## Instruções e Resumo
Instruções Gerais - Fornecedor
1 | Preencher Informações básicas na parte superior da aba de cada planta.
1.1 CNPJ: somente números
1.2 Condição de Pagamento: somente números
2 | Preencher as células com fundo na cor azul.
3 | O preenchimento das células com fundo na cor amarela é opcional (quando houver sugestão de fornecedor alternativo).
4 | Valor unitário bruto deve incluir somente ICMS/ISS, PIS e COFINS.
5 | Informar percentual, que será faturado, de todos os impostos incidentes.
5.1 Caso a célula do imposto esteja vazia, será considerado não incidente.
5.2 Para os casos de fornecedor optante pelo simples nacional, preencher a alíquota de aproveitamento.
5.3 Para os casos onde houver redução da alíquota de imposto, a alíquota informada deve ser a efetiva já descontada a redução.
6 | Qualquer informação divergente da descrição solicitada deve ser informada no campo de Observação/Desvio.
7 | Preencher prazo de entrega em dias corridos.
8 | O Valor total bruto será calculado incluindo somente ICMS/ISS, PIS e COFINS tanto na aba de cada planta quanto no resumo abaixo.
Resumo - Processo
|  |  |  | Tipo de Pedido/Contrato¹ |  |  |  | Contrato Guarda-Chuva
|  |  |  | Prazo do Contrato (meses) |  |  |  | 24
|  |  |  | Condição de Pagamento Solicitada (DDL) |  |  |  | 60
Resumo - Fornecedor
|  | Nº de itens | [6 empty] | Valor Total da Proposta² |  | Faturamento Mínimo
|  |  |  | Solicitados | Cotados² | % | EXW (%) | CIP (%) | EXW | CIP | EXW | CIP
|  | Complexo Parnaíba |  | 306 | 230 | 75.16% | 75.16% |  | #VALUE! | 0 | N/A | N/A
|  | Itaqui |  | 164 | 87 | 53.05% | 53.05% |  | 288418.73 | 0 | N/A | N/A
|  | Pecém II |  | 141 | 107 | 75.89% | 75.89% |  | 193521.57 | 0 | N/A | N/A
|  | Total |  | 611 | 424 | 69.39% | 69.39% | 0% | #VALUE! | 0 | N/A | N/A
¹Definições dos tipos de pedidos/contratos:
Pedido Spot: Pedido para fornecimento pontual da quantidade solicitada
Contrato Spot: Contrato para fornecimento pontual da quantidade solicitada
Contrato Guarda-Chuva: Contrato sob demanda com fornecimento com quantidade estimada, sem garantia de compra
²Não contabiliza cotação de fabricantes alternativos

## UTE¦UTG PARNAÍBA
| Proponente |  |  |  |  | PARNAÍBA II GERAÇÃO DE ENERGIA S.A. CNPJ: 14.578.002/0001-77 IE: 123284031 IM: 6430302-3 End: Est. de Acesso a BR 135, S/N, KM 277 - Santo Antonio dos Lopes/MA CEP: 65.730-000 PARNAÍBA GERAÇÃO E COMERCIALIZAÇÃO DE ENERGIA S.A. CNPJ: 15.743.303/0001-71 IE: - IM: - End: Est. de Acesso a BR 135, S/N, KM 277 - Santo Antonio dos Lopes/MA CEP: 65.730-000 ENEVA S.A. (UTG) CNPJ: 04.423.567/0003-93 IE: - IM: - End: Est. de Acesso a BR 135, S/N, KM 277 - Santo Antonio dos Lopes/MA CEP: 65.730-000
| Razão Social: |  |  | METALLIC MATERIAIS E ACESSÓRIOS INDUSTRIAIS LTDA
| CNPJ: |  |  | 02.848.082/0001-54
| UF de origem: |  |  | SP
| Data da proposta: |  |  | 03.09.2020
| Moeda: |  |  | BRL
| Condição de Pagamento: |  |  | 60
| Possui Faturamento Mínimo: |  |  | Não | (por pedido)
| Faturamento Mínimo - EXW: |  |  | N/A
| Faturamento Mínimo - CIP: |  |  | N/A
| Nº de itens solicitados: |  |  | 306
| Nº de itens cotados: |  |  | 230 | 75.16%
| Nº de itens cotados EXW: |  |  | 230 | 75.16%
| Nº de itens cotados CIP: |  |  | 0
| Valor Total da Proposta (EXW): |  |  | #VALUE! | BRL
| Valor Total da Proposta (CIP): |  |  | 0 | BRL
Informações ENEVA
306 | 306 | 0 | 0 | 0 | 306 | 306 | 306 | 231 |  | 109 | 230 | 0 | 236 | 0 | 236 | 236 | 0 | 227 | 0 | 0 | 0 | 0 | 227 | 0 | *Não conta fornecedor alternativo |  |  | 0 | 0
ID | Código de material Eneva | Requisição | Item | Part Number | Descrição | Quantidade Estimada | U.M. | NCM | Motivo de Declínio | Observações ou Desvios | Valor Unitário Bruto (EXW) | Valor Unitário Bruto (CIP) | PIS+COFINS (%) | ISS (%) | ICMS (%) | IPI (%) | ICMS-ST (%) | Prazo Entrega (EXW) | Prazo Entrega (CIP) | Fabricante Alternativo Proposto | Valor Unitário Bruto (EXW) - Fabricante Alternativo | Valor Unitário Bruto (CIP) - Fabricante Alternativo | Valor Total Bruto (EXW) | Valor Total Bruto (CIP) | Cont Total | Cont EXW | Cont CIP | Valor Total Bruto (EXW) - Fornecedor Alternativo | Valor Total Bruto (CIP) - Fornecedor Alternativo
1 | 5200000000205 |  |  |  | NIPLE- MATERIAL: ACO INOX- DIAMETRO NOMINAL/ROSCA: 1/2NPT- COMPRIMENTO: 38,10MM- (NAT). | 6 | UN | 7307.22.00 |  | NIPLE EXTENSÃO NPT SCH-40S Ø 1/2" X 38,1MM; ASTM A.312 TP-304L | 5.94 |  | 3.65% |  | 7% | 5% |  | 15 |  |  |  |  | 35.64 |  | 1 | 1 | 0
2 | 5200000000229 |  |  |  | NIPLE- MATERIAL: ACO INOX- DIAMETRO NOMINAL/ROSCA: 3/4NPT- COMPRIMENTO: 38,10MM- (NAT). | 2 | UN | 7307.22.00 |  | NIPLE EXTENSÃO NPT SCH-40S Ø 3/4" X 38,1MM; ASTM A.312 TP-304L | 6.6 |  | 3.65% |  | 7% | 5% |  | 15 |  |  |  |  | 13.2 |  | 1 | 1 | 0
3 | 5200000000800 |  |  |  | COTOVELO TUBO/FEMEA- ANGULO: 90GR- MATERIAL: ACO INOX- DIAMETRO TUBO: DIAMETRO TUBO 1/4POL- CONEXAO TUBO: CONEXAO C/PORCA GIRATORIA/ANILHA- CONEXAO FEMEA: FEMEA 1/4NPTF- COR: CINZA,CLASSE PRESSAO: 450BAR. | 20 | UN |  | Não fornece o material ou serviço solicitado | [15 empty] | 0 | 0 | 0
4 | 5200000002598 |  |  |  | CONEXAO TUBO NIPLE REDUCAO EXTREMIDADE A ROSCADA DIAMETRO EXTREMIDADE A 1/4POL ROSCA NPT EXTREMIDADE B ROCADA DIAMETRO EXTREMIDADE B 3/8POL ROSCA NPT | 3 | UN | 7307.93.00 |  | N.R.C. SCH-40 NPT Ø 3/8" X 1/4" ; ASTM A.106 GR.B | 15.18 |  | 3.65% |  | 7% | 5% |  | 15 |  |  |  |  | 45.54 |  | 1 | 1 | 0
5 | 5200000004080 |  |  |  | LUVA ACO INOX- NORMA: ASTM A182 F304L- DIAM NOMINAL: SW 1/2POL- CLASSE PRESSAO: 3000LB- NORMA CONSTRUTIVA: ASME B16.11- | 1 | UN | 7307.22.00 |  | LUVA SW 3000# Ø 1/2"; ASTM A.182 GR F-304L; ASME B16.11 | 16.7 |  | 3.65% |  | 7% | 5% |  | 15 |  |  |  |  | 16.7 |  | 1 | 1 | 0
6 | 5200000005272 |  |  |  | CONECTOR RETO MACHO ACO INOX 316 1/2POL NTP X 1/2POL OD DUPLA ANILHA 6500 PSI | 40 | UN | 7307.22.00 |  |  | 48 |  | 3.65% |  | 7% | 5% |  | 15 |  |  |  |  | 1920 |  | 1 | 1 | 0
7 | 5200000005273 |  |  |  | CONECTOR RETO MACHO ACO INOX 316 1/4POL NPT X 1/2POL OD DUPLA ANILHA 6000 PSI | 40 | UN | 7307.22.00 |  |  | 39 |  | 3.65% |  | 7% | 5% |  | 15 |  |  |  |  | 1560 |  | 1 | 1 | 0
8 | 5200000005274 |  |  |  | CONECTOR RETO MACHO ACO INOX 316 3/8POL NPT X 1/2POL OD DUPLA ANILHA 6500 PSI | 30 | UN | 7307.22.00 |  |  | 40.5 |  | 3.65% |  | 7% | 5% |  | 15 |  |  |  |  | 1215 |  | 1 | 1 | 0
9 | 5200000005348 |  |  |  | CONEXAO TUBO ENGATE RAPIDO UNIVERSAL MATERIAL CORPO BRONZE PRESSAO OPERACAO 200PSI EXTREMIDADE A ENGATE RAPIDO EXTREMIDADE B ROSCADA FEMEA DIAMETRO EXTREMIDADE B 3/4POL MFE-T 3/4 DINA | 10 | UN |  | Não fornece o material ou serviço solicitado | [15 empty] | 0 | 0 | 0
10 | 5200000005350 |  |  |  | CONEXAO TUBO ENGATE RAPIDO UNIVERSAL MATERIAL CORPO BRONZE PRESSAO OPERACAO 200PSI EXTREMIDADE A ENGATE RAPIDO EXTREMIDADE B ESPIGAO DIAMETRO EXTREMIDADE B 1/2POL MFM-T 1/2 DINA | 5 | UN |  | Não fornece o material ou serviço solicitado | [15 empty] | 0 | 0 | 0
11 | 5200000005848 |  |  |  | CONECTOR RETO FEMEA ACO INOX 316 1/2POL NPT X 12MM OD DUPLA ANILHA 6500PSI | 70 | UN | 7307.22.00 |  |  | 60 |  | 3.65% |  | 7% | 5% |  | 15 |  |  |  |  | 4200 |  | 1 | 1 | 0
12 | 5200000006725 |  |  |  | UNIAO DIAMENTRO 2 POLEGADAS; MATERIAL ACO CARBONO GALVANIZADA; ROSCA NPT; PRESSAO 300# | 2 | UN | 7307.99.00 |  | UNIÃO AB NPT 300# Ø 2"; TIPO ACABAMENTO; GALVANIZADA; ASTM A.197, PADRÃO TUPY | 345.86 |  | 3.65% |  | 7% | 5% |  | 15 |  |  |  |  | 691.72 |  | 1 | 1 | 0
13 | 5200000007365 |  |  |  | BUCHA REDUCAO MATERIAL POLICLORETO VINILA ACABAMENTO NATURAL FORMA CON STRUTIVA CURTO COR BRANCO CLASSE PRESSAO 150LBS EXTREMIDADE ROSCADA RO SCA NPT DIAMETRO MAIOR 1.1/2 POL EXTREMIDADE ROSCADA ROSCA NPT DIAMETR O MENOR 1 POL ESPESSURA PAREDE SCH80 TUBULACAO 20.02.262.0 TIGRE | 4 | UN |  | Não fornece o material ou serviço solicitado | [15 empty] | 0 | 0 | 0
14 | 5200000007367 |  |  |  | COTOVELO MACHO ACO INOX 316 1/2NPT X 1/2 O.D DUPLA ANILHA 6500 PSI | 30 | UN | 7307.22.00 |  |  | 75 |  | 3.65% |  | 7% | 5% |  | 15 |  |  |  |  | 2250 |  | 1 | 1 | 0
15 | 5200000007368 |  |  |  | COTOVELO MACHO ACO INOX 316 1/2POL NPT X 3/8POL O.D DUPLA ANILHA 6500 PSI | 30 | UN | 7307.22.00 |  |  | 72 |  | 3.65% |  | 7% | 5% |  | 15 |  |  |  |  | 2160 |  | 1 | 1 | 0
16 | 5200000007401 |  |  |  | LUVA DIAMETRO 42,00 MM MATERIAL ACO INOX SUS420 J2 DIAMETRO 32,00 MM100,00 MM APLICACAO BOMBA CONDENSADO 5290.1 TORISHIMA | 3 | UN |  | Não fornece o material ou serviço solicitado | [15 empty] | 0 | 0 | 0
17 | 5200000007656 |  |  |  | BUCHA REDUCAO MATERIAL POLICLORETO VINILA EXTREMIDADE SOLDAVEL DIAMETRO MAIOR 50,00 MM DIAMETRO MENOR 40,00 MM | 8 | UN |  | Não fornece o material ou serviço solicitado |  |  |  | 3.65% |  | 7% | 5% | [8 empty] | 0 | 0 | 0
18 | 5200000008180 |  |  |  | NIPLE DUPLO 1/2 NPT INOX | 25 | UN | 7307.22.00 |  | NIPLE SEXTAVADO NPT 3000# Ø 1/2"; AISI-304L; ASME B16.11 | 20.34 |  | 3.65% |  | 7% | 5% |  | 15 |  |  |  |  | 508.5 |  | 1 | 1 | 0
19 | 5200000009841 |  |  |  | TAMPAO PARA FECHAMENTO DE TUBOS (CAP) EM ACO INOXIDAVEL 316 CONFORME ASTM A276, EXTREMIDADE: CONEXAO SWAGELOK (DUPLA ANILHA) PARA TUBOD DE 1/2POL OD (DE), LIMPEZA E EMBALAGEM SC-10 DA SWAGELOK. (vide MS-01-140) | 40 | UN | 7307.22.00 |  |  | 36 |  | 3.65% |  | 7% | 5% |  | 15 |  |  |  |  | 1440 |  | 1 | 1 | 0
20 | 5200000010569 |  |  |  | TÊ, 2" SCH 40, PC, ASTM, A234, Gr. WPB, B16.9 | 4 | UN | 7307.93.00 |  |  | 32 |  | 3.65% |  | 7% | 5% |  | 15 |  |  |  |  | 128 |  | 1 | 1 | 0
21 | 5200000010570 |  |  |  | REDUÇÃO CONC., SCH40, 2" X 1", PC, ASTM, A234, Gr. WPB, B16.9 | 2 | UN | 7307.93.00 |  |  | 12.63 |  | 3.65% |  | 7% | 5% |  | 15 |  |  |  |  | 25.26 |  | 1 | 1 | 0
22 | 5200000010571 |  |  |  | TAMPÃO 1", 6000#, ES, ASTM A105, B16.9 | 2 | UN | 7307.99.00 |  | TAMPÃO SW 6000# Ø 1"; ASTM A.105; ASME B16.11 | 30.05 |  | 3.65% |  | 7% | 5% |  | 15 |  |  |  |  | 60.1 |  | 1 | 1 | 0
23 | 5200000010573 |  |  |  | TÊ, 2", 3000#, ES, AFO, ASTM, A105 | 6 | UN | 7307.99.00 |  | TEE SW 3000# Ø 2"; ASTM A.105; ASME B16.11 | 139.35 |  | 3.65% |  | 7% | 5% |  | 15 |  |  |  |  | 836.1 |  | 1 | 1 | 0
24 | 5200000010574 |  |  |  | JJOELHO 2", 90°, ES, AFO, ASTM, A105 | 3 | UN | 7307.99.00 |  | COTOVELO 90º SW 3000# Ø 2", ASTM A.105; ASME B16.11 | 80 |  | 3.65% |  | 7% | 5% |  | 15 |  |  |  |  | 240 |  | 1 | 1 | 0
25 | 5200000010575 |  |  |  | JOELHO 2", 45°, ES, AFO, ASTM, A105 | 4 | UN | 7307.99.00 |  | COTOVELO 45º SW 3000# Ø 2", ASTM A.105; ASME B16.11 | 102.31 |  | 3.65% |  | 7% | 5% |  | 15 |  |  |  |  | 409.24 |  | 1 | 1 | 0
26 | 5200000010576 |  |  |  | JOELHO 3/4", 90°, ES, AFO, ASTM, A105 | 6 | UN | 7307.99.00 |  | COTOVELO 90º SW 3000# Ø 3/4", ASTM A.105; ASME B16.11 | 21.25 |  | 3.65% |  | 7% | 5% |  | 15 |  |  |  |  | 127.5 |  | 1 | 1 | 0
27 | 5200000010701 |  |  |  | Dreno respiro de 1/2" em latão niquelado, rosca NPT - codigo TDREX/L-1N | 40 | UN |  | Não fornece o material ou serviço solicitado | [15 empty] | 0 | 0 | 0
28 | 5200000010789 |  |  |  | LUVA INTERMEDIARIA; MATERIAL: AÇO INOX AISI 420; APLICAÇÃO: BOMBA CENTRIFUGA KVPK 100/250; POSIÇÃO: 50. | 2 | UN |  | Não fornece o material ou serviço solicitado | [15 empty] | 0 | 0 | 0
29 | 5200000010791 |  |  |  | LUVA INFERIOR; MATERIAL: AÇO INOX AISI 420; APLICAÇÃO: BOMBA CENTRIFUGA KVPK 100/250; POSIÇÃO: 50H. | 2 | UN |  | Não fornece o material ou serviço solicitado | [15 empty] | 0 | 0 | 0
30 | 5200000010792 |  |  |  | LUVA INFERIOR; MATERIAL: AÇO INOX AISI 420; APLICAÇÃO: BOMBA CENTRIFUGA KVPK 100/250; POSIÇÃO: 58. | 2 | UN |  | Não fornece o material ou serviço solicitado | [15 empty] | 0 | 0 | 0
31 | 5200000011012 |  |  |  | ADAPTADOR ESPIGAO FIXO MACHO; MATERIAL: BRONZE; CONEXOES: 1/2 X 3/8. | 60 | UN |  | Não fornece o material ou serviço solicitado | [15 empty] | 0 | 0 | 0
32 | 5200000011112 |  |  |  | REDUÇÃO DE 3/4 F NPT PARA 1/2 OD 3000PSI | 2 | UN |  | Não fornece o material ou serviço solicitado | [15 empty] | 0 | 0 | 0
33 | 5200000011449 |  |  |  | COTOVELO ORIENTAVEL; MATERIAL: POLIMERO; DIAMETRO DA ENTRADA OD: 1/2; ALTURA: 51,5mm; LARGURA: 46,5mm; SEXTAVADO: 15/16; APLICACAO: SISTEMA DE TRATAMENTO DE AGUA; COR: CINZA; REFERENCIA: 6509 62 21WP2; FABRICANTE: PARKER. | 50 | UN | 3916.90.00 |  | multiplo 8 peças (56) | 181.33 |  | 3.65% |  | 7% | 10% |  | 15 |  |  |  |  | 9066.5 |  | 1 | 1 | 0
34 | 5200000011452 |  |  |  | CONEXAO RETA MACHO; MATERIAL: POLIMERO; DIAMETRO DA ENTRADA OD: 1/2; ALTURA: 28mm; DIAMETRO: 1/2; ENTRADA OD: 1/2; SEXTAVADO: 15/16; APLICACAO: SISTEMA DE TRATAMENTO DE AGUA; USO: TUBO OD DE 1/2; COR: CINZA; REFERENCIA: 6305 62 22WP2; FORNECEDOR: PARKER. | 50 | UN |  | Não fornece o material ou serviço solicitado | [15 empty] | 0 | 0 | 0
35 | 5200000011453 |  |  |  | UNIAO RETA; MATERIAL: POLIMERO; DIAMETRO: 1/2; LARGURA: 57mm; APLICACAO: SISTEMA DE TRATAMENTO DE AGUA; USO: TUBO OD DE 1/2; COR: CINZA; REFERENCIA: 6306 6200WP2; FABRICANTE: PARKER. | 50 | UN | 3916.90.00 |  |  | 104.95 |  | 3.65% |  | 7% | 10% |  | 150 |  |  |  |  | 5247.5 |  | 1 | 1 | 0
36 | 5200000011566 |  |  |  | ANILHA PARA BOMBA EBARA APLICAÇÃO NAS BOMBA DE MODELOS: 26562110124- 3446211012-EVMSL10 12F6 HQ1BVG V/7,5; 26562110154-3446211015-EVMSL10 15F6 HQ1BVG V/11; 26562010064-3446201006-EVMSL10 6N6 Q1BVG V/4; 26562010054-3446201005-EVMSL10 5N6 Q1BVG V/4. | 8 | UN |  | Não fornece o material ou serviço solicitado | [15 empty] | 0 | 0 | 0
37 | 5200000011718 |  |  |  | RED EXCENTRICA, PC, SCH 40, Ø 16"x8" | 1 | UN | 7307.93.00 |  | RED. EXC. BW; SCH-40 Ø 16" X 8"; ASTM A.234 WPB; ASME B16.9 | 1990 |  | 3.65% |  | 7% | 5% |  | 15 |  |  |  |  | 1990 |  | 1 | 1 | 0
38 | 5200000011720 |  |  |  | RED EXCENTRICA, PC, SCH 40, Ø 12"x8" | 1 | UN | 7307.93.00 |  | RED. EXC. BW; SCH-40 Ø 12" X 8"; ASTM A.234 WPB; ASME B16.9 | 395.16 |  | 3.65% |  | 7% | 5% |  | 15 |  |  |  |  | 395.16 |  | 1 | 1 | 0
39 | 5200000011721 |  |  |  | RED EXCENTRICA, PC, SCH 40, Ø 8"x6" | 3 | UN | 7307.93.00 |  | RED. EXC. BW; SCH-40 Ø 8" X 6"; ASTM A.234 WPB; ASME B16.9 | 152 |  | 3.65% |  | 7% | 5% |  | 15 |  |  |  |  | 456 |  | 1 | 1 | 0
40 | 5200000011722 |  |  |  | RED EXCENTRICA, PC, SCH 40, Ø 16"x12" | 2 | UN | 7307.93.00 |  | RED. EXC. BW; SCH-40 Ø 16" X 12"; ASTM A.234 WPB; ASME B16.9 | 1990 |  | 3.65% |  | 7% | 5% |  | 15 |  |  |  |  | 3980 |  | 1 | 1 | 0
41 | 5200000011750 |  |  |  | CURVA, 90° RL, SCH 40, PC, ASTM A234, 16" | 40 | UN | 7307.93.00 |  | CURVA 90º RL; BW; SCH-40; Ø 16"; ASTM A.234 WPB; ASME B16.9 | 2052 |  | 3.65% |  | 7% | 5% |  | 15 |  |  |  |  | 82080 |  | 1 | 1 | 0
42 | 5200000011751 |  |  |  | CURVA, 90° RL, SCH 40, PC, ASTM A234, 12" | 6 | UN | 7307.93.00 |  | CURVA 90º RL; BW; SCH-40; Ø 12"; ASTM A.234 WPB; ASME B16.9 | 945.3 |  | 3.65% |  | 7% | 5% |  | 15 |  |  |  |  | 5671.8 |  | 1 | 1 | 0
43 | 5200000011752 |  |  |  | CURVA, 90° RL, SCH 40, PC, ASTM A234, 8" | 18 | UN | 7307.93.00 |  | CURVA 90º RL; BW; SCH-40; Ø 8"; ASTM A.234 WPB; ASME B16.9 | 333.75 |  | 3.65% |  | 7% | 5% |  | 15 |  |  |  |  | 6007.5 |  | 1 | 1 | 0
44 | 5200000011753 |  |  |  | CURVA, 45° RL, SCH 80, PC, ASTM A234, 16" | 3 | UN |  | Não fornece o material ou serviço solicitado | [15 empty] | 0 | 0 | 0
45 | 5200000012921 |  |  |  | TE, 6000#, ES, ASTM 105, 1 1/2" | 6 | UN | 7307.99.00 |  | TEE SW 6000# Ø 1.1/2"; ASTM A.105; ASME B16.11 | 145.68 |  | 3.65% |  | 7% | 5% |  | 15 |  |  |  |  | 874.08 |  | 1 | 1 | 0
46 | 5200000012922 |  |  |  | TAMPÃO 1", ES, ASTM 105, B16.11 | 10 | UN | 7307.99.00 |  | TAMPÃO SW 3000# Ø 1"; ASTM A.105; ASME B16.11 | 16.5 |  | 3.65% |  | 7% | 5% |  | 15 |  |  |  |  | 165 |  | 1 | 1 | 0
47 | 5200000012923 |  |  |  | RED EXCENTRICA, PC, SCH 40, Ø 12"x6" | 1 | UN | 7307.93.00 |  | RED. EXC. BW; SCH-40 Ø 12" X 6"; ASTM A.234 WPB; ASME B16.9 | 592.74 |  | 3.65% |  | 7% | 5% |  | 15 |  |  |  |  | 592.74 |  | 1 | 1 | 0
48 | 5200000012926 |  |  |  | CURVA, 90° RL, SCH 80, PC, ASTM A234, 2" | 12 | UN | 7307.93.00 |  | CURVA 90º RL; BW; SCH-80; Ø 2"; ASTM A.234 WPB; ASME B16.9 | 25.3 |  | 3.65% |  | 7% | 5% |  | 15 |  |  |  |  | 303.6 |  | 1 | 1 | 0
49 | 5200000012927 |  |  |  | CURVA, 90° RL, SCH 80, PC, ASTM A234, 3" | 18 | UN | 7307.93.00 |  | CURVA 90º RL; BW; SCH-80; Ø 3"; ASTM A.234 WPB; ASME B16.9 | 65.47 |  | 3.65% |  | 7% | 5% |  | 15 |  |  |  |  | 1178.46 |  | 1 | 1 | 0
50 | 5200000012928 |  |  |  | CURVA, 90° RL, ES 6000#, ASTM 105, 1 1/2" | 25 | UN | 7307.99.00 |  | COTOVELO 90º SW; 6000# Ø 1.1/2"; ASTM A.105; ASME B16.11 | 59.2 |  | 3.65% |  | 7% | 5% |  | 15 |  |  |  |  | 1480 |  | 1 | 1 | 0
51 | 5200000012929 |  |  |  | CURVA, 90° RL, ES 6000#, ASTM 105, 1" | 20 | UN | 7307.99.00 |  | COTOVELO 90º SW; 6000# Ø 1"; ASTM A.105; ASME B16.11 | 28.84 |  | 3.65% |  | 7% | 5% |  | 15 |  |  |  |  | 576.8 |  | 1 | 1 | 0
52 | 5200000013115 |  |  |  | TAMPÃO, ES, ASTM 105, B16.11, 1" | 1 | UN | 7307.99.00 |  | TAMPÃO SW 3000# Ø 1"; ASTM A.105; ASME B16.11 | 16.5 |  | 3.65% |  | 7% | 5% |  | 15 |  |  |  |  | 16.5 |  | 1 | 1 | 0
53 | 5200000013304 |  |  |  | CONEXAO TUBO BUJAO MATERIAL CORPO ACO NORMA CONSTRUCAO ASTM AISI B16.12 CLASSE PRESSAO 6000LBS DIAMETRO EXTREMIDADE A 3/4POL | 4 | UN | 7307.99.00 |  | BUJÃO NPT 6000# Ø 3/4; ASTM A.182 GR F-304; ASME B16.11 | 7.14 |  | 3.65% |  | 7% | 5% |  | 15 |  |  |  |  | 28.56 |  | 1 | 1 | 0
54 | 5200000013488 |  |  |  | CONEXAO TUBO COLAR REDUCAO MATERIAL CORPO ACO CARBONO A105 TRATAMENTO SUPERFICIE NATURAL ESPESSURA PAREDE SCH80 EXTREMIDADE A BISELADA DIAMETRO EXTREMIDADE A 16POL EXTREMIDADE B BISELADA DIAMETRO EXTREMIDADE B 2POL | 2 | UN | 7307.93.00 |  | COLAR BW SCH-80 Ø 16" X 2"; ASTM A.105; NORMA: FABRICANTE | 153.01 |  | 3.65% |  | 7% | 5% |  | 15 |  |  |  |  | 306.02 |  | 1 | 1 | 0
55 | 5200000013489 |  |  |  | CONEXAO TUBO COLAR REDUCAO MATERIAL CORPO ACO CARBONO A105 TRATAMENTO SUPERFICIE NATURAL ESPESSURA PAREDE SCH80 EXTREMIDADE A BISELADA DIAMETRO EXTREMIDADE A 12POL EXTREMIDADE B BISELADA DIAMETRO EXTREMIDADE B 2POL | 2 | UN | 7307.93.00 |  | COLAR BW SCH-80 Ø 12" X 2"; ASTM A.105; NORMA: FABRICANTE | 153.01 |  | 3.65% |  | 7% | 5% |  | 15 |  |  |  |  | 306.02 |  | 1 | 1 | 0
56 | 5200000013490 |  |  |  | CONEXAO TUBO COLAR REDUCAO MATERIAL CORPO ACO CARBONO A105 TRATAMENTO SUPERFICIE NATURAL ESPESSURA PAREDE SCH80 EXTREMIDADE A BISELADA DIAMETRO EXTREMIDADE A 8POL EXTREMIDADE B BISELADA DIAMETRO EXTREMIDADE B 2POL | 2 | UN | 7307.93.00 |  | COLAR BW SCH-80 Ø 8" X 2"; ASTM A.105; NORMA: FABRICANTE | 153.01 |  | 3.65% |  | 7% | 5% |  | 15 |  |  |  |  | 306.02 |  | 1 | 1 | 0
57 | 5200000013493 |  |  |  | FIGURA 8, DN 3", 600# | 3 | UN | 7307.91.00 |  | FIGURA 8 RF; 600# Ø 3", ASTM A.36; N-120 | 333 |  | 3.65% |  | 7% | 5% |  | 15 |  |  |  |  | 999 |  | 1 | 1 | 0
58 | 5200000013494 |  |  |  | CONEXAO TUBO REDUCAO CONCENTRICA ESPESSURA PAREDE SCH160 DIAMETRO EXTREMIDADE A 3POL DIAMETRO EXTREMIDADE B 2POL | 4 | UN | 7307.93.00 |  | RED. CONC. BW; SCH-160 Ø 3" X 2"; ASTM A.234 WPB; ASME B16.9 | 144.49 |  | 3.65% |  | 7% | 5% |  | 15 |  |  |  |  | 577.96 |  | 1 | 1 | 0
59 | 5200000013495 |  |  |  | CONEXAO TUBO TEE MATERIAL CORPO ACO CARBONO CLASSE PRESSAO 600 DIAMETRO EXTREMIDADE A 2POL | 4 | UN | 7307.99.00 |  | TEE SW 3000# Ø 2"; ASTM A.105; ASME B16.11 | 139.35 |  | 3.65% |  | 7% | 5% |  | 15 |  |  |  |  | 557.4 |  | 1 | 1 | 0
60 | 5200000013496 |  |  |  | CONEXAO TUBO MEIA LUVA REDUCAO CLASSE PRESSAO 3000LBS EXTREMIDADE A SOLDADA DIAMETRO EXTREMIDADE A 3POL EXTREMIDADE B SOLDADA DIAMETRO EXTREMIDADE B 3/4POL | 4 | UN | 7307.99.00 |  | LUVA RED. SW 3000# Ø 3" X 3/4"; ASTM A.105; ASME B16.11 | 31.35 |  | 3.65% |  | 7% | 5% |  | 15 |  |  |  |  | 125.4 |  | 1 | 1 | 0
61 | 5200000013498 |  |  |  | CONEXAO TUBO COTOVELO 90GR MATERIAL CORPO ACO CARBONO ESPESSURA PAREDE SCH80 DIAMETRO EXTREMIDADE A 3/4POL | 2 | UN | 7307.93.00 |  | COTOVELO 90º SW 3000# Ø 3/4", ASTM A.105; ASME B16.11 | 21.25 |  | 3.65% |  | 7% | 5% |  | 15 |  |  |  |  | 42.5 |  | 1 | 1 | 0
62 | 5200000013499 |  |  |  | CONEXAO TUBO NIPLE ESPESSURA PAREDE SCH160 DIAMETRO EXTREMIDADE A 100MM | 2 | UN |  | Não fornece o material ou serviço solicitado | [15 empty] | 0 | 0 | 0
63 | 5200000013500 |  |  |  | CONEXAO TUBO BUJAO MATERIAL CORPO ACO CLASSE PRESSAO 6000LBS EXTREMIDADE A ROSCADA DIAMETRO EXTREMIDADE A 3/4POL ROSCA NPT | 2 | UN | 7307.99.00 |  | BuJÃO NPT 6000# Ø 3/4; ASTM A.105; ASME B16.11 | 7.14 |  | 3.65% |  | 7% | 5% |  | 15 |  |  |  |  | 14.28 |  | 1 | 1 | 0
64 | 5200000013612 |  |  |  | CONEXAO TUBO LUVA REDUCAO MATERIAL CORPO ACO CARBONO TRATAMENTO SUPERFICIE NATURAL EXTREMIDADE A ROSCADA DIAMETRO EXTREMIDADE A 1POL ROSCA NPT EXTREMIDADE B ROSCADA DIAMETRO EXTREMIDADE B 3/4POL ROSCA NPT | 5 | UN | 7307.99.00 |  | LUVA RED. NPT 3000# Ø 1" X 3/4"; ASTM A.105; ASME B16.11 | 18.52 |  | 3.65% |  | 7% | 5% |  | 15 |  |  |  |  | 92.6 |  | 1 | 1 | 0
65 | 5200000013613 |  |  |  | CONEXAO TUBO LUVA REDUCAO MATERIAL CORPO ACO CARBONO TRATAMENTO SUPERFICIE NATURAL PRESSAO OPERACAO 6000PSI EXTREMIDADE A ROSCADA DIAMETRO EXTREMIDADE A 1POL ROSCA NPT EXTREMIDADE B ROSCADA DIAMETRO EXTREMIDADE B 1/2POL ROSCA NPT | 6 | UN | 7307.99.00 |  | LUVA RED. NPT 6000# Ø 1" X 1/2"; ASTM A.105; ASME B16.11 | 35.4 |  | 3.65% |  | 7% | 5% |  | 15 |  |  |  |  | 212.4 |  | 1 | 1 | 0
66 | 5200000013614 |  |  |  | CONEXAO TUBO COTOVELO IGUAL MATERIAL CORPO ACO CARBONO TRATAMENTO SUPERFICIE NATURAL PRESSAO OPERACAO 6000PSI EXTREMIDADE A ROSCADA DIAMETRO EXTREMIDADE A 1POL ROSCA NPT EXTREMIDADE B ROSCADA DIAMETRO EXTREMIDADE B 1POL ROSCA NPT | 5 | UN | 7307.99.00 |  | COTOVELO 90º NPT 6000# Ø 1"; ASTM A.105; ASME B16.11 | 59.2 |  | 3.65% |  | 7% | 5% |  | 15 |  |  |  |  | 296 |  | 1 | 1 | 0
67 | 5200000013615 |  |  |  | CONEXAO TUBO LUVA IGUAL MATERIAL CORPO ACO CARBONO TRATAMENTO SUPERFICIE NATURAL PRESSAO OPERACAO 6000PSI EXTREMIDADE A ROSCADA DIAMETRO EXTREMIDADE A 1POL ROSCA NPT | 5 | UN | 7307.99.00 |  | LUVA NPT 6000# Ø 1"; ASTM A.105; ASME B16.11 | 35.4 |  | 3.65% |  | 7% | 5% |  | 15 |  |  |  |  | 177 |  | 1 | 1 | 0
68 | 5200000013616 |  |  |  | CONEXAO TUBO NIPLE DUPLO SEXTAVADO MATERIAL CORPO ACO CARBONO CLASSE PRESSAO 6000PSI EXTREMIDADE A ROSCADA DIAMETRO EXTREMIDADE A 1POL ROSCA NPT | 5 | UN | 7307.99.00 |  | NIPLE SEXTAVADO NPT 6000# Ø 1"; ASTM A.105; ASME B16.11 | 15.73 |  | 3.65% |  | 7% | 5% |  | 15 |  |  |  |  | 78.65 |  | 1 | 1 | 0
69 | 5200000013617 |  |  |  | CONEXAO TUBO LUVA REDUCAO MATERIAL CORPO ACO CARBONO TRATAMENTO SUPERFICIE NATURAL PRESSAO OPERACAO 6000PSI EXTREMIDADE A ROSCADA DIAMETRO EXTREMIDADE A 3/4POL ROSCA NPT EXTREMIDADE B ROSCADA DIAMETRO EXTREMIDADE B 1/2POL ROSCA NPT | 6 | UN | 7307.99.00 |  | LUVA REDUÇÃO NPT; 6000#; Ø 3/4" X 1/2"; ASTM A.105; ASME B16.11 | 20.37 |  | 3.65% |  | 7% | 5% |  | 15 |  |  |  |  | 122.22 |  | 1 | 1 | 0
70 | 5200000013618 |  |  |  | CONEXAO TUBO COTOVELO IGUAL MATERIAL CORPO ACO CARBONO TRATAMENTO SUPERFICIE NATURAL PRESSAO OPERACAO 6000PSI EXTREMIDADE A ROSCADA DIAMETRO EXTREMIDADE A 3/4POL ROSCA NPT EXTREMIDADE B ROSCADA DIAMETRO EXTREMIDADE B 3/4POL ROSCA NPT | 5 | UN | 7307.99.00 |  | COTOVELO 90º NPT; 6000# Ø 3/4"; ASTM A.105; ASME B16.11 | 41.14 |  | 3.65% |  | 7% | 5% |  | 15 |  |  |  |  | 205.7 |  | 1 | 1 | 0
71 | 5200000013619 |  |  |  | CONEXAO TUBO LUVA IGUAL MATERIAL CORPO ACO CARBONO TRATAMENTO SUPERFICIE NATURAL PRESSAO OPERACAO 6000PSI EXTREMIDADE A ROSCADA DIAMETRO EXTREMIDADE A 3/4POL ROSCA NPT | 5 | UN | 7307.99.00 |  | LUVA NPT 6000# Ø 3/4"; ASTM A.105; ASME B16.11 | 20.37 |  | 3.65% |  | 7% | 5% |  | 15 |  |  |  |  | 101.85 |  | 1 | 1 | 0
72 | 5200000013620 |  |  |  | CONEXAO TUBO NIPLE IGUAL MATERIAL CORPO ACO CARBONO CLASSE PRESSAO 6000PSI EXTREMIDADE A ROSCADA DIAMETRO EXTREMIDADE A 3/4POL ROSCA NPT | 5 | UN | 7307.99.00 |  | NIPLE NPT 6000# Ø 3/4"; ASTM A.105; ASME B16.11 | 11.1 |  | 3.65% |  | 7% | 5% |  | 15 |  |  |  |  | 55.5 |  | 1 | 1 | 0
73 | 5200000013621 |  |  |  | CONEXAO TUBO COTOVELO IGUAL MATERIAL CORPO ACO CARBONO TRATAMENTO SUPERFICIE NATURAL EXTREMIDADE A ROSCADA DIAMETRO EXTREMIDADE A 1/2POL ROSCA NPT EXTREMIDADE B ROSCADA DIAMETRO EXTREMIDADE B 1/2POL ROSCA NPT | 5 | UN | 7307.99.00 |  | COTOVELO 90º NPT 3000# Ø 1/2"; ASTM A.105; ASME B16.11 | 21.25 |  | 3.65% |  | 7% | 5% |  | 15 |  |  |  |  | 106.25 |  | 1 | 1 | 0
74 | 5200000013622 |  |  |  | CONEXAO TUBO TEE IGUAL MATERIAL CORPO ACO CARBONO TRATAMENTO SUPERFICIE NATURAL PRESSAO OPERACAO 6000PSI EXTREMIDADE A ROSCADA DIAMETRO EXTREMIDADE A 1POL ROSCA NPT EXTREMIDADE B ROSCADA DIAMETRO EXTREMIDADE B 1POL ROSCA NPT EXTREMIDADE C ROSCADA DIAMETRO EXTREMIDADE C 1POL ROSCA NPT | 5 | UN | 7307.99.00 |  | TEE NPT 6000# Ø 1"; ASTM A.105; ASME B16.11 | 83.64 |  | 3.65% |  | 7% | 5% |  | 15 |  |  |  |  | 418.2 |  | 1 | 1 | 0
75 | 5200000013623 |  |  |  | CONEXAO TUBO TEE IGUAL MATERIAL CORPO ACO CARBONO TRATAMENTO SUPERFICIE NATURAL PRESSAO OPERACAO 6000PSI EXTREMIDADE A ROSCADA DIAMETRO EXTREMIDADE A 3/4POL ROSCA NPT EXTREMIDADE B ROSCADA DIAMETRO EXTREMIDADE B 3/4POL ROSCA NPT EXTREMIDADE C ROSCADA DIAMETRO EXTREMIDADE C 3/4POL ROSCA NPT | 5 | UN | 7307.99.00 |  | TEE NPT 6000# Ø 3/4"; ASTM A.105; ASME B16.11 | 55.56 |  | 3.65% |  | 7% | 5% |  | 15 |  |  |  |  | 277.8 |  | 1 | 1 | 0
76 | 5200000013624 |  |  |  | CONEXAO TUBO TEE IGUAL MATERIAL CORPO ACO CARBONO TRATAMENTO SUPERFICIE NATURAL PRESSAO OPERACAO 6000PSI EXTREMIDADE A ROSCADA DIAMETRO EXTREMIDADE A 1/2POL ROSCA NPT EXTREMIDADE B ROSCADA DIAMETRO EXTREMIDADE B 1/2POL ROSCA NPT EXTREMIDADE C ROSCADA DIAMETRO EXTREMIDADE C 1/2POL ROSCA NPT | 5 | UN | 7307.99.00 |  | TEE NPT 6000# Ø 1/2"; ASTM A.105; ASME B16.11 | 40.07 |  | 3.65% |  | 7% | 5% |  | 15 |  |  |  |  | 200.35 |  | 1 | 1 | 0
77 | 5200000013827 |  |  |  | CONEXAO TUBO LUVA PROTECAO MATERIAL CORPO ACO INOX AISI420 APLICACAO BOMBA MEGACHEM V 65-200 | 3 | UN |  | Não fornece o material ou serviço solicitado |  |  |  | 3.65% |  | 7% | 5% | [8 empty] | 0 | 0 | 0
78 | 5200000014135 |  |  |  | CONEXAO TUBO LUVA IGUAL MATERIAL CORPO ACO CARBONO TRATAMENTO SUPERFICIE ZINCADO FOGO EXTREMIDADE A ROSCADA DIAMETRO EXTREMIDADE A 1/2POL ROSCA NPT EXTREMIDADE B ROSCADA DIAMETRO EXTREMIDADE B 1/2POL ROSCA NPT | 2 | UN | 7307.99.00 |  | LUVA NPT 3000# Ø1/2"; ASTM A.105; ASME B16.11; GALVANIZADO A FOGO | 14.07 |  | 3.65% |  | 7% | 5% |  | 15 |  |  |  |  | 28.14 |  | 1 | 1 | 0
79 | 5200000014149 |  |  |  | TAMPAO MATERIAL ACO CLASSE PRESSAO 5000LBS EXTREMIDADE ROSCADA NPT DIAMETRO NOMINAL 1/2POL | 80 | UN | 7307.99.00 |  | TAMPÃO NPT 6000# Ø 1/2"; ASTM A.105; ASME B16.11 | 12.02 |  | 3.65% |  | 7% | 5% |  | 15 |  |  |  |  | 961.6 |  | 1 | 1 | 0
80 | 5200000014151 |  |  |  | TAMPAO MATERIAL ACO CLASSE PRESSAO 5000LBS EXTREMIDADE ROSCADA NPT DIAMETRO NOMINAL 3/4POL | 9 | UN | 7307.99.00 |  | TAMPÃO NPT 6000# Ø 3/4"; ASTM A.105; ASME B16.11 | 17.37 |  | 3.65% |  | 7% | 5% |  | 15 |  |  |  |  | 156.33 |  | 1 | 1 | 0
81 | 5200000014178 |  |  |  | CONEXAO TUBO UNIAO ADAPTADOR MATERIAL CORPO ACO INOX EXTREMIDADE A ROSCADA DIAMETRO EXTREMIDADE A 1/4POL ROSCA NPT EXTREMIDADE B SOLDADA DIAMETRO EXTREMIDADE B 3/8POL | 5 | UN |  | Não fornece o material ou serviço solicitado | [15 empty] | 0 | 0 | 0
82 | 5200000014194 |  |  |  | CONEXAO TUBO BUCHA REDUCAO MATERIAL CORPO ACO INOX AISI316L PRESSAO OPERACAO 3000PSI EXTREMIDADE A ROSCADA DIAMETRO EXTREMIDADE A 1.1/2POL ROSCA NPT EXTREMIDADE B ROSCADA DIAMETRO EXTREMIDADE B 3/4POL ROSCA NPT | 1 | UN | 7307.22.00 |  | BUCHA REDUÇÃO NPT 3000# Ø 1.1/2" X 3/4"; AISI 316; ASME B16.11 | 85.01 |  | 3.65% |  | 7% | 5% |  | 15 |  |  |  |  | 85.01 |  | 1 | 1 | 0
83 | 5200000014197 |  |  |  | CONEXAO TUBO COTOVELO IGUAL 90GR MATERIAL CORPO ACO INOX AISI316L TRATAMENTO SUPERFICIE NATURAL CLASSE PRESSAO 3000LBS EXTREMIDADE A ROSCADA DIAMETRO EXTREMIDADE A 1.1/2POL ROSCA NPT | 1 | UN | 7307.99.00 |  | COTOVELO 90º NPT 3000# Ø 1.1/2"; ASTM A.182 GR F-316L; ASME B16.11 | 558.8 |  | 3.65% |  | 7% | 5% |  | 15 |  |  |  |  | 558.8 |  | 1 | 1 | 0
84 | 5200000014208 |  |  |  | BUCHA REDUTORA INOX 316L, 3/4 NPT MACHO X 1/2 NPT FEMEA 3000PSI. | 10 | UN | 7307.99.00 |  | BUCHA REDUÇÃO NPT 3000# Ø 3/4" X 1/2"; AISI 316; ASME B16.11 | 27.32 |  | 3.65% |  | 7% | 5% |  | 15 |  |  |  |  | 273.2 |  | 1 | 1 | 0
85 | 5200000014209 |  |  |  | CONEXAO TUBO TEE IGUAL MATERIAL CORPO ACO INOX AISI316L PRESSAO OPERACAO 6000PSI EXTREMIDADE A COMPRESSAO DIAMETRO EXTREMIDADE A 1/2POL | 30 | UN |  | Não fornece o material ou serviço solicitado | [15 empty] | 0 | 0 | 0
86 | 5200000014211 |  |  |  | TAMPAO PARA TUBO INOX 316L CRAV TUBO 1/2 OD, D. ANILHA 6000PSI. | 15 | UN | 7307.99.00 |  |  | 34.5 |  | 3.65% |  | 7% | 5% |  | 15 |  |  |  |  | 517.5 |  | 1 | 1 | 0
87 | 5200000014212 |  |  |  | TAMPAO MATERIAL ACO INOX AISI316L CLASSE PRESSAO 6000PSI DIAMETRO NOMINAL 3/8POL USO TUBO | 15 | UN |  | Não fornece o material ou serviço solicitado | [15 empty] | 0 | 0 | 0
88 | 5200000014213 |  |  |  | TAMPAO MATERIAL ACO INOX AISI316L CLASSE PRESSAO 6000PSI DIAMETRO NOMINAL 1/4POL USO TUBO | 15 | UN |  | Não fornece o material ou serviço solicitado | [15 empty] | 0 | 0 | 0
89 | 5200000014217 |  |  |  | COTOVELO MACHO INOX 316L, CRAV TUBO 1/2 OD X1/2 NPT DUPLA ANILHA 6000PSI. | 10 | UN | 7307.99.00 |  |  | 75 |  | 3.65% |  | 7% | 5% |  | 15 |  |  |  |  | 750 |  | 1 | 1 | 0
90 | 5200000014218 |  |  |  | CONECTOR(RED) MACHO INOX 316L CRAV TUBO 1/2 OD X 3/4 NPT. D. ANILHA 3000PSI | 10 | UN | 7307.99.00 |  |  | 60 |  | 3.65% |  | 7% | 5% |  | 15 |  |  |  |  | 600 |  | 1 | 1 | 0
91 | 5200000014499 |  |  |  | CONEXAO TUBO BUCHA REDUCAO CLASSE PRESSAO 300LBS EXTREMIDADE A ROSCADA DIAMETRO EXTREMIDADE A 2POL ROSCA NPT EXTREMIDADE B ROSCADA DIAMETRO EXTREMIDADE B 1.1/2POL ROSCA NPT | 2 | UN | 7307.99.00 |  | BUCHA RED. NPT 300# Ø 2" X 1.1/2"; ASTM A.197; ACABAMENTO: PRETO; PADRÃO TUPY | 39.47 |  | 3.65% |  | 7% | 5% |  | 15 |  |  |  |  | 78.94 |  | 1 | 1 | 0
92 | 5200000014500 |  |  |  | CONEXAO TUBO JOELHO TRATAMENTO SUPERFICIE ZINCADO CLASSE PRESSAO 300LBS EXTREMIDADE A ROSCADA FEMEA DIAMETRO EXTREMIDADE A 2POL ROSCA NPT | 2 | UN | 7307.99.00 |  | COTOVELO 90º NPT 300# Ø 2"; ASTM A.197; ACABAMENTO: GALVANIZADO A FOGO; PADRÃO TUPY | 106.41 |  | 3.65% |  | 7% | 5% |  | 15 |  |  |  |  | 212.82 |  | 1 | 1 | 0
93 | 5200000014501 |  |  |  | JOELHO GALVANIZADO 90GRAU FEMEA; DIAMENTRO 2 POLEGADAS; 300 LIBRAS; NPT | 2 | UN | 7307.99.00 |  | COTOVELO 90º NPT 300# Ø 2"; ASTM A.197; ACABAMENTO: GALVANIZADO A FOGO; PADRÃO TUPY | 104.41 |  | 3.65% |  | 7% | 5% |  | 15 |  |  |  |  | 208.82 |  | 1 | 1 | 0
94 | 5200000014502 |  |  |  | CONEXAO TUBO LUVA REDUCAO MATERIAL CORPO ACO CARBONO TRATAMENTO SUPERFICIE NATURAL CLASSE PRESSAO 300LBS EXTREMIDADE A ROSCADA DIAMETRO EXTREMIDADE A 2POL ROSCA NPT EXTREMIDADE B ROSCADA DIAMETRO EXTREMIDADE B 1.1/2POL ROSCA NPT | 2 | UN | 7307.99.00 |  | LUVA RED. NPT 300# Ø 2" X 1.1/2"; ASTM A.197; ACABAMENTO: PRETO; PADRÃO TUPY | 97.58 |  | 3.65% |  | 7% | 5% |  | 15 |  |  |  |  | 195.16 |  | 1 | 1 | 0
95 | 5200000014651 |  |  |  | ANILHA DE VEDAÇAO WARTSILA -355 1275; APLICAÇÃO: TUBO DE ÁGUA DE BT; MOTOR W18V50SG. | 3 | UN |  | Não fornece o material ou serviço solicitado | [15 empty] | 0 | 0 | 0
96 | 5200000014798 |  |  |  | CONEXAO TUBO LUVA MATERIAL CORPO BRONZE APLICACAO BOMBA D-820 FLOWSERVE | 3 | UN |  | Não fornece o material ou serviço solicitado | [15 empty] | 0 | 0 | 0
97 | 5200000014896 |  |  |  | CONEXAO TUBO NIPLE ADAPTADOR EXTREMIDADE A ROSCADA MACHO DIAMETRO EXTREMIDADE A 1/2POL ROSCA NPT EXTREMIDADE B ROSCADA MACHO DIAMETRO EXTREMIDADE B 1/4POL ROSCA JIC 37GR | 3 | UN | 7307.99.00 |  |  | 30 |  | 3.65% |  | 7% | 5% |  | 15 |  |  |  |  | 90 |  | 1 | 1 | 0
98 | 5200000014918 |  |  |  | CONEXAO TUBO NIPLE ADAPTADOR EXTREMIDADE A ROSCADA MACHO DIAMETRO EXTREMIDADE A 1/4POL ROSCA NPT EXTREMIDADE B ROSCADA MACHO DIAMETRO EXTREMIDADE B 1/4POL ROSCA JIC 37GR | 3 | UN | 7307.99.00 |  |  | 15 |  | 3.65% |  | 7% | 5% |  | 15 |  |  |  |  | 45 |  | 1 | 1 | 0
99 | 5200000014925 |  |  |  | CONEXAO TUBO TEE CLASSE PRESSAO 5000PSI DIAMETRO EXTREMIDADE A 1/4POL ROSCA JIC 37GR | 3 | UN | 7307.99.00 |  |  | 49.5 |  | 3.65% |  | 7% | 5% |  | 15 |  |  |  |  | 148.5 |  | 1 | 1 | 0
100 | 5200000014933 |  |  |  | CONEXAO TUBO NIPLE IGUAL PRESSAO OPERACAO 5000PSI EXTREMIDADE A ROSCADA MACHO DIAMETRO EXTREMIDADE A 1/4POL ROSCA NPT EXTREMIDADE B ROSCADA MACHO DIAMETRO EXTREMIDADE B 1/4POL ROSCA NPT | 3 | UN | 7307.99.00 |  | NIPLE SEXT. NPT 6000# Ø 1/4"; ASTM A.105; ASME B16.11 | 5.63 |  | 3.65% |  | 7% | 5% |  | 15 |  |  |  |  | 16.89 |  | 1 | 1 | 0
101 | 5200000014934 |  |  |  | NIPLE DIAMENTO ¼ ROSCA NPT MACHO X ¼ POLEGADA JIC 37º MACHO; PARA 5000 PSI | 3 | UN | 7307.99.00 |  |  | 13.5 |  | 3.65% |  | 7% | 5% |  | 15 |  |  |  |  | 40.5 |  | 1 | 1 | 0
102 | 5200000014935 |  |  |  | CONEXAO TUBO NIPLE ADAPTADOR PRESSAO OPERACAO 5000PSI EXTREMIDADE A ROSCADA MACHO DIAMETRO EXTREMIDADE A 1/4POL ROSCA NPT EXTREMIDADE B ROSCADA MACHO DIAMETRO EXTREMIDADE B 1/4POL ROSCA JIC 37GR | 3 | UN | 7307.99.00 |  |  | 13.5 |  | 3.65% |  | 7% | 5% |  | 15 |  |  |  |  | 40.5 |  | 1 | 1 | 0
103 | 5200000015520 |  |  |  | CONEXAO TUBO RETA DIAMETRO EXTREMIDADE A 1/4POL EXTREMIDADE B ROSCADA DIAMETRO EXTREMIDADE B 1/8POL ROSCA NPT | 20 | UN |  | Não fornece o material ou serviço solicitado |  |  |  | 3.65% |  | 7% | 5% | [8 empty] | 0 | 0 | 0
104 | 5200000015530 |  |  |  | CONEXAO TUBO CURVA 45GR ESPESSURA PAREDE SCH40 DIAMETRO EXTREMIDADE A 2POL | 1 | UN | 7307.93.00 |  | CURVA 45º RL SCH-40 Ø 2"; ASTM A234 WPB; ASME B16.9 | 12.6 |  | 3.65% |  | 7% | 5% |  | 15 |  |  |  |  | 12.6 |  | 1 | 1 | 0
105 | 5200000015531 |  |  |  | CONEXAO TUBO JOELHO 45GR CLASSE PRESSAO 6000LBS DIAMETRO EXTREMIDADE A 1POL | 1 | UN | 7307.99.00 |  | COTOVELO 45º NPT 6000# Ø 1", ASTM A.105; ASME B16.11 | 59.2 |  | 3.65% |  | 7% | 5% |  | 15 |  |  |  |  | 59.2 |  | 1 | 1 | 0
106 | 5200000015596 |  |  |  | CONEXAO TUBO UNIAO ADAPTADOR EXTREMIDADE A ROSCADA MACHO DIAMETRO EXTREMIDADE A 20MM ROSCA METRICA EXTREMIDADE B ROSCADA FEMEA DIAMETRO EXTREMIDADE B 1/2POL ROSCA NPT | 12 | UN |  | Não fornece o material ou serviço solicitado | [15 empty] | 0 | 0 | 0
107 | 5200000015602 |  |  |  | CONEXAO TUBO COLAR 45GR MATERIAL CORPO ACO CARBONO A234 ESPESSURA PAREDE SCH40 DIAMETRO EXTREMIDADE A 2POL | 1 | UN | 7307.93.00 |  | COLAR 45º BW SCH-40 Ø 2" X 2"; ASTM A.234 WPB; NORMA: FABRICANTE | 834.6 |  | 3.65% |  | 7% | 5% |  | 15 |  |  |  |  | 834.6 |  | 1 | 1 | 0
108 | 5200000015603 |  |  |  | CONEXAO TUBO COLAR 45GR MATERIAL CORPO ACO CARBONO A105 CLASSE PRESSAO 6000LBS DIAMETRO EXTREMIDADE A 1POL | 1 | UN | 7307.99.00 |  | COLAR 45º SW 6000# Ø 1"; ASTM A.105; NORMA: FABRICANTE | 473.64 |  | 3.65% |  | 7% | 5% |  | 15 |  |  |  |  | 473.64 |  | 1 | 1 | 0
109 | 5200000015631 |  |  |  | CONEXAO TUBO LUVA UNIAO MATERIAL CORPO LIGA ACO ASTM A10 CLASSE PRESSAO 6000LBS DIAMETRO EXTREMIDADE A 1/2POL DIAMETRO EXTREMIDADE B 1/2POL | 2 | UN | 7307.99.00 |  |  | 14.03 |  | 3.65% |  | 7% | 5% |  | 15 |  |  |  |  | 28.06 |  | 1 | 1 | 0
110 | 5200000015633 |  |  |  | CONEXAO TUBO BUJAO MATERIAL CORPO ACO CARBONO A105 NORMA CONSTRUCAO ANSI B16.11 CLASSE PRESSAO 6000LBS EXTREMIDADE A ROSCADA DIAMETRO EXTREMIDADE A 1/2POL | 2 | UN | 7307.99.00 |  |  | 4.97 |  | 3.65% |  | 7% | 5% |  | 15 |  |  |  |  | 9.94 |  | 1 | 1 | 0
111 | 5200000015634 |  |  |  | CONEXAO TUBO COLAR MATERIAL CORPO ACO CARBONO A105 DIAMETRO EXTREMIDADE A 1.1/2POL | 1 | UN | 7307.99.00 |  | COLAR SW 3000# 1.1/2"; ASTM A.105; NORMA: FABRICANTE | 114.76 |  | 3.65% |  | 7% | 5% |  | 15 |  |  |  |  | 114.76 |  | 1 | 1 | 0
112 | 5200000015834 |  |  |  | CONEXAO TUBO BUCHA REDUCAO EXTREMIDADE A ROSCADA MACHO DIAMETRO EXTREMIDADE A 1POL ROSCA NPT EXTREMIDADE B ROSCADA FEMEA DIAMETRO EXTREMIDADE B 1/2POL ROSCA NPT | 2 | UN | 7307.99.00 |  | BUCHA RED. NPT 3000# Ø 1" X 1/2"; ASTM A.105; ASME B16.11 | 11.54 |  | 3.65% |  | 7% | 5% |  | 15 |  |  |  |  | 23.08 |  | 1 | 1 | 0
113 | 5200000015835 |  |  |  | CONEXAO TUBO NIPLE IGUAL SEXTAVADO EXTREMIDADE A ROSCADA MACHO DIAMETRO EXTREMIDADE A 1/2POL ROSCA NPT EXTREMIDADE B ROSCADA MACHO DIAMETRO EXTREMIDADE B 1/2POL ROSCA NPT | 40 | UN | 7307.99.00 |  | NIPLE SEXT. NPT 3000# Ø 1/2"; ASTM A.105; ASME B16.11 | 7.12 |  | 3.65% |  | 7% | 5% |  | 15 |  |  |  |  | 284.8 |  | 1 | 1 | 0
114 | 5200000015839 |  |  |  | CONEXAO TUBO NIPLE IGUAL SEXTAVADO EXTREMIDADE A ROSCADA MACHO DIAMETRO EXTREMIDADE A 3/4POL ROSCA NPT EXTREMIDADE B ROSCADA MACHO DIAMETRO EXTREMIDADE B 3/4POL ROSCA NPT | 40 | UN | 7307.22.00 |  | NIPLE SEXT. NPT 3000# Ø 3/4"; ASTM A.105; ASME B16.12 | 11.1 |  | 3.65% |  | 7% | 5% |  | 15 |  |  |  |  | 444 |  | 1 | 1 | 0
115 | 5200000015840 |  |  |  | CONEXAO TUBO NIPPLE IGUAL MATERIAL CORPO ACO INOX AISI304 TRATAMENTO SUPERFICIE NATURAL PRESSAO OPERACAO 7700PSIG EXTREMIDADE A ROSCADA MACHO DIAMETRO EXTREMIDADE A 1POL ROSCA NPT EXTREMIDADE B ROSCADA MACHO DIAMETRO EXTREMIDADE B 1POL ROSCA NPT 0280N 06 GENEBRE | 40 | UN | 7307.22.00 |  |  | 44.71 |  | 3.65% |  | 7% | 5% |  | 15 |  |  |  |  | 1788.4 |  | 1 | 1 | 0
116 | 5200000015841 |  |  |  | CONEXAO TUBO NIPLE ADAPTADOR MATERIAL CORPO ACO INOX AISI304 TRATAMENTO SUPERFICIE NATURAL EXTREMIDADE A ROSCADA DIAMETRO EXTREMIDADE A 20MM ROSCA METRICA EXTREMIDADE B ROSCADA DIAMETRO EXTREMIDADE B 1/2POL ROSCA NPT COMPRIMENTO 1,5M | 20 | UN |  | Não fornece o material ou serviço solicitado | [15 empty] | 0 | 0 | 0
117 | 5200000015843 |  |  |  | CONEXAO TUBO NIPLE REDUCAO SEXTAVADO MATERIAL CORPO ACO INOX AISI304 TRATAMENTO SUPERFICIE NATURAL EXTREMIDADE A ROSCADA MACHO DIAMETRO EXTREMIDADE A 1/2POL ROSCA NPT EXTREMIDADE B ROSCADA MACHO DIAMETRO EXTREMIDADE B 3/4POL ROSCA NPT 500AD-12 META | 5 | UN | 7307.99.00 |  |  | 30.14 |  | 3.65% |  | 7% | 5% |  | 15 |  |  |  |  | 150.7 |  | 1 | 1 | 0
118 | 5200000015846 |  |  |  | UNIAO IGUAL MATERIAL CORPO ALUMINIO ROSCADA FEMEA 1/2POL NPT | 10 | UN |  | Não fornece o material ou serviço solicitado | [15 empty] | 0 | 0 | 0
119 | 5200000015847 |  |  |  | UNIAO IGUAL MATERIAL CORPO ALUMINIO ROSCADA 3/4POL NPT | 16 | UN |  | Não fornece o material ou serviço solicitado | [15 empty] | 0 | 0 | 0
120 | 5200000015881 |  |  |  | CONEXAO TUBO UNIAO ADAPTADOR MATERIAL CORPO ACO INOX AISI316 TRATAMENTO SUPERFICIE NATURAL PRESSAO OPERACAO 10000PSIG EXTREMIDADE A COMPRESSAO DIAMETRO EXTREMIDADE A 1/8POL EXTREMIDADE B ROSCADA MACHO DIAMETRO EXTREMIDADE B 1/8POL ROSCA NPT COMPRIMENTO 1.2POL SS-200-1-2 SWAGELOK | 10 | UN | 7307.22.00 |  |  | 21 |  | 3.65% |  | 7% | 5% |  | 15 |  |  |  |  | 210 |  | 1 | 1 | 0
121 | 5200000015882 |  |  |  | CONEXAO TUBO UNIAO ADAPTADOR MATERIAL CORPO ACO INOX AISI316 TRATAMENTO SUPERFICIE NATURAL EXTREMIDADE A COMPRESSAO DIAMETRO EXTREMIDADE A 1/8POL EXTREMIDADE B ROSCADA MACHO DIAMETRO EXTREMIDADE B 1/4POL ROSCA NPT COMPRIMENTO 1.4POL SS-200-1-4 SWAGELOK | 10 | UN | 7307.22.00 |  |  | 22.5 |  | 3.65% |  | 7% | 5% |  | 15 |  |  |  |  | 225 |  | 1 | 1 | 0
122 | 5200000015883 |  |  |  | CONEXAO TUBO UNIAO ADAPTADOR MATERIAL CORPO ACO INOX AISI316 TRATAMENTO SUPERFICIE NATURAL EXTREMIDADE A COMPRESSAO DIAMETRO EXTREMIDADE A 1/4POL EXTREMIDADE B ROSCADA MACHO DIAMETRO EXTREMIDADE B 1/8POL ROSCA NPT COMPRIMENTO 1.29POL SS-400-1-2 SWAGELOK | 10 | UN | 7307.22.00 |  |  | 24 |  | 3.65% |  | 7% | 5% |  | 15 |  |  |  |  | 240 |  | 1 | 1 | 0
123 | 5200000015884 |  |  |  | CONEXAO TUBO UNIAO IGUAL MATERIAL CORPO ACO INOX AISI316 TRATAMENTO SUPERFICIE NATURAL EXTREMIDADE A COMPRESSAO DIAMETRO EXTREMIDADE A 1/8POL EXTREMIDADE B COMPRESSAO DIAMETRO EXTREMIDADE B 1/8POL COMPRIMENTO 1.4POL SS-200-6 SWAGELOK | 10 | UN | 7307.22.00 |  |  | 37.5 |  | 3.65% |  | 7% | 5% |  | 15 |  |  |  |  | 375 |  | 1 | 1 | 0
124 | 5200000015885 |  |  |  | CONEXAO TUBO UNIAO REDUCAO MATERIAL CORPO ACO INOX AISI316 TRATAMENTO SUPERFICIE NATURAL EXTREMIDADE A COMPRESSAO DIAMETRO EXTREMIDADE A 1/4POL EXTREMIDADE B COMPRESSAO DIAMETRO EXTREMIDADE B 1/8POL COMPRIMENTO 1.52POL SS-400-6-2 SWAGELOK | 4 | UN | 7307.22.00 |  |  | 39 |  | 3.65% |  | 7% | 5% |  | 15 |  |  |  |  | 156 |  | 1 | 1 | 0
125 | 5200000015887 |  |  |  | KIT/CONJUNTO SOBRESSALENTE COMPONENTE VIROLA TUBO SS-200-SET SWAGELOK | 4 | UN | 7307.99.00 |  |  | 4.5 |  | 3.65% |  | 7% | 5% |  | 15 |  |  |  |  | 18 |  | 1 | 1 | 0
126 | 5200000015888 |  |  |  | CONEXAO TUBO PLUGUE MATERIAL CORPO ACO INOX AISI316 TRATAMENTO SUPERFICIE NATURAL EXTREMIDADE A COMPRESSAO DIAMETRO EXTREMIDADE A 1/8POL SS-200-P SWAGELOK | 5 | UN | 7307.22.00 |  |  | 12 |  | 3.65% |  | 7% | 5% |  | 15 |  |  |  |  | 60 |  | 1 | 1 | 0
127 | 5200000015889 |  |  |  | CONEXAO TUBO TAMPAO MATERIAL CORPO ACO INOX AISI316 TRATAMENTO SUPERFICIE NATURAL PRESSAO OPERACAO 20000PSI EXTREMIDADE A COMPRESSAO DIAMETRO EXTREMIDADE A 1/8POL COMPRIMENTO 0.79POL SS-200-C SWAGELOK | 5 | UN | 7307.22.00 |  |  | 21 |  | 3.65% |  | 7% | 5% |  | 15 |  |  |  |  | 105 |  | 1 | 1 | 0
128 | 5200000015890 |  |  |  | CONEXAO TUBO UNIAO IGUAL MATERIAL CORPO ACO INOX AISI316 TRATAMENTO SUPERFICIE NATURAL PRESSAO OPERACAO 6500PSIG EXTREMIDADE A ROSCADA FEMEA DIAMETRO EXTREMIDADE A 1/8POL EXTREMIDADE B ROSCADA FEMEA DIAMETRO EXTREMIDADE B 1/8POL ROSCA NPT COMPRIMENTO 20,6MM PN:SS-2-HCG SWAGELOK | 5 | UN | 7307.22.00 |  |  | 25.5 |  | 3.65% |  | 7% | 5% |  | 15 |  |  |  |  | 127.5 |  | 1 | 1 | 0
129 | 5200000015891 |  |  |  | CONEXAO TUBO NIPPLE IGUAL MATERIAL CORPO ACO INOX AISI316 TRATAMENTO SUPERFICIE NATURAL PRESSAO OPERACAO 10000PSIG EXTREMIDADE A ROSCADA MACHO DIAMETRO EXTREMIDADE A 1/8POL ROSCA NPT EXTREMIDADE B ROSCADA MACHO DIAMETRO EXTREMIDADE B 1/8POL ROSCA NPT COMPRIMENTO 1.01POL SS-2-HN SWAGELOK | 10 | UN | 7307.22.00 |  |  | 15 |  | 3.65% |  | 7% | 5% |  | 15 |  |  |  |  | 150 |  | 1 | 1 | 0
130 | 5200000015892 |  |  |  | CONEXAO TUBO UNIAO ADAPTADOR MATERIAL CORPO ACO INOX AISI316 TRATAMENTO SUPERFICIE NATURAL NORMA CONSTRUCAO ANSI/ASME/ASTM B31.1 PRESSAO OPERACAO 8000PSIG EXTREMIDADE A COMPRESSAO DIAMETRO EXTREMIDADE A 1/4POL EXTREMIDADE B ROSCADA MACHO DIAMETRO EXTREMIDADE B 1/4POL ROSCA NPT COMPRIMENTO 1.49POL SS-400-1-4 SWAGELOK | 100 | UN | 7307.22.00 |  |  | 24.75 |  | 3.65% |  | 7% | 5% |  | 15 |  |  |  |  | 2475 |  | 1 | 1 | 0
131 | 5200000015893 |  |  |  | CONEXAO TUBO COTOVELO ADAPTADOR MATERIAL CORPO ACO INOX AISI316 TRATAMENTO SUPERFICIE NATURAL NORMA CONSTRUCAO ISO 4144 PRESSAO OPERACAO 447BAR EXTREMIDADE A ROSCADA MACHO DIAMETRO EXTREMIDADE A 1/8POL ROSCA NPT EXTREMIDADE B COMPRESSAO DIAMETRO EXTREMIDADE B 1/4POL SS-400-2-2 SWAGELOK | 10 | UN | 7307.22.00 |  |  | 42 |  | 3.65% |  | 7% | 5% |  | 15 |  |  |  |  | 420 |  | 1 | 1 | 0
132 | 5200000015894 |  |  |  | CONEXAO TUBO UNIAO IGUAL MATERIAL CORPO ACO INOX AISI316 TRATAMENTO SUPERFICIE NATURAL EXTREMIDADE A COMPRESSAO DIAMETRO EXTREMIDADE A 1/4POL EXTREMIDADE B COMPRESSAO DIAMETRO EXTREMIDADE B 1/4POL COMPRIMENTO 1.61POL SS-400-6 SWAGELOK | 10 | UN | 7307.22.00 |  |  | 39 |  | 3.65% |  | 7% | 5% |  | 15 |  |  |  |  | 390 |  | 1 | 1 | 0
133 | 5200000015895 |  |  |  | CONEXAO TUBO COTOVELO IGUAL MATERIAL CORPO ACO INOX AISI316 TRATAMENTO SUPERFICIE NATURAL NORMA CONSTRUCAO ANSI/ASME/ASTM B31.1 PRESSAO OPERACAO 454BAR EXTREMIDADE A COMPRESSAO DIAMETRO EXTREMIDADE A 1/4POL SS-400-9 SWAGELOK | 10 | UN | 7307.22.00 |  |  | 45 |  | 3.65% |  | 7% | 5% |  | 15 |  |  |  |  | 450 |  | 1 | 1 | 0
134 | 5200000015896 |  |  |  | CONEXAO TUBO UNIAO ADAPTADOR MATERIAL CORPO ACO INOX AISI316 TRATAMENTO SUPERFICIE NATURAL PRESSAO OPERACAO 7700PSIG EXTREMIDADE A COMPRESSAO DIAMETRO EXTREMIDADE A 1/4POL EXTREMIDADE B ROSCADA MACHO DIAMETRO EXTREMIDADE B 1/2POL ROSCA NPT COMPRIMENTO 1.76POL SS-400-1-8 SWAGELOK | 10 | UN | 7307.22.00 |  |  | 22.5 |  | 3.65% |  | 7% | 5% |  | 15 |  |  |  |  | 225 |  | 1 | 1 | 0
135 | 5200000015901 |  |  |  | CONJUNTO DE ANILHAS EM ACO INOXIDAVEL 316 CONFORME ASTM A276, CONTENDO: 1 ANILHA DIANTEIRA E 1 ANILHA TRASEIRA PARA CONEXAO SWAGELOK (DUPLA ANILHA) PARA TUBO DE 1/4POL OD (DE), LIMPEZA E EMBALAGEM SC-10 DA SWAGELOK. KIT/CONJUNTO SOBRESSALENTE COMPONENTE VIROLA ACO INOX AISI316 TUBO SS-400-SET SWAGELOK | 150 | CJ | 7307.22.00 |  |  | 3.72 |  | 3.65% |  | 7% | 5% |  | 15 |  |  |  |  | 558 |  | 1 | 1 | 0
136 | 5200000015902 |  |  |  | PORCA COMPRESSAO MATERIAL CORPO ACO INOX AISI316 ASTM A276 DUPLA ANILHA PARA TUBO DE 1/4POL EXTREMIDADE ROSCADA FEMEA UNF DIAMETRO ROSCA 9/16POL PASSO 18FPP ALTURA 0,50POL SS-402-1 SWAGELOK TRATAMENTO SUPERFICIE NATURAL TRATAMENTO TERMICO S/TRATAMENTO | 200 | UN | 7307.22.00 |  |  | 7.5 |  | 3.65% |  | 7% | 5% |  | 15 |  |  |  |  | 1500 |  | 1 | 1 | 0
137 | 5200000015903 |  |  |  | CONEXAO TUBO TAMPAO MATERIAL CORPO ACO INOX AISI316 TRATAMENTO SUPERFICIE NATURAL PRESSAO OPERACAO 20000PSI EXTREMIDADE A COMPRESSAO DIAMETRO EXTREMIDADE A 1/4POL SS-400-C SWAGELOK | 5 | UN | 7307.22.00 |  |  | 19.5 |  | 3.65% |  | 7% | 5% |  | 15 |  |  |  |  | 97.5 |  | 1 | 1 | 0
138 | 5200000015904 |  |  |  | CONEXAO TUBO LUVA IGUAL MATERIAL CORPO ACO INOX AISI316 TRATAMENTO SUPERFICIE NATURAL EXTREMIDADE A ROSCADA FEMEA DIAMETRO EXTREMIDADE A 1/4POL ROSCA NPT EXTREMIDADE B ROSCADA FEMEA DIAMETRO EXTREMIDADE B 1/4POL ROSCA NPT SS-4-HCG SWAGELOK | 10 | UN | 7307.22.00 |  |  | 18 |  | 3.65% |  | 7% | 5% |  | 15 |  |  |  |  | 180 |  | 1 | 1 | 0
139 | 5200000015905 |  |  |  | CONEXAO TUBO BUCHA REDUCAO MATERIAL CORPO ACO INOX AISI316 TRATAMENTO SUPERFICIE NATURAL PRESSAO OPERACAO 8300PSIG EXTREMIDADE A ROSCADA MACHO DIAMETRO EXTREMIDADE A 1/2POL ROSCA NPT EXTREMIDADE B ROSCADA FEMEA DIAMETRO EXTREMIDADE B 1/4POL ROSCA NPT COMPRIMENTO 27,4MM PN SS-8-RB-4 / SWAGELOK | 12 | UN | 7307.22.00 |  |  | 20.25 |  | 3.65% |  | 7% | 5% |  | 15 |  |  |  |  | 243 |  | 1 | 1 | 0
140 | 5200000015906 |  |  |  | CONEXAO TUBO PLUGUE MATERIAL CORPO ACO INOX AISI316 TRATAMENTO SUPERFICIE NATURAL PRESSAO OPERACAO 20000PSI EXTREMIDADE A COMPRESSAO DIAMETRO EXTREMIDADE A 1/4POL SS-400-P SWAGELOK | 5 | UN | 7307.22.00 |  |  | 13.5 |  | 3.65% |  | 7% | 5% |  | 15 |  |  |  |  | 67.5 |  | 1 | 1 | 0
141 | 5200000015907 |  |  |  | CONEXAO TUBO NIPPLE IGUAL MATERIAL CORPO ACO INOX AISI316 TRATAMENTO SUPERFICIE NATURAL PRESSAO OPERACAO 8000PSIG EXTREMIDADE A ROSCADA MACHO DIAMETRO EXTREMIDADE A 1/4POL ROSCA NPT EXTREMIDADE B ROSCADA MACHO DIAMETRO EXTREMIDADE B 1/4POL ROSCA NPT COMPRIMENTO 35,6MM SS-4-HN SWAGELOK | 10 | UN | 7307.22.00 |  |  | 13.5 |  | 3.65% |  | 7% | 5% |  | 15 |  |  |  |  | 135 |  | 1 | 1 | 0
142 | 5200000015908 |  |  |  | CONEXAO TUBO UNIAO ADAPTADOR MATERIAL CORPO ACO INOX AISI316 TRATAMENTO SUPERFICIE NATURAL PRESSAO OPERACAO 7700PSIG EXTREMIDADE A COMPRESSAO DIAMETRO EXTREMIDADE A 1/2POL EXTREMIDADE B ROSCADA MACHO DIAMETRO EXTREMIDADE B 1/2POL ROSCA NPT COMPRIMENTO 1.93POL SS-810-1-8 SWAGELOK | 20 | UN | 7307.22.00 |  |  | 45 |  | 3.65% |  | 7% | 5% |  | 15 |  |  |  |  | 900 |  | 1 | 1 | 0
143 | 5200000015909 |  |  |  | CONEXAO TUBO COTOVELO ADAPTADOR MATERIAL CORPO ACO INOX AISI316 TRATAMENTO SUPERFICIE NATURAL NORMA CONSTRUCAO ANSI/ASME/ASTM B31.1 PRESSAO OPERACAO 337BAR EXTREMIDADE A ROSCADA MACHO DIAMETRO EXTREMIDADE A 1/2POL ROSCA NPT EXTREMIDADE B COMPRESSAO DIAMETRO EXTREMIDADE B 1/2POL SS-810-2-8 SWAGELOK | 3 | UN | 7307.22.00 |  |  | 75 |  | 3.65% |  | 7% | 5% |  | 15 |  |  |  |  | 225 |  | 1 | 1 | 0
144 | 5200000015910 |  |  |  | CONEXAO TUBO UNIAO IGUAL MATERIAL CORPO ACO INOX AISI316 TRATAMENTO SUPERFICIE NATURAL PRESSAO OPERACAO 7700PSIG EXTREMIDADE A COMPRESSAO DIAMETRO EXTREMIDADE A 1/2POL EXTREMIDADE B COMPRESSAO DIAMETRO EXTREMIDADE B 1/2POL COMPRIMENTO 2.02POL SS-810-6 SWAGELOK | 10 | UN | 7307.22.00 |  |  | 60 |  | 3.65% |  | 7% | 5% |  | 15 |  |  |  |  | 600 |  | 1 | 1 | 0
145 | 5200000015919 |  |  |  | CONEXAO TUBO COTOVELO IGUAL MATERIAL CORPO ACO INOX AISI316 TRATAMENTO SUPERFICIE NATURAL EXTREMIDADE A COMPRESSAO DIAMETRO EXTREMIDADE A 1/2POL EXTREMIDADE B COMPRESSAO DIAMETRO EXTREMIDADE B 1/2POL SS-810-9 SWAGELOK | 3 | UN | 7307.22.00 |  |  | 94.5 |  | 3.65% |  | 7% | 5% |  | 15 |  |  |  |  | 283.5 |  | 1 | 1 | 0
146 | 5200000015920 |  |  |  | CONEXAO TUBO UNIAO REDUCAO MATERIAL CORPO ACO INOX AISI316 TRATAMENTO SUPERFICIE NATURAL PRESSAO OPERACAO 20000PSI EXTREMIDADE A COMPRESSAO DIAMETRO EXTREMIDADE A 1/2POL EXTREMIDADE B COMPRESSAO MACHO DIAMETRO EXTREMIDADE B 1/4POL COMPRIMENTO 1.85POL SS-810-6-4 SWAGELOK | 4 | UN | 7307.22.00 |  |  | 57 |  | 3.65% |  | 7% | 5% |  | 15 |  |  |  |  | 228 |  | 1 | 1 | 0
147 | 5200000015921 |  |  |  | CONEXAO TUBO UNIAO REDUCAO MATERIAL CORPO ACO INOX AISI316 TRATAMENTO SUPERFICIE NATURAL PRESSAO OPERACAO 20000PSI EXTREMIDADE A COMPRESSAO DIAMETRO EXTREMIDADE A 1/2POL EXTREMIDADE B COMPRESSAO MACHO DIAMETRO EXTREMIDADE B 3/8POL COMPRIMENTO 1.91POL SS-810-6-6 SWAGELOK | 4 | UN | 7307.22.00 |  |  | 57 |  | 3.65% |  | 7% | 5% |  | 15 |  |  |  |  | 228 |  | 1 | 1 | 0
148 | 5200000015922 |  |  |  | CONEXAO TUBO UNIAO ADAPTADOR MATERIAL CORPO ACO INOX AISI316 TRATAMENTO SUPERFICIE NATURAL PRESSAO OPERACAO 7700PSIG EXTREMIDADE A COMPRESSAO DIAMETRO EXTREMIDADE A 1/2POL EXTREMIDADE B ROSCADA MACHO DIAMETRO EXTREMIDADE B 3/8POL ROSCA NPT COMPRIMENTO 1.71POL SS-810-1-6 SWAGELOK | 5 | UN | 7307.22.00 |  |  | 39 |  | 3.65% |  | 7% | 5% |  | 15 |  |  |  |  | 195 |  | 1 | 1 | 0
149 | 5200000015923 |  |  |  | CONEXAO TUBO UNIAO ADAPTADOR MATERIAL CORPO ACO INOX AISI316 TRATAMENTO SUPERFICIE NATURAL PRESSAO OPERACAO 20000PSI EXTREMIDADE A COMPRESSAO DIAMETRO EXTREMIDADE A 1/2POL EXTREMIDADE B ROSCADA MACHO DIAMETRO EXTREMIDADE B 1/4POL ROSCA NPT COMPRIMENTO 1.71POL SS-810-1-4 SWAGELOK | 19 | UN | 7307.22.00 |  |  | 39 |  | 3.65% |  | 7% | 5% |  | 15 |  |  |  |  | 741 |  | 1 | 1 | 0
150 | 5200000015924 |  |  |  | CONEXAO TUBO UNIAO ADAPTADOR MATERIAL CORPO ACO INOX AISI316 TRATAMENTO SUPERFICIE NATURAL PRESSAO OPERACAO 7300PSIG EXTREMIDADE A COMPRESSAO DIAMETRO EXTREMIDADE A 1/2POL EXTREMIDADE B ROSCADA MACHO DIAMETRO EXTREMIDADE B 3/4POL ROSCA NPT COMPRIMENTO 1.99POL SS-810-1-12 SWAGELOK | 5 | UN | 7307.22.00 |  |  | 82.5 |  | 3.65% |  | 7% | 5% |  | 15 |  |  |  |  | 412.5 |  | 1 | 1 | 0
151 | 5200000015925 |  |  |  | KIT/CONJUNTO SOBRESSALENTE COMPONENTE 1 VIROLA FRONTAL ACO INOX AISI316 1 VIROLA TRASEIRA ACO INOX AISI316 TUBO 1/2POL SS-810-SET SWAGELOK | 4 | CJ | 7307.22.00 |  |  | 6.6 |  | 3.65% |  | 7% | 5% |  | 15 |  |  |  |  | 26.4 |  | 1 | 1 | 0
152 | 5200000015927 |  |  |  | CONEXAO TUBO LUVA IGUAL MATERIAL CORPO ACO INOX AISI316 TRATAMENTO SUPERFICIE NATURAL NORMA CONSTRUCAO N/A EXTREMIDADE A ROSCADA FEMEA DIAMETRO EXTREMIDADE A 3/4POL ROSCA NPT EXTREMIDADE B ROSCADA FEMEA DIAMETRO EXTREMIDADE B 1/2POL ROSCA NPT SS-12-HRCG-8 SWAGELOK | 3 | UN | 7307.22.00 |  |  | 49.5 |  | 3.65% |  | 7% | 5% |  | 15 |  |  |  |  | 148.5 |  | 1 | 1 | 0
153 | 5200000015928 |  |  |  | CONEXAO TUBO LUVA REDUCAO MATERIAL CORPO ACO INOX AISI316 TRATAMENTO SUPERFICIE NATURAL EXTREMIDADE A ROSCADA FEMEA DIAMETRO EXTREMIDADE A 1/2POL ROSCA NPT EXTREMIDADE B ROSCADA FEMEA DIAMETRO EXTREMIDADE B 3/8POL ROSCA NPT SS-8-HRCG-6 SWAGELOK | 5 | UN | 7307.22.00 |  |  | 36 |  | 3.65% |  | 7% | 5% |  | 15 |  |  |  |  | 180 |  | 1 | 1 | 0
154 | 5200000015929 |  |  |  | CONEXAO TUBO LUVA IGUAL MATERIAL CORPO ACO INOX AISI316 TRATAMENTO SUPERFICIE NATURAL EXTREMIDADE A ROSCADA FEMEA DIAMETRO EXTREMIDADE A 1/2POL ROSCA NPT EXTREMIDADE B ROSCADA FEMEA DIAMETRO EXTREMIDADE B 1/2POL ROSCA NPT SS-8-HCG SWAGELOK | 5 | UN | 7307.22.00 |  |  | 37.5 |  | 3.65% |  | 7% | 5% |  | 15 |  |  |  |  | 187.5 |  | 1 | 1 | 0
155 | 5200000015930 |  |  |  | CONEXAO TUBO NIPPLE IGUAL MATERIAL CORPO ACO INOX AISI316 TRATAMENTO SUPERFICIE NATURAL PRESSAO OPERACAO 7700PSIG EXTREMIDADE A ROSCADA MACHO DIAMETRO EXTREMIDADE A 1/2POL ROSCA NPT EXTREMIDADE B ROSCADA MACHO DIAMETRO EXTREMIDADE B 1/2POL ROSCA NPT COMPRIMENTO 46,7MM SS-8-HN SWAGELOK | 10 | UN | 7307.22.00 |  |  | 40.5 |  | 3.65% |  | 7% | 5% |  | 15 |  |  |  |  | 405 |  | 1 | 1 | 0
156 | 5200000015931 |  |  |  | CONEXAO TUBO LUVA REDUCAO MATERIAL CORPO ACO INOX AISI316 TRATAMENTO SUPERFICIE NATURAL EXTREMIDADE A ROSCADA FEMEA DIAMETRO EXTREMIDADE A 1/2POL ROSCA NPT EXTREMIDADE B ROSCADA FEMEA DIAMETRO EXTREMIDADE B 1/4POL ROSCA NPT SS-8-HRCG-4 SWAGELOK | 10 | UN | 7307.22.00 |  |  | 37.5 |  | 3.65% |  | 7% | 5% |  | 15 |  |  |  |  | 375 |  | 1 | 1 | 0
157 | 5200000015932 |  |  |  | CONEXAO TUBO BUJAO MATERIAL CORPO ACO INOX AISI316 TRATAMENTO SUPERFICIE NATURAL PRESSAO OPERACAO 20000PSI EXTREMIDADE A ROSCADA MACHO DIAMETRO EXTREMIDADE A 1/2POL ROSCA NPT COMPRIMENTO 19,3MM SS-8-HP SWAGELOK | 10 | UN | 7307.22.00 |  | 6000PSI | 19.5 |  | 3.65% |  | 7% | 5% |  | 15 |  |  |  |  | 195 |  | 1 | 1 | 0
158 | 5200000015933 |  |  |  | CONEXAO TUBO PLUGUE MATERIAL CORPO ACO INOX AISI316 TRATAMENTO SUPERFICIE NATURAL PRESSAO OPERACAO 20000PSI EXTREMIDADE A COMPRESSAO DIAMETRO EXTREMIDADE A 1/2POL SS-810-P SWAGELOK | 5 | UN | 7307.22.00 |  |  | 24 |  | 3.65% |  | 7% | 5% |  | 15 |  |  |  |  | 120 |  | 1 | 1 | 0
159 | 5200000015934 |  |  |  | CONEXAO TUBO TAMPAO MATERIAL CORPO ACO INOX AISI316 TRATAMENTO SUPERFICIE NATURAL PRESSAO OPERACAO 20000PSI EXTREMIDADE A COMPRESSAO DIAMETRO EXTREMIDADE A 1/2POL SS-810-C SWAGELOK | 5 | UN | 7307.22.00 |  |  | 39 |  | 3.65% |  | 7% | 5% |  | 15 |  |  |  |  | 195 |  | 1 | 1 | 0
160 | 5200000015935 |  |  |  | CONEXAO TUBO UNIAO ADAPTADOR MATERIAL CORPO ACO INOX AISI316 TRATAMENTO SUPERFICIE NATURAL PRESSAO OPERACAO 7800PSI EXTREMIDADE A COMPRESSAO DIAMETRO EXTREMIDADE A 3/8POL EXTREMIDADE B ROSCADA MACHO DIAMETRO EXTREMIDADE B 3/8POL ROSCA NPT COMPRIMENTO 1.57POL SS-600-1-6 SWAGELOK | 10 | UN | 7307.22.00 |  |  | 27.75 |  | 3.65% |  | 7% | 5% |  | 15 |  |  |  |  | 277.5 |  | 1 | 1 | 0
161 | 5200000015936 |  |  |  | CONEXÃO DE 3/8 POLEGADAS; ACESSORIO PARA TUBOS SWAGELOK; MATERIAL: ACO INOXIDAVEL, MACHO COM ROSCA MACHO DIAMETRO TUBO 3/8 POLEGADAS X ROSCA MACHO NPT 1/2 POLEGADAS; PART NUMBER: SS-600-1-8; FABICANTE: SWAGELOK | 5 | UN | 7307.22.00 |  |  | 39 |  | 3.65% |  | 7% | 5% |  | 15 |  |  |  |  | 195 |  | 1 | 1 | 0
162 | 5200000015937 |  |  |  | CONEXAO TUBO UNIAO IGUAL MATERIAL CORPO ACO INOX AISI316 TRATAMENTO SUPERFICIE NATURAL PRESSAO OPERACAO 7800PSI EXTREMIDADE A COMPRESSAO DIAMETRO EXTREMIDADE A 3/8POL EXTREMIDADE B COMPRESSAO DIAMETRO EXTREMIDADE B 3/8POL COMPRIMENTO 1.77POL SS-600-6 SWAGELOK | 10 | UN | 7307.22.00 |  |  | 45 |  | 3.65% |  | 7% | 5% |  | 15 |  |  |  |  | 450 |  | 1 | 1 | 0
163 | 5200000015938 |  |  |  | CONEXAO TUBO COTOVELO IGUAL MATERIAL CORPO ACO INOX AISI316 TRATAMENTO SUPERFICIE NATURAL NORMA CONSTRUCAO ANSI/ASME/ASTM B31.1 PRESSAO OPERACAO 365BAR EXTREMIDADE A COMPRESSAO DIAMETRO EXTREMIDADE A 3/8POL SS-600-9 SWAGELOK | 10 | UN | 7307.22.00 |  |  | 54 |  | 3.65% |  | 7% | 5% |  | 15 |  |  |  |  | 540 |  | 1 | 1 | 0
164 | 5200000015939 |  |  |  | PORCA COMPRESSAO MATERIAL CORPO ACO INOX AISI316 DUPLA ANILHA PARA TUBO 3/8POL EXTREMIDADE ROSCADA BSW DIAMETRO ROSCA 11/16POL PASSO 10FPP ALTURA 0,56POL SS-602-1 SWAGELOK TRATAMENTO SUPERFICIE NATURAL TRATAMENTO TERMICO S/TRATAMENTO | 80 | UN | 7307.22.00 |  |  | 9 |  | 3.65% |  | 7% | 5% |  | 15 |  |  |  |  | 720 |  | 1 | 1 | 0
165 | 5200000015940 |  |  |  | CONEXAO TUBO PLUGUE MATERIAL CORPO ACO INOX AISI316 TRATAMENTO SUPERFICIE NATURAL PRESSAO OPERACAO 20000PSI EXTREMIDADE A COMPRESSAO DIAMETRO EXTREMIDADE A 3/8POL SS-600-P SWAGELOK | 5 | UN | 7307.22.00 |  |  | 15 |  | 3.65% |  | 7% | 5% |  | 15 |  |  |  |  | 75 |  | 1 | 1 | 0
166 | 5200000015941 |  |  |  | CONEXAO TUBO COTOVELO ADAPTADOR MATERIAL CORPO ACO INOX AISI316 TRATAMENTO SUPERFICIE NATURAL NORMA CONSTRUCAO ANSI/ASME/ASTM B31.1 PRESSAO OPERACAO 365BAR EXTREMIDADE A ROSCADA MACHO DIAMETRO EXTREMIDADE A 3/8POL ROSCA NPT EXTREMIDADE B COMPRESSAO DIAMETRO EXTREMIDADE B 3/8POL SS-600-2-6 SWAGELOK | 10 | UN | 7307.22.00 |  |  | 45 |  | 3.65% |  | 7% | 5% |  | 15 |  |  |  |  | 450 |  | 1 | 1 | 0
167 | 5200000015942 |  |  |  | CONEXAO TUBO LUVA IGUAL MATERIAL CORPO ACO INOX AISI316 TRATAMENTO SUPERFICIE NATURAL EXTREMIDADE A ROSCADA FEMEA DIAMETRO EXTREMIDADE A 3/8POL ROSCA NPT EXTREMIDADE B ROSCADA FEMEA DIAMETRO EXTREMIDADE B 3/8POL ROSCA NPT SS-6-HCG SWAGELOK | 10 | UN | 7307.22.00 |  |  | 22.5 |  | 3.65% |  | 7% | 5% |  | 15 |  |  |  |  | 225 |  | 1 | 1 | 0
168 | 5200000015944 |  |  |  | CONEXAO TUBO ADAPTADOR MATERIAL CORPO ACO INOX AISI316 TRATAMENTO SUPERFICIE NATURAL EXTREMIDADE A COMPRESSAO DIAMETRO EXTREMIDADE A 1/2POL EXTREMIDADE B ROSCADA MACHO DIAMETRO EXTREMIDADE B 1/4POL ROSCA NPT SS-8-TA-1-4 SWAGELOK | 10 | UN | 7307.22.00 |  |  | 22.5 |  | 3.65% |  | 7% | 5% |  | 15 |  |  |  |  | 225 |  | 1 | 1 | 0
169 | 5200000015945 |  |  |  | CONEXAO TUBO ADAPTADOR MATERIAL CORPO ACO INOX AISI316 TRATAMENTO SUPERFICIE NATURAL EXTREMIDADE A COMPRESSAO DIAMETRO EXTREMIDADE A 1/2POL EXTREMIDADE B ROSCADA MACHO DIAMETRO EXTREMIDADE B 1/2POL ROSCA NPT SS-8-TA-1-8 SWAGELOK | 40 | UN | 7307.22.00 |  |  | 39 |  | 3.65% |  | 7% | 5% |  | 15 |  |  |  |  | 1560 |  | 1 | 1 | 0
170 | 5200000015946 |  |  |  | CONEXAO TUBO ADAPTADOR MATERIAL CORPO ACO INOX AISI316 TRATAMENTO SUPERFICIE NATURAL EXTREMIDADE A COMPRESSAO DIAMETRO EXTREMIDADE A 1/2POL EXTREMIDADE B ROSCADA MACHO DIAMETRO EXTREMIDADE B 1/4POL ROSCA BSP SS-8-TA-1-4RS SWAGELOK | 10 | UN | 7307.22.00 |  |  | 33 |  | 3.65% |  | 7% | 5% |  | 15 |  |  |  |  | 330 |  | 1 | 1 | 0
171 | 5200000015947 |  |  |  | CONEXAO TUBO BUJAO MATERIAL CORPO ACO INOX AISI316 EXTREMIDADE A ROSCADA DIAMETRO EXTREMIDADE A 1/8POL ROSCA NPT SS-MD-2 SWAGELOK | 3 | UN | 7307.22.00 |  |  | 7.5 |  | 3.65% |  | 7% | 5% |  | 15 |  |  |  |  | 22.5 |  | 1 | 1 | 0
172 | 5200000015948 |  |  |  | CONEXAO TUBO BUJAO SILENCIADOR MATERIAL CORPO ACO INOX AISI316 TRATAMENTO SUPERFICIE NATURAL EXTREMIDADE A ROSCADA DIAMETRO EXTREMIDADE A 1/4POL ROSCA NPT COMPRIMENTO 0.78POL SS-MD-4 SWAGELOK | 10 | UN |  | Não fornece o material ou serviço solicitado | [15 empty] | 0 | 0 | 0
173 | 5200000015949 |  |  |  | CONEXAO TUBO BUJAO MATERIAL CORPO ACO INOX AISI316 EXTREMIDADE A ROSCADA DIAMETRO EXTREMIDADE A 3/8POL ROSCA NPT SS-MD-6 SWAGELOK | 5 | UN |  | Não fornece o material ou serviço solicitado | [15 empty] | 0 | 0 | 0
174 | 5200000015950 |  |  |  | CONEXAO TUBO BUJAO SILENCIADOR MATERIAL CORPO ACO INOX AISI316 TRATAMENTO SUPERFICIE NATURAL EXTREMIDADE A ROSCADA MACHO DIAMETRO EXTREMIDADE A 1/2POL ROSCA NPT COMPRIMENTO 1.03POL SS-MD-8 SWAGELOK | 5 | UN |  | Não fornece o material ou serviço solicitado | [15 empty] | 0 | 0 | 0
175 | 5200000015952 |  |  |  | CONEXAO TUBO TEE IGUAL MATERIAL CORPO ACO INOX AISI316 TRATAMENTO SUPERFICIE NATURAL EXTREMIDADE A ROSCADA FEMEA DIAMETRO EXTREMIDADE A 1/2POL ROSCA NPT EXTREMIDADE B ROSCADA FEMEA DIAMETRO EXTREMIDADE B 1/2POL ROSCA NPT EXTREMIDADE C ROSCADA FEMEA DIAMETRO EXTREMIDADE C 1/2POL COMPRIMENTO 2.69POL SS-810-3-8TFT SWAGELOK | 13 | UN | 7307.22.00 |  |  | 120 |  | 3.65% |  | 7% | 5% |  | 15 |  |  |  |  | 1560 |  | 1 | 1 | 0
176 | 5200000016178 |  |  |  | CONEXAO TUBO CURVA 90GR MATERIAL CORPO ACO TRATAMENTO SUPERFICIE ZINCADO EXTREMIDADE A ROSCADA DIAMETRO EXTREMIDADE A 3/4POL ROSCA NPT | 8 | UN | 7307.99.00 |  | CURVA FEMEA NPT 300# Ø 3/4"; ASTM A.197; ACABAMENTO: GALVANIZADO A FOGO; PADRÃO TUPY | 79.81 |  | 3.65% |  | 7% | 5% |  | 15 |  |  |  |  | 638.48 |  | 1 | 1 | 0
177 | 5200000016182 |  |  |  | CONEXAO TUBO BUCHA REDUCAO MATERIAL CORPO ALUMINIO DIAMETRO EXTREMIDADE A 3/4POL ROSCA NPT DIAMETRO EXTREMIDADE B 1/2POL ROSCA NPT | 180 | UN |  | Não fornece o material ou serviço solicitado | [15 empty] | 0 | 0 | 0
178 | 5200000016469 |  |  |  | CONEXAO PROTETOR DE REPISRO;CONEXAO COM TELA DE ARAME EM AÇO INOX; DIMENSÃO DA ROSCA NPT: 1/4; AISI; SWAGELOK -SS-MD-4. | 80 | UN |  | Não fornece o material ou serviço solicitado | [15 empty] | 0 | 0 | 0
179 | 5200000016470 |  |  |  | CONEXAO TUBO UNIAO ADAPTADOR MATERIAL CORPO ACO INOX AISI316 TRATAMENTO SUPERFICIE NATURAL PRESSAO OPERACAO 8000PSIG EXTREMIDADE A COMPRESSAO DIAMETRO EXTREMIDADE A 1/4POL EXTREMIDADE B ROSCADA FEMEA DIAMETRO EXTREMIDADE B 1/4POL ROSCA NPT COMPRIMENTO 1.41POL SS-400-7-4 SWAGELOK | 100 | UN | 7307.22.00 |  |  | 31.5 |  | 3.65% |  | 7% | 5% |  | 15 |  |  |  |  | 3150 |  | 1 | 1 | 0
180 | 5200000016626 |  |  |  | CONEXAO TUBO JOELHO 90GR DIAMETRO EXTREMIDADE A 160MM | 4 | UN |  | Não fornece o material ou serviço solicitado | [15 empty] | 0 | 0 | 0
181 | 5200000016637 |  |  |  | CONEXAO TUBO CURVA 45GR MATERIAL CORPO ACO INOX A403 NORMA CONSTRUCAO ANSI B16.9 ESPESSURA PAREDE SCH55 DIAMETRO EXTREMIDADE A 6POL | 4 | UN | 7307.22.00 |  |  | 245.1 |  | 3.65% |  | 7% | 5% |  | 15 |  |  |  |  | 980.4 |  | 1 | 1 | 0
182 | 5200000016638 |  |  |  | CONEXAO TUBO CURVA 90GR MATERIAL CORPO ACO INOX A403 NORMA CONSTRUCAO ANSI B16.9 DIAMETRO EXTREMIDADE A 6POL | 5 | UN | 7307.22.00 |  | ESPESSURA DA PAREDE SCH5S | 350.15 |  | 3.65% |  | 7% | 5% |  | 15 |  |  |  |  | 1750.75 |  | 1 | 1 | 0
183 | 5200000016639 |  |  |  | CONEXAO TUBO CURVA 90GR MATERIAL CORPO ACO INOX A403 NORMA CONSTRUCAO ANSI B16.9 DIAMETRO EXTREMIDADE A 3POL | 3 | UN | 7307.22.00 |  | ESPESSURA DA PAREDE SCH5S | 97.32 |  | 3.65% |  | 7% | 5% |  | 15 |  |  |  |  | 291.96 |  | 1 | 1 | 0
184 | 5200000016649 |  |  |  | CONEXAO TUBO TEE RETO MATERIAL CORPO ACO CARBONO NORMA CONSTRUCAO ANSI B16.9 ESPESSURA PAREDE SCH55 DIAMETRO EXTREMIDADE A 6POL | 1 | UN | 7307.93.00 |  |  | 391.88 |  | 3.65% |  | 7% | 5% |  | 15 |  |  |  |  | 391.88 |  | 1 | 1 | 0
185 | 5200000016650 |  |  |  | CONEXAO TUBO REDUCAO EXCENTRICA MATERIAL CORPO ACO INOX A403 NORMA CONSTRUCAO ANSI B16.9 ESPESSURA PAREDE SCH10S DIAMETRO EXTREMIDADE A 6POL DIAMETRO EXTREMIDADE B 3POL | 1 | UN | 7307.23.00 |  |  | 290.47 |  | 3.65% |  | 7% | 5% |  | 15 |  |  |  |  | 290.47 |  | 1 | 1 | 0
186 | 5200000016651 |  |  |  | CONEXAO TUBO REDUCAO EXCENTRICA MATERIAL CORPO ACO INOX A403 NORMA CONSTRUCAO ANSI B16.9 ESPESSURA PAREDE SCH55 DIAMETRO EXTREMIDADE A 6POL DIAMETRO EXTREMIDADE B 4POL | 1 | UN | 7307.23.00 |  |  | 278.68 |  | 3.65% |  | 7% | 5% |  | 15 |  |  |  |  | 278.68 |  | 1 | 1 | 0
187 | 5200000016660 |  |  |  | CONEXAO TUBO COLAR MATERIAL CORPO ACO INOX A403GRWP316L TRATAMENTO SUPERFICIE NATURAL ESPESSURA PAREDE SCH10S EXTREMIDADE A SOLDADA DIAMETRO EXTREMIDADE A 3POL | 1 | UN | 7307.23.00 |  |  | 960.14 |  | 3.65% |  | 7% | 5% |  | 15 |  |  |  |  | 960.14 |  | 1 | 1 | 0
188 | 5200000016827 |  |  |  | CONEXAO TUBO NIPLE REDUCAO EXTREMIDADE A MACHO DIAMETRO EXTREMIDADE A 1.1/4POL EXTREMIDADE B MACHO DIAMETRO EXTREMIDADE B 3/4POL | 5 | UN | 7307.99.00 |  | aço carbono; 3000LBS | 24.35 |  | 3.65% |  | 7% | 5% |  | 15 |  |  |  |  | 121.75 |  | 1 | 1 | 0
189 | 5200000017775 |  |  |  | CONEXAO TUBO LUVA ADAPTADORA MATERIAL CORPO POLICLORETO VINILA TRATAMENTO SUPERFICIE NATURAL EXTREMIDADE A SOLDADA DIAMETRO EXTREMIDADE A 25MM EXTREMIDADE B ROSCADA DIAMETRO EXTREMIDADE B 3/4POL | 2 | UN |  | Não fornece o material ou serviço solicitado | [15 empty] | 0 | 0 | 0
190 | 5200000017776 |  |  |  | CONEXAO TUBO CAP MATERIAL CORPO POLICLORETO VINILA TRATAMENTO SUPERFICIE NATURAL EXTREMIDADE A SOLDADA DIAMETRO EXTREMIDADE A 3/4POL | 2 | UN |  | Não fornece o material ou serviço solicitado | [15 empty] | 0 | 0 | 0
191 | 5200000017818 |  |  |  | CONEXAO TUBO COTOVELO IGUAL MATERIAL CORPO ACO INOX AISI304 TRATAMENTO SUPERFICIE NATURAL PRESSAO OPERACAO 3000PSI EXTREMIDADE A ROSCADA DIAMETRO EXTREMIDADE A 3/4POL ROSCA NPT | 16 | UN | 7307.22.00 |  |  | 101.71 |  | 3.65% |  | 7% | 5% |  | 15 |  |  |  |  | 1627.36 |  | 1 | 1 | 0
192 | 5200000017819 |  |  |  | CONEXAO TUBO COTOVELO IGUAL MATERIAL CORPO ACO INOX AISI304 TRATAMENTO SUPERFICIE NATURAL PRESSAO OPERACAO 3000PSI EXTREMIDADE A ROSCADA FEMEA DIAMETRO EXTREMIDADE A 3/4POL ROSCA NPT | 2 | UN | 7307.22.00 |  |  | 101.71 |  | 3.65% |  | 7% | 5% |  | 15 |  |  |  |  | 203.42 |  | 1 | 1 | 0
193 | 5200000017820 |  |  |  | CONEXAO TUBO UNIAO IGUAL MATERIAL CORPO ACO INOX PRESSAO OPERACAO 3000PSI EXTREMIDADE A SOLDADA DIAMETRO EXTREMIDADE A 1/2POL EXTREMIDADE B SOLDADA DIAMETRO EXTREMIDADE B 1/2POL | 19 | UN | 7307.22.00 |  | INOX 304 | 77.83 |  | 3.65% |  | 7% | 5% |  | 15 |  |  |  |  | 1478.77 |  | 1 | 1 | 0
194 | 5200000018168 |  |  |  | CONEXAO TUBO TAMPAO MATERIAL CORPO ACO INOX AISI316 TRATAMENTO SUPERFICIE NATURAL PRESSAO OPERACAO 10000PSIG EXTREMIDADE A ROSCADA FEMEA DIAMETRO EXTREMIDADE A 1/4POL ROSCA NPT COMPRIMENTO 1.11POL SS-4-CP-10K SWAGELOK | 10 | UN | 7307.22.00 |  |  | 18 |  | 3.65% |  | 7% | 5% |  | 15 |  |  |  |  | 180 |  | 1 | 1 | 0
195 | 5200000018201 |  |  |  | CONEXAO TUBO CONECTOR RETO MATERIAL CORPO ACO INOX AISI316 CLASSE PRESSAO 3700PSI EXTREMIDADE A ROSCADA DIAMETRO EXTREMIDADE A 1/2POL ROSCA NPTM EXTREMIDADE B ROSCADA DIAMETRO EXTREMIDADE B 1/2POL | 100 | UN | 7307.22.00 |  |  | 45 |  | 3.65% |  | 7% | 5% | [6 empty] | 4500 |  | 1 | 1 | 0
196 | 5200000018204 |  |  |  | CONEXAO TUBO UNIAO IGUAL MATERIAL CORPO ACO INOX AISI316 PRESSAO OPERACAO 3700PSI EXTREMIDADE A LISA DIAMETRO EXTREMIDADE A 1/2POL | 100 | UN | 7307.22.00 |  |  | 60 |  | 3.65% |  | 7% | 5% | [6 empty] | 6000 |  | 1 | 1 | 0
197 | 5200000018206 |  |  |  | CONEXAO TUBO UNIAO REDUCAO MATERIAL CORPO ACO INOX AISI316 CLASSE PRESSAO 3700PSI EXTREMIDADE A ROSCADA FEMEA DIAMETRO EXTREMIDADE A 3/4POL ROSCA NPT DIAMETRO EXTREMIDADE B 1/2POL | 30 | UN | 7307.22.00 |  |  | 105 |  | 3.65% |  | 7% | 5% | [6 empty] | 3150 |  | 1 | 1 | 0
198 | 5200000018207 |  |  |  | CONEXAO TUBO TEE IGUAL MATERIAL CORPO ACO INOX AISI316 PRESSAO OPERACAO 3700PSI DIAMETRO EXTREMIDADE A 1/2POL DIAMETRO EXTREMIDADE B 1/2POL DIAMETRO EXTREMIDADE C 1/2POL | 60 | UN | 7307.22.00 |  |  | 132 |  | 3.65% |  | 7% | 5% | [6 empty] | 7920 |  | 1 | 1 | 0
199 | 5200000018361 |  |  |  | CONEXAO TUBO TEE ADAPTADOR PRESSAO OPERACAO 350BAR EXTREMIDADE A ROSCADA DIAMETRO EXTREMIDADE A 1/4POL ROSCA NPT PRESYS | 6 | UN | 9031.90.90 |  |  | 525 |  | 3.65% |  | 7% | 15% |  | 25 |  |  |  |  | 3150 |  | 1 | 1 | 0
200 | 5200000018362 |  |  |  | TERMINAL MANGUEIRA MATERIAL CORPO LATAO DIAMETRO MANGUEIRA 1/8POL TERMINAL A PRENSAVEL RETO MACHO FIXO CONECTOR A NPT 1/8 27FPP CAPA S/CAPA 06.08.0013-00 PRESYS | 6 | UN | 9031.90.90 |  |  | 330 |  | 3.65% |  | 7% | 15% |  | 25 |  |  |  |  | 1980 |  | 1 | 1 | 0
201 | 5200000018363 |  |  |  | TERMINAL MANGUEIRA MATERIAL CORPO LATAO DIAMETRO MANGUEIRA 1/4POL TERMINAL A PRENSAVEL RETO MACHO FIXO CONECTOR A NPT 1/4 18FPP CAPA S/CAPA 06.08.0006-00 PRESYS | 20 | UN | 9031.90.90 |  |  | 375 |  | 3.65% |  | 7% | 15% |  | 25 |  |  |  |  | 7500 |  | 1 | 1 | 0
202 | 5200000018364 |  |  |  | CONEXAO TUBO RAPIDA PRETA PRESSAO OPERACAO 350BAR EXTREMIDADE A ROSCADA DIAMETRO EXTREMIDADE A 1/4POL ROSCA NPT PRESYS | 10 | UN | 9031.90.90 |  |  | 525 |  | 3.65% |  | 7% | 15% |  | 25 |  |  |  |  | 5250 |  | 1 | 1 | 0
203 | 5200000018365 |  |  |  | TERMINAL MANGUEIRA MATERIAL CORPO LATAO DIAMETRO MANGUEIRA 1/2POL TERMINAL A PRENSAVEL RETO MACHO FIXO CONECTOR A NPT 1/2 14FPP CAPA S/CAPA 06.08.0030-00 PRESYS | 10 | UN | 9031.90.90 |  |  | 375 |  | 3.65% |  | 7% | 15% |  | 25 |  |  |  |  | 3750 |  | 1 | 1 | 0
204 | 5200000018713 |  |  |  | CONEXAO TUBO REDUCAO EXCENTRICA MATERIAL CORPO ACO CARBONO ESPESSURA PAREDE SCH80 DIAMETRO EXTREMIDADE A 12POL DIAMETRO EXTREMIDADE B 18POL | 1 | UN |  | Não fornece o material ou serviço solicitado | [15 empty] | 0 | 0 | 0
205 | 5200000018714 |  |  |  | CONEXAO TUBO REDUCAO EXCENTRICA MATERIAL CORPO ACO CARBONO ESPESSURA PAREDE SCH40 DIAMETRO EXTREMIDADE A 4POL DIAMETRO EXTREMIDADE B 2POL | 1 | UN | 7307.93.00 |  |  | 47.51 |  | 3.65% |  | 7% | 5% |  | 15 |  |  |  |  | 47.51 |  | 1 | 1 | 0
206 | 5200000018715 |  |  |  | CONEXAO TUBO REDUCAO EXCENTRICA MATERIAL CORPO ACO CARBONO ESPESSURA PAREDE SCH40 DIAMETRO EXTREMIDADE A 20POL DIAMETRO EXTREMIDADE B 24POL | 1 | UN |  | Não fornece o material ou serviço solicitado |  |  |  | 3.65% |  | 7% | 5% | [8 empty] | 0 | 0 | 0
207 | 5200000018716 |  |  |  | TAMPAO CLASSE PRESSAO 600LBS DIAMETRO NOMINAL 3/4POL | 10 | UN | 7307.99.00 |  | TAMPÃO SW 6000# Ø 3/4"; ASTM A.105; ASME B16.11 | ERR 13,37 |  | 3.65% |  | 7% | 5% |  | 15 |  |  |  |  | #VALUE! |  | 1 | 1 | 0
208 | 5200000018717 |  |  |  | CONEXAO TUBO TEE RETO MATERIAL CORPO ACO CARBONO ESPESSURA PAREDE SCH80 DIAMETRO EXTREMIDADE A 18POL | 1 | UN |  | Não fornece o material ou serviço solicitado |  |  |  | 3.65% |  | 7% | 5% | [8 empty] | 0 | 0 | 0
209 | 5200000018718 |  |  |  | CONEXAO TUBO TEE RETO MATERIAL CORPO ACO CARBONO ESPESSURA PAREDE SCH40 DIAMETRO EXTREMIDADE A 2POL | 1 | UN | 7307.93.00 |  | TEE SCH-40; BW; Ø 2"; ASTM A.234 WPB; ASME B16.9 | 32 |  | 3.65% |  | 7% | 5% |  | 15 |  |  |  |  | 32 |  | 1 | 1 | 0
210 | 5200000018719 |  |  |  | CONEXAO TUBO TEE RETO CLASSE PRESSAO 6000 DIAMETRO EXTREMIDADE A 1POL | 2 | UN | 7307.99.00 |  | TEE NPT 6000# Ø 1"; ASTM A.105; ASME B16.11 | 83.64 |  | 3.65% |  | 7% | 5% |  | 15 |  |  |  |  | 167.28 |  | 1 | 1 | 0
211 | 5200000018720 |  |  |  | CONEXAO TUBO TEE REDUCAO MATERIAL CORPO ACO CARBONO ESPESSURA PAREDE SCH80 DIAMETRO EXTREMIDADE A 16POL DIAMETRO EXTREMIDADE B 12POL | 1 | UN |  | Não fornece o material ou serviço solicitado | [15 empty] | 0 | 0 | 0
212 | 5200000018722 |  |  |  | CONEXAO TUBO COLAR MATERIAL CORPO ACO CARBONO A105 PRESSAO OPERACAO 6000PSI EXTREMIDADE A SOLDADA DIAMETRO EXTREMIDADE A 28POL EXTREMIDADE B SOLDADA DIAMETRO EXTREMIDADE B 2POL | 2 | UN | 7307.99.00 |  |  | 222.08 |  | 3.65% |  | 7% | 5% |  | 15 |  |  |  |  | 444.16 |  | 1 | 1 | 0
213 | 5200000018723 |  |  |  | CONEXAO TUBO COLAR MATERIAL CORPO ACO CARBONO A105 CLASSE PRESSAO 6000 DIAMETRO EXTREMIDADE A 4POL DIAMETRO EXTREMIDADE B 3/4POL | 2 | UN | 7307.99.00 |  |  | 59.11 |  | 3.65% |  | 7% | 5% |  | 15 |  |  |  |  | 118.22 |  | 1 | 1 | 0
214 | 5200000018724 |  |  |  | CONEXAO TUBO COLAR MATERIAL CORPO ACO CARBONO A105 CLASSE PRESSAO 6000 DIAMETRO EXTREMIDADE A 20POL DIAMETRO EXTREMIDADE B 1.1/2POL | 2 | UN | 7307.99.00 |  | COLAR SW 6000# 20" X 1.1/2"; ASTM A.105; NORMA: FABRICANTE | 168.31 |  | 3.65% |  | 7% | 5% |  | 15 |  |  |  |  | 336.62 |  | 1 | 1 | 0
215 | 5200000018725 |  |  |  | CONEXAO TUBO COLAR MATERIAL CORPO ACO CARBONO A105 CLASSE PRESSAO 6000 DIAMETRO EXTREMIDADE A 20POL DIAMETRO EXTREMIDADE B 3/4POL | 4 | UN | 7307.99.00 |  | COLAR SW 6000# 20" X 3/4"; ASTM A.105; NORMA: FABRICANTE | 59.11 |  | 3.65% |  | 7% | 5% |  | 15 |  |  |  |  | 236.44 |  | 1 | 1 | 0
216 | 5200000018726 |  |  |  | CONEXAO TUBO COLAR MATERIAL CORPO ACO CARBONO A105 CLASSE PRESSAO 6000 DIAMETRO EXTREMIDADE A 16POL DIAMETRO EXTREMIDADE B 3/4POL | 2 | UN | 7307.99.00 |  | COLAR SW 6000# 16" X 3/4"; ASTM A.105; NORMA: FABRICANTE | 59.11 |  | 3.65% |  | 7% | 5% |  | 15 |  |  |  |  | 118.22 |  | 1 | 1 | 0
217 | 5200000018727 |  |  |  | CONEXAO TUBO CURVA 45GR MATERIAL CORPO ACO CARBONO NORMA CONSTRUCAO ANSI B16.9 ESPESSURA PAREDE SCH80 DIAMETRO EXTREMIDADE A 12POL | 1 | UN | 7307.93.00 |  | CURVA 45º RL SCH-80 Ø 12"; ASTM A234 WPB; ASME B16.9 | 1366.93 |  | 3.65% |  | 7% | 5% |  | 15 |  |  |  |  | 1366.93 |  | 1 | 1 | 0
218 | 5200000018729 |  |  |  | CONEXAO TUBO CURVA 90GR NORMA CONSTRUCAO ANSI B16.9 ESPESSURA PAREDE SCH80 DIAMETRO EXTREMIDADE A 12POL | 2 | UN | 7307.93.00 |  | CURVA 90º RL SCH-80 Ø 12"; ASTM A234 WPB; ASME B16.10 | 1952.77 |  | 3.65% |  | 7% | 5% |  | 15 |  |  |  |  | 3905.54 |  | 1 | 1 | 0
219 | 5200000018730 |  |  |  | CONEXAO TUBO CURVA 90GR MATERIAL CORPO ACO CARBONO ESPESSURA PAREDE SCH80 DIAMETRO EXTREMIDADE A 12POL | 2 | UN | 7307.93.00 |  | CURVA 90º RL SCH-80 Ø 12"; ASTM A234 WPB; ASME B16.11 | 1952.77 |  | 3.65% |  | 7% | 5% |  | 15 |  |  |  |  | 3905.54 |  | 1 | 1 | 0
220 | 5200000018731 |  |  |  | CONEXAO TUBO COTOVELO MATERIAL CORPO ACO CARBONO A105 CLASSE PRESSAO 6000LBS DIAMETRO EXTREMIDADE A 3/4POL | 4 | UN | 7307.99.00 |  | COTOVELO 90º SW 6000# Ø 3/4"; ASTM A.105; ASME B16.11 | ERR 41,14 |  | 3.65% |  | 7% | 5% |  | 15 |  |  |  |  | #VALUE! |  | 1 | 1 | 0
221 | 5200000018732 |  |  |  | CONEXAO TUBO CURVA 90GR MATERIAL CORPO ACO CARBONO ESPESSURA PAREDE SCH40 DIAMETRO EXTREMIDADE A 2POL | 14 | UN | 7307.93.00 |  | CURVA 90º RL SCH-40 Ø 2"; ASTM A.234 WPB; ASME B16.9 | 18 |  | 3.65% |  | 7% | 5% |  | 15 |  |  |  |  | 252 |  | 1 | 1 | 0
222 | 5200000018733 |  |  |  | CONEXAO TUBO CURVA 90GR MATERIAL CORPO ACO CARBONO ESPESSURA PAREDE SCH40 DIAMETRO EXTREMIDADE A 4POL | 8 | UN | 7307.93.00 |  | CURVA 90º RL SCH-40 Ø 4"; ASTM A.234 WPB; ASME B16.10 | 83.81 |  | 3.65% |  | 7% | 5% |  | 15 |  |  |  |  | 670.48 |  | 1 | 1 | 0
223 | 5200000018734 |  |  |  | CONEXAO TUBO CURVA 90GR MATERIAL CORPO ACO CARBONO A234 ESPESSURA PAREDE SCH40 DIAMETRO EXTREMIDADE A 20POL | 4 | UN | 7307.93.00 |  | CURVA 90º RL SCH-40 Ø 20"; ASTM A.234 WPB; ASME B16.11 | 4208 |  | 3.65% |  | 7% | 5% |  | 15 |  |  |  |  | 16832 |  | 1 | 1 | 0
224 | 5200000018735 |  |  |  | CONEXAO TUBO COTOVELO MATERIAL CORPO ACO CARBONO A105 CLASSE PRESSAO 6000LBS DIAMETRO EXTREMIDADE A 1POL | 3 | UN | 7307.99.00 |  | COTOVELO 90º SW 6000# Ø 1"; ASTM A.105; ASME B16.11 | ERR 59,20 |  | 3.65% |  | 7% | 5% |  | 15 |  |  |  |  | #VALUE! |  | 1 | 1 | 0
225 | 5200000018866 |  |  |  | CURVA GALVANIZADA 1POL 90GR.C APLICACAO: TUBULACAO | 10 | UN | 7307.99.00 |  | CURVA FEMEA NPT 300# Ø 1"; ASTM A.197; ACABAMENTO: GALVANIZADO A FOGO; PADRÃO TUPY | 123.52 |  | 3.65% |  | 7% | 5% |  | 15 |  |  |  |  | 1235.2 |  | 1 | 1 | 0
226 | 5200000018870 |  |  |  | CONEXAO TUBO NIPLE IGUAL MATERIAL CORPO ACO INOX AISI316L PRESSAO OPERACAO 6600PSI EXTREMIDADE A ROSCADA DIAMETRO EXTREMIDADE A 1/2POL ROSCA NPT | 6 | UN | 7307.22.00 |  | NIPLE SEXT. NPT 6000# Ø 1/2", AISI 316L; ASME B16.11 | 24.5 |  | 3.65% |  | 7% | 5% |  | 15 |  |  |  |  | 147 |  | 1 | 1 | 0
227 | 5200000018871 |  |  |  | CONEXAO TUBO TEE IGUAL MATERIAL CORPO ACO INOX A182F316 TRATAMENTO SUPERFICIE NATURAL PRESSAO OPERACAO 4500PSIG EXTREMIDADE A ROSCADA DIAMETRO EXTREMIDADE A 1/2POL ROSCA NPT EXTREMIDADE B ROSCADA DIAMETRO EXTREMIDADE B 1/2POL ROSCA NPT EXTREMIDADE C ROSCADA DIAMETRO EXTREMIDADE C 1/2POL ROSCA NPT | 6 | UN | 7307.22.00 |  | DETROIT | 127.5 |  | 3.65% |  | 7% | 5% |  | 15 |  |  |  |  | 765 |  | 1 | 1 | 0
228 | 5200000018872 |  |  |  | CONEXAO TUBO PLUGUE MATERIAL CORPO ACO INOX AISI316L CLASSE PRESSAO 6600PSI EXTREMIDADE A ROSCADA DIAMETRO EXTREMIDADE A 1/2POL ROSCA NPT COMPRIMENTO 24,6MM 121SS08 PARKER | 6 | UN | 7307.22.00 |  | BUJÃO SEXT. NPT 6000# Ø 1/2", AISI 316; ASME B16.11 | 22.6 |  | 3.65% |  | 7% | 5% |  | 15 |  |  |  |  | 135.6 |  | 1 | 1 | 0
229 | 5200000018873 |  |  |  | CONEXAO TUBO UNIAO ADAPTADOR PRESSAO OPERACAO 3000PSI EXTREMIDADE A ROSCADA MACHO DIAMETRO EXTREMIDADE A 1/2POL ROSCA NPT EXTREMIDADE B LISA DIAMETRO EXTREMIDADE B 1/2POL 768F/ 768FSS 0808 | 6 | UN | 7307.99.00 |  |  |  |  | 3.65% |  | 7% | 5% |  | 15 | [6 empty] | 0 | 0 | 0
230 | 5200000018875 |  |  |  | CONEXAO TUBO NIPLE REDUCAO MATERIAL CORPO ACO INOX AISI316L PRESSAO OPERACAO 6600PSI EXTREMIDADE A ROSCADA DIAMETRO EXTREMIDADE A 1/2POL ROSCA NPT EXTREMIDADE B ROSCADA DIAMETRO EXTREMIDADE B 1/4POL ROSCA NPT | 6 | UN | 7307.22.00 |  | NIPLE REDUÇÃO SEXT. NPT 6000# Ø1/2" X 1/4", AISI 316; ASME B16.11 | 24.5 |  | 3.65% |  | 7% | 5% |  | 15 |  |  |  |  | 147 |  | 1 | 1 | 0
231 | 5200000019253 |  |  |  | COTOVELO 90GR.C EM ACO CARBONO FORJADO ASTM-A-105 APLICACAO: TUBULACAO EM GERAL CLASSE DE PRESSAO 3000 LIBRAS EXTREMIDADES ROSCADAS FEMEAS NPT DIAMETRO NOMINAL 1.1/2 POLEGADA | 6 | UN | 7307.99.00 |  |  | 102.31 |  | 3.65% |  | 7% | 5% |  | 15 |  |  |  |  | 613.86 |  | 1 | 1 | 0
232 | 5200000019261 |  |  |  | UNIAO EM ACO CARBONO FORJADO ASTM-A-105 AP´LICACAO: TUBULACOES EM GERAL CLASSE DE PRESSAO: 3000 LIBRAS EXTREMIDADES ROSCADAS FEMEAS NPT DIAMETRO NOMINAL 2 POLEGADA | 3 | UN | 7307.99.00 |  |  | 149.04 |  | 3.65% |  | 7% | 5% |  | 15 |  |  |  |  | 447.12 |  | 1 | 1 | 0
233 | 5200000019342 |  |  |  | TERMINAL PRENSADO RETO FEMEA GIRATORIA JIC 37GR APLICACAO: MANGUEIRAS NORMA SAE J516 DIAMETRO: 1POL BITOLA: -16 ROSCA: 1.5/16-12 CODIGO INTERNO: XX020501X-16-16 FABRICANTE: HENNINGS REFERENCIA: 100FJ-16-16 | 6 | UN | 7307.99.00 |  |  | 195 |  | 3.65% |  | 7% | 5% |  | 15 |  |  |  |  | 1170 |  | 1 | 1 | 0
234 | 5200000021969 |  |  |  | CONEXAO TUBO LUVA MATERIAL CORPO COBRE ESPESSURA PAREDE 1MM EXTREMIDADE A SOLDADA DIAMETRO EXTREMIDADE A 22MM EXTREMIDADE B SOLDADA DIAMETRO EXTREMIDADE B 22MM COMPRIMENTO 41MM | 90 | UN |  | Não fornece o material ou serviço solicitado | [15 empty] | 0 | 0 | 0
235 | 5200000021975 |  |  |  | CURVA MATERIAL CORPO COBRE ANGULO 90GR EXTREMIDADE SOLDAVEL DIAMETRO 7/8POL ESPESSURA PAREDE 1MM | 90 | UN |  | Não fornece o material ou serviço solicitado | [15 empty] | 0 | 0 | 0
236 | 5200000023884 |  |  |  | UNIAO REDUTORA DUTO EXTREMIDADE ROSCADA ROSCA TIPO EXTREMIDADE NPT DIAMETRO EXTREMIDADE A 2POL DIAMETRO EXTREMIDADE B 1POL MATERIAL CORPO ACO INOX AISI316 TRATAMENTO SUPERFICIE NATURAL | 1 | UN |  | Não fornece o material ou serviço solicitado | [15 empty] | 0 | 0 | 0
237 | 5300000003311 |  |  |  | BUCHA MATERIAL ALUMINIO DIAMETRO EXTERNO 3/4 POL APLICACAO P/ ELETRODUTO | 16 | UN |  | Não fornece o material ou serviço solicitado | [15 empty] | 0 | 0 | 0
238 | 5300000004246 |  |  |  | LUVA P/ELETRODUTO RR DN20 3/4" NPT MULTIDUTO ELETRODUTO/EST | 6 | UN |  | Não fornece o material ou serviço solicitado | [15 empty] | 0 | 0 | 0
239 | 5300000004258 |  |  |  | CURVA ROSCAVEL R/R 90G NPT 3/4" GALV FOGO NBR5597 TP AZ MULTIDUTO - ELETRODUTO/EST | 9 | UN |  | Não fornece o material ou serviço solicitado | [15 empty] | 0 | 0 | 0
240 | 5300000004940 |  |  |  | BUCHA DE ACAMENTO PARA ELETRODUTO; MATERIAL: ALUMÍNIO; DIÂMETRO: 1 POL; ROSCA: BSP | 90 | UN |  | Não fornece o material ou serviço solicitado | [15 empty] | 0 | 0 | 0
241 | 5300000004942 |  |  |  | LUVA GALVANIZADA; DIÂMETRO: 1/2 POL; ROSCA: BSP MACHO | 90 | UN | 7307.99.00 |  | NIPLE SEXT BSP 150 Ø 1/2"; ASTM A197; PADRÃO TUPY | 3.5 |  | 3.65% |  | 7% | 5% |  | 15 |  |  |  |  | 315 |  | 1 | 1 | 0
242 | 5300000004943 |  |  |  | LUVA GALVANIZADA; DIÂMETRO: 3/4 POL; ROSCA: BSP MACHO | 90 | UN | 7307.99.00 |  | NIPLE SEXT BSP 150 Ø 3/4"; ASTM A197; PADRÃO TUPY | 5.18 |  | 3.65% |  | 7% | 5% |  | 15 |  |  |  |  | 466.2 |  | 1 | 1 | 0
243 | 5300000004944 |  |  |  | LUVA GALVANIZADA; DIÂMETRO: 1 POL; ROSCA: BSP MACHO | 90 | UN | 7307.99.00 |  | NIPLE SEXT BSP 150 Ø 1"; ASTM A197; PADRÃO TUPY | 8.83 |  | 3.65% |  | 7% | 5% |  | 15 |  |  |  |  | 794.7 |  | 1 | 1 | 0
244 | 5300000005369 |  |  |  | CURVA ELETRODUTO MATERIAL CORPO POLICLORETO VINILA 90GR EXTREMIDADE ROSCADA DIAMETRO 3/4POL | 4 | M |  | Não fornece o material ou serviço solicitado | [15 empty] | 0 | 0 | 0
245 | 5300000006483 |  |  |  | BUCHA DE REDUÇÃO PARA CONEXÕES ELÉTRICA: 1" BSP MACHO / 1/2" BSP FÊMEA; ALUMÍNIO; CERTIFICAÇÃO EXD-2C T4/T6 GB IP-66/68 INMETRO E COM DESCRIÇÃO DA CERTIFICAÇÃO VISÍVEL EXTERNAMENTE. | 2 | UN |  | Não fornece o material ou serviço solicitado | [15 empty] | 0 | 0 | 0
246 | 5300000006484 |  |  |  | CONEXAO TUBO BUCHA REDUCAO EXTREMIDADE A ROSCADA MACHO DIAMETRO EXTREMIDADE A 1POL ROSCA BSP EXTREMIDADE B ROSCADA FEMEA DIAMETRO EXTREMIDADE B 3/4POL ROSCA BSP | 2 | UN | 7307.99.00 |  | BUCHA RED BSP 150# Ø 1" X 3/4"; ASTM A.197; ACABAMENTO: PRETO; PADRÃO TUPY | 6.52 |  | 3.65% |  | 7% | 5% |  | 15 |  |  |  |  | 13.04 |  | 1 | 1 | 0
247 | 5300000006485 |  |  |  | CONEXAO TUBO BUCHA REDUCAO EXTREMIDADE A ROSCADA MACHO DIAMETRO EXTREMIDADE A 1POL ROSCA NPT EXTREMIDADE B ROSCADA FEMEA DIAMETRO EXTREMIDADE B 3/4POL ROSCA NPT | 7 | UN | 7307.99.00 |  | BUCHA RED BSP 150# Ø 1" X 3/4"; ASTM A.197; ACABAMENTO: PRETO; PADRÃO TUPY | 6.52 |  | 3.65% |  | 7% | 5% |  | 15 |  |  |  |  | 45.64 |  | 1 | 1 | 0
248 | 5300000006486 |  |  |  | CONEXAO TUBO BUCHA REDUCAO EXTREMIDADE A ROSCADA MACHO DIAMETRO EXTREMIDADE A 3/4POL ROSCA NPT EXTREMIDADE B ROSCADA FEMEA DIAMETRO EXTREMIDADE B 1/2POL ROSCA NPT | 20 | UN | 7307.99.00 |  | BUCHA RED NPT Ø 3/4 X 1/2"; ASTM A.105; ASME B16.11 | 7.59 |  | 3.65% |  | 7% | 5% |  | 15 |  |  |  |  | 151.8 |  | 1 | 1 | 0
249 | 5300000007125 |  |  |  | CONEXAO TUBO LUVA EMENDA MATERIAL CORPO ALUMINIO EXTREMIDADE A COMPRESSAO DIAMETRO EXTREMIDADE A 3/4POL EXTREMIDADE B COMPRESSAO DIAMETRO EXTREMIDADE B 3/4POL | 20 | UN |  | Não fornece o material ou serviço solicitado | [15 empty] | 0 | 0 | 0
250 | 5300000007154 |  |  |  | LUVA ELETRODUTO MATERIAL CORPO ACO CARBONO TRATAMENTO SUPERFICIE ZINCADO FOGO EXTREMIDADE ROSCADA ROSCA TIPO NPT DIAMETRO 3/4POL | 30 | UN |  | Não fornece o material ou serviço solicitado | [15 empty] | 0 | 0 | 0
251 | 5300000007181 |  |  |  | CONEXAO TUBO BUCHA ACABAMENTO EXTREMIDADE A ROSCADA DIAMETRO EXTREMIDADE A 3/4POL ROSCA NPT | 9 | UN | 7307.99.00 |  | aço carbono fALTA O Ø B | 9.11 |  | 3.65% |  | 7% | 5% |  | 15 |  |  |  |  | 81.99 |  | 1 | 1 | 0
252 | 5300000007182 |  |  |  | BUCHA ELETRODUTO MATERIAL CORPO ALUMINIO DIAMETRO INTERNO 1POL ROSCA TIPO NPT ACESSORIO C/ARRUELA | 10 | UN |  | Não fornece o material ou serviço solicitado | [15 empty] | 0 | 0 | 0
253 | 5300000007183 |  |  |  | BUCHA ELETRODUTO MATERIAL CORPO ALUMINIO DIAMETRO INTERNO 1.1/2POL ROSCA TIPO NPT ACESSORIO C/ARRUELA | 9 | UN |  | Não fornece o material ou serviço solicitado | [15 empty] | 0 | 0 | 0
254 | 5300000007184 |  |  |  | BUCHA ELETRODUTO MATERIAL CORPO ALUMINIO DIAMETRO INTERNO 2POL ROSCA TIPO NPT ACESSORIO C/ARRUELA | 5 | UN |  | Não fornece o material ou serviço solicitado | [15 empty] | 0 | 0 | 0
255 | 5300000007373 |  |  |  | CONEXAO TUBO BUCHA ACABAMENTO MATERIAL CORPO ACO CARBONO TRATAMENTO SUPERFICIE ZINCADO FOGO EXTREMIDADE A ROSCADA DIAMETRO EXTREMIDADE A 3/4POL ROSCA NPT | 14 | UN | 7307.99.00 |  | AÇO carbono FALTA O Ø | 11.39 |  | 3.65% |  | 7% | 5% |  | 15 |  |  |  |  | 159.46 |  | 1 | 1 | 0
256 | 5300000007674 |  |  |  | CONEXAO TUBO CURVA 90GR MATERIAL CORPO POLICLORETO VINILA EXTREMIDADE A ROSCADA DIAMETRO EXTREMIDADE A 3/4POL ROSCA NPT EXTREMIDADE B ROSCADA DIAMETRO EXTREMIDADE B 3/4POL ROSCA NPT | 10 | UN |  | Não fornece o material ou serviço solicitado | [15 empty] | 0 | 0 | 0
257 | 5300000007675 |  |  |  | CONEXAO TUBO NIPLE IGUAL TRATAMENTO SUPERFICIE ZINCADO FOGO DIAMETRO EXTREMIDADE A 3/4POL COMPRIMENTO 100MM | 16 | UN | 7307.99.00 |  | FALTA TIPO DE EXTREMIDADE: NPT/BSP/PL | 14.4 |  | 3.65% |  | 7% | 5% |  | 15 |  |  |  |  | 230.4 |  | 1 | 1 | 0
258 | 5300000008150 |  |  |  | CONJUNTOS MONTADOS: FILTROS, REGULADORES E LUBRIFICADORES SERIE 06 CONJUNTO MONTADO COM NIPLE - NUMERO DA PECA 06G36518A2 CONJUNTO MONTADO FR + L; MONTAGEM COM NIPLE; CONEXAO: 1/2POL; OPCOES DO COPO FILTRO: COPO DE POLICARBONATO COM PROTETOR METALICO E DRENO AUTOMATICO; GRANULACAO DO ELEMENTO FILTRANTE: 5 MICRA; FAIXA DE PRESAO: 0,14 A 8,5 BAR COM MANOMETRO; FUNCAO: COM SANGRIA; OPCOES DO CORPO LUBRIFICADOR: COPO DE POLICARBONATO COM PROTETOR METALICO E SEM DRENO. FOTO EM ANEXO. | 1 | UN |  | Não fornece o material ou serviço solicitado | [15 empty] | 0 | 0 | 0
259 | 5400000000954 |  |  |  | CONECTOR TIPO: TEE; MATERIAL ACO INOX 316 DIAMETRO DA CONEXAO (1) 1/2 POL DIAMETRO DA CONEXAO (2) 1/2 POL DIAMETRO DA CONEXAO 1/2 POL DIAMETRO DO TUBO 1/2 POL | 4 | UN | 7307.22.00 |  |  | 132 |  | 3.65% |  | 7% | 5% |  | 15 |  |  |  |  | 528 |  | 1 | 1 | 0
260 | 5400000001068 |  |  |  | ADAPTADOR MACHO; DIÂMETRO: 1/4 POL NPT MACHO; APLICAÇÃO: MANGUEIRA DE ALTA PRESSÃO; (06.08.0006-00) | 1 | UN |  | Não fornece o material ou serviço solicitado | [15 empty] | 0 | 0 | 0
261 | 5400000001069 |  |  |  | ADAPTADOR MACHO; DIÂMETRO: 1/2 POL NPT MACHO; APLICAÇÃO: MANGUEIRA DE ALTA PRESSÃO; (06.08.0030-00) | 1 | UN |  | Não fornece o material ou serviço solicitado | [15 empty] | 0 | 0 | 0
262 | 5400000001762 |  |  |  | CONEXAO TUBO COTOVELO MATERIAL CORPO ACO INOX DIAMETRO EXTREMIDADE A 1/4POL DIAMETRO EXTREMIDADE B 1/4POL | 40 | UN | 7307.22.00 |  | ROSCA NPT, INOX 304, CLASSE PRESSÃO: 3000# | 49.79 |  | 3.65% |  | 7% | 5% |  | 15 |  |  |  |  | 1991.6 |  | 1 | 1 | 0
263 | 5400000001763 |  |  |  | CONEXAO TUBO COTOVELO IGUAL MATERIAL CORPO ACO INOX AISI316 TRATAMENTO SUPERFICIE NATURAL EXTREMIDADE A ROSCADA DIAMETRO EXTREMIDADE A 1/4POL ROSCA NPT EXTREMIDADE B ROSCADA DIAMETRO EXTREMIDADE B 1/4POL ROSCA NPT | 40 | UN |  | Não fornece o material ou serviço solicitado | [15 empty] | 0 | 0 | 0
264 | 5400000001765 |  |  |  | UNIAO IGUAL MATERIAL CORPO ACO INOX AISI316 1040BAR 1/4POL | 70 | UN |  | Não fornece o material ou serviço solicitado | [15 empty] | 0 | 0 | 0
265 | 5400000002023 |  |  |  | CONEXAO TUBO UNIAO ADAPTADOR MATERIAL CORPO ACO INOX AISI316 TRATAMENTO SUPERFICIE NATURAL PRESSAO OPERACAO 20000PSI EXTREMIDADE A COMPRESSAO DIAMETRO EXTREMIDADE A 8MM EXTREMIDADE B ROSCADA MACHO DIAMETRO EXTREMIDADE B 1/4POL ROSCA NPT COMPRIMENTO 38,7MM SS-8M0-1-4 SWAGELOK | 6 | UN | 7307.22.00 |  |  | 27 |  | 3.65% |  | 7% | 5% |  | 15 |  |  |  |  | 162 |  | 1 | 1 | 0
266 | 5400000002044 |  |  |  | CONECTOR MACHO DE PASSAGEM RETA MATERIAL: ACO INOXIDAVEL DIMENSÕES: 1/2 OD X 1/2 NPT CODIGO DE COMPRA: SS-810-1-8 FABRICANTE: SWAGELOK | 8 | UN | 7307.22.00 |  |  | 45 |  | 3.65% |  | 7% | 5% |  | 15 |  |  |  |  | 360 |  | 1 | 1 | 0
267 | 5400000002046 |  |  |  | UNIÃO RETA MATERIAL: ACO INOXIDAVEL DIMENSÕES: 1/2 OD X 1/2 OD CODIGO DE COMPRA: SS-810-6 FABRICANTE: SWAGELOK | 20 | UN | 7307.22.00 |  |  | 60 |  | 3.65% |  | 7% | 5% |  | 15 |  |  |  |  | 1200 |  | 1 | 1 | 0
268 | 5400000002047 |  |  |  | CONEXAO TUBO UNIAO IGUAL MATERIAL CORPO ACO INOX AISI316 TRATAMENTO SUPERFICIE NATURAL PRESSAO OPERACAO 20000PSI EXTREMIDADE A COMPRESSAO DIAMETRO EXTREMIDADE A 8MM EXTREMIDADE B COMPRESSAO DIAMETRO EXTREMIDADE B 8MM COMPRIMENTO 43,2MM SS-8M0-6 SWAGELOK | 30 | UN | 7307.22.00 |  |  | 42 |  | 3.65% |  | 7% | 5% |  | 15 |  |  |  |  | 1260 |  | 1 | 1 | 0
269 | 5400000002050 |  |  |  | CONEXAO TUBO TE UNIAO MATERIAL CORPO ACO INOX AISI316 TRATAMENTO SUPERFICIE NATURAL PRESSAO OPERACAO 8000PSIG EXTREMIDADE A COMPRESSAO DIAMETRO EXTREMIDADE A 1/4POL EXTREMIDADE B COMPRESSAO DIAMETRO EXTREMIDADE B 1/4POL EXTREMIDADE C COMPRESSAO DIAMETRO EXTREMIDADE C 1/4POL COMPRIMENTO 2.12POL SS-400-3 SWAGELOK | 70 | UN | 7307.22.00 |  |  | 75 |  | 3.65% |  | 7% | 5% |  | 15 |  |  |  |  | 5250 |  | 1 | 1 | 0
270 | 5400000002051 |  |  |  | CONEXAO TUBO TE UNIAO MATERIAL CORPO ACO INOX AISI316 TRATAMENTO SUPERFICIE NATURAL PRESSAO OPERACAO 7800PSI EXTREMIDADE A COMPRESSAO DIAMETRO EXTREMIDADE A 3/8POL EXTREMIDADE B COMPRESSAO DIAMETRO EXTREMIDADE B 3/8POL EXTREMIDADE C COMPRESSAO DIAMETRO EXTREMIDADE C 3/8POL COMPRIMENTO 2.4POL SS-600-3 SWAGELOK | 40 | UN | 7307.22.00 |  |  | 90 |  | 3.65% |  | 7% | 5% |  | 15 |  |  |  |  | 3600 |  | 1 | 1 | 0
271 | 5400000002052 |  |  |  | CONEXAO TUBO TE UNIAO MATERIAL CORPO ACO INOX AISI316 TRATAMENTO SUPERFICIE NATURAL PRESSAO OPERACAO 7700PSIG EXTREMIDADE A COMPRESSAO DIAMETRO EXTREMIDADE A 1/2POL EXTREMIDADE B COMPRESSAO DIAMETRO EXTREMIDADE B 1/2POL EXTREMIDADE C COMPRESSAO DIAMETRO EXTREMIDADE C 1/2POL COMPRIMENTO 2.84POL SS-810-3 SWAGELOK | 20 | UN | 7307.22.00 |  |  | 132 |  | 3.65% |  | 7% | 5% |  | 15 |  |  |  |  | 2640 |  | 1 | 1 | 0
272 | 5400000002060 |  |  |  | CONEXAO TUBO COTOVELO ADAPTADOR MATERIAL CORPO ACO INOX AISI316 TRATAMENTO SUPERFICIE NATURAL NORMA CONSTRUCAO ANSI/ASME/ASTM B31.1 PRESSAO OPERACAO 454BAR EXTREMIDADE A ROSCADA DIAMETRO EXTREMIDADE A 1/4POL ROSCA NPT EXTREMIDADE B COMPRESSAO DIAMETRO EXTREMIDADE B 8MM SS-8M0-2-4 SWAGELOK | 12 | UN | 7307.22.00 |  |  | 45 |  | 3.65% |  | 7% | 5% |  | 15 |  |  |  |  | 540 |  | 1 | 1 | 0
273 | 5400000002070 |  |  |  | ANILHA TIPO ANILHA TRASEIRA MATERIAL CORPO ACO INOX AISI316 DIAMETRO NOMINAL 1/4POL TRAVA S/TRAVA SS-404-1 SWAGELOK | 30 | UN | 7307.22.00 |  |  | 1.65 |  | 3.65% |  | 7% | 5% |  | 15 |  |  |  |  | 49.5 |  | 1 | 1 | 0
274 | 5400000002722 |  |  |  | CONEXAO TUBO UNIAO ADAPTADOR MATERIAL CORPO ACO INOX AISI316 CLASSE PRESSAO 3000PSI EXTREMIDADE A ROSCADA DIAMETRO EXTREMIDADE A 1/2POL ROSCA NPT EXTREMIDADE B COMPRESSAO DIAMETRO EXTREMIDADE B 1/2POL ROSCA BSP SS-810-7-8 SWAGELOK | 12 | UN | 7307.22.00 |  |  | 60 |  | 3.65% |  | 7% | 5% |  | 15 |  |  |  |  | 720 |  | 1 | 1 | 0
275 | 5400000002773 |  |  |  | CONEXAO TUBO ADAPTADOR RETO MATERIAL CORPO ACO INOX AISI316 AMARELA CLASSE PRESSAO 8000PSI PRESSAO OPERACAO 5000PSI EXTREMIDADE A COMPRESSAO DIAMETRO EXTREMIDADE A 1/4POL EXTREMIDADE B ROSCADA DIAMETRO EXTREMIDADE B 1/4POL ROSCA NPT COMPRIMENTO 1.46POL SS-4-TA-1-4 SWAGELOK | 90 | UN | 7307.22.00 |  |  | 22.5 |  | 3.65% |  | 7% | 5% |  | 15 |  |  |  |  | 2025 |  | 1 | 1 | 0
276 | 5400000002835 |  |  |  | CONEXAO TUBO UNIAO ADAPTADOR MATERIAL CORPO ACO INOX EXTREMIDADE A ROSCADA DIAMETRO EXTREMIDADE A 1/4POL ROSCA NPT EXTREMIDADE B TUBO COMPRESSAO DIAMETRO EXTREMIDADE B 1/2POL | 80 | UN |  | Não fornece o material ou serviço solicitado | [15 empty] | 0 | 0 | 0
277 | 5400000002836 |  |  |  | CONEXAO TUBO COTOVELO IGUAL 90GR MATERIAL CORPO ACO INOX AISI316 NATURAL EXTREMIDADE A TUBO COMPRESSAO DIAMETRO EXTREMIDADE A 1/4POL EXTREMIDADE B TUBO COMPRESSAO DIAMETRO EXTREMIDADE B 1/4POL SS - OD - 400-9 SWAGELOK | 40 | UN | 7307.22.00 |  |  | 49.5 |  | 3.65% |  | 7% | 5% |  | 15 |  |  |  |  | 1980 |  | 1 | 1 | 0
278 | 5400000002837 |  |  |  | CONEXAO TUBO COTOVELO ADAPTADOR 90GR MATERIAL CORPO ACO INOX AISI316 NATURAL EXTREMIDADE A TUBO COMPRESSAO DIAMETRO EXTREMIDADE A 3/8POL EXTREMIDADE B ROSCADA DIAMETRO EXTREMIDADE B 1/4POL ROSCA NPT SS-600-2-4 SWAGELOK | 40 | UN | 7307.22.00 |  |  | 22.5 |  | 3.65% |  | 7% | 5% |  | 15 |  |  |  |  | 900 |  | 1 | 1 | 0
279 | 5500000001314 |  |  |  | CURVA DE COBRE 90º DE 7/8; APLICACAO: TUBULACAO DE AR CONDICIONADO. | 3 | UN | 7412.20.00 |  |  | 14.91 |  | 3.65% |  | 7% | 5% |  | 15 |  |  |  |  | 44.73 |  | 1 | 1 | 0
280 | 5500000001315 |  |  |  | CURVA DE COBRE 90º DE 1"; APLICACAO: TUBULACAO DE AR CONDICIONADO. | 2 | UN |  | Não fornece o material ou serviço solicitado | [15 empty] | 0 | 0 | 0
281 | 5600000001081 |  |  |  | LUVA DE APROXIMACAO APLICACAO: COMBATE A INCENDIO MATERIAL: COURO VAQUETA CAMADAS INTERNAS: FILME DE POLIURETANO E MANTA DE FIBRAS ARAMIDAS PUNHO EM PARA-ARAMIDA CA 28.099 REFERENCIA: HJ6508026 FABRICANTE: HERCULES | 4 | PAR |  | Não fornece o material ou serviço solicitado | [15 empty] | 0 | 0 | 0
282 | 5600000001173 |  |  |  | ESGUICHO REGULAVEL MATERIAL CORPO LATAO 5A16KGF/CM2 1890L/MIN ROSCADA FEMEA DIAMETRO CONEXAO PROCESSO 2.1/2POL HM 151 HIDROPARTS | 3 | UN |  | Não fornece o material ou serviço solicitado | [15 empty] | 0 | 0 | 0
283 | 5700000000416 |  |  |  | LUVA ELETRODUTO EXTREMIDADE ROSCADA DIAMETRO 3/4POL | 6 | UN |  | Não fornece o material ou serviço solicitado | [15 empty] | 0 | 0 | 0
284 | 5700000000417 |  |  |  | LUVA ELETRODUTO EXTREMIDADE ROSCADA DIAMETRO 1.1/4POL | 4 | UN |  | Não fornece o material ou serviço solicitado | [15 empty] | 0 | 0 | 0
285 | 5700000000418 |  |  |  | LUVA ELETRODUTO EXTREMIDADE ROSCADA DIAMETRO 1.1/2POL | 4 | UN |  | Não fornece o material ou serviço solicitado | [15 empty] | 0 | 0 | 0
286 | 5700000000419 |  |  |  | LUVA ELETRODUTO EXTREMIDADE ROSCADA DIAMETRO 2.1/2POL | 16 | UN |  | Não fornece o material ou serviço solicitado | [15 empty] | 0 | 0 | 0
287 | 5900000000573 |  |  |  | FOLE 200252 WARTSILA | 19 | UN |  | Não fornece o material ou serviço solicitado | [15 empty] | 0 | 0 | 0
288 | 5900000000574 |  |  |  | FOLE DE DESCARGA APLICACAO: MOTORES BAG11 MODELO W50SG PAAE 219774; BAG021 MODELO W50SG PAAE 219775 BAG031 MODELO W50SG CODIGO CATALOGO DOCUMENTO: DBAC596659 REFERENCIAS: 200 328 DUTO DE DESCARGA FORNECEDOR: WARTSILA | 25 | UN |  | Não fornece o material ou serviço solicitado | [15 empty] | 0 | 0 | 0
289 | 5900000000575 |  |  |  | FOLE 200378 WARTSILA | 160 | UN |  | Não fornece o material ou serviço solicitado | [15 empty] | 0 | 0 | 0
290 | 5900000006803 |  |  |  | SOQUETE DO TUBO USO: FOTOMULTIPLICADOR APLICACAO: ANALISE DE SULFURADOS REFERENCIA: G6600- 80029 FABRICANTE: AGILENT | 1 | UN |  | Não fornece o material ou serviço solicitado | [15 empty] | 0 | 0 | 0
291 | 5900000013011 |  |  |  | TERMINAL MANGUEIRA MATERIAL CORPO TERMOPLASTICO TERMINAL A ENGATE RAPIDO MC-TC-1 BW TECHNOLOGLES | 2 | UN |  | Não fornece o material ou serviço solicitado | [15 empty] | 0 | 0 | 0
292 | 6100000001410 |  |  |  | NIPLE DUPLO SEXTAVADO 3000# NPT DN 1/2" | 17 | UN | 7307.99.00 |  | AÇO CARBONO ASTM A.105 | 7.12 |  | 3.65% |  | 7% | 5% |  | 15 |  |  |  |  | 121.04 |  | 1 | 1 | 0
293 | 6100000001413 |  |  |  | NIPLE DUPLO SEXTAVADO APLICACAO: TUBULACAO MATERIAL: ASTM A105 FORJADO EM ACO CARBONO TIPO DE ROSCA: NPT MACHO CONFORME ASME B16.11 PRESSAO: 3000LBS DIAMETRO: 2POL ACABAMENTEO: GALVANIZADO A FOGO | 5 | UN | 7307.99.00 |  |  | 70.21 |  | 3.65% |  | 7% | 5% |  | 15 |  |  |  |  | 351.05 |  | 1 | 1 | 0
294 | 6100000001427 |  |  |  | BUCHA RED 3000# NPT 1/2" X 1/4" AC | 25 | UN | 7307.99.00 |  |  | 5.8 |  | 3.65% |  | 7% | 5% |  | 15 |  |  |  |  | 145 |  | 1 | 1 | 0
295 | 6100000001514 |  |  |  | Sapata Tipo Fill-Up (transformável em flutuante por circulação), 9 5/8" OD, 43,5 lb/pé , grau N-80 ou L-80 ou superior, conexão caixa Buttress , com graxa para armazenamento | 20 | UN |  | Não fornece o material ou serviço solicitado | [15 empty] | 0 | 0 | 0
296 | 6100000001517 |  |  |  | Colar Tipo Fill-Up (transformável em flutuante por circulação), 9 5/8" OD, 36 lb/pé , grau K-55 ou J-55 ou superior, conexão caixa Buttress, com graxa para armazenamento para longo prazo e protetores de rosca. Válvula de retenção cat III-C segundo API RP 10F. | 14 | UN |  | Não fornece o material ou serviço solicitado | [15 empty] | 0 | 0 | 0
297 | 6100000003479 |  |  |  | UNIAO ADAPTADOR TUBO DIAMETRO EXTREMIDADE A 1POL EXTREMIDADE A ROSCADA MACHO ROSCA TIPO EXTREMIDADE A JIC 37 DIAMETRO EXTREMIDADE B 1POL EXTREMIDADE B ROSCADA MACHO ROSCA TIPO EXTREMIDADE B NPT MATERIAL CORPO ACO | 19 | UN | 7307.99.00 |  |  | 82.5 |  | 3.65% |  | 7% | 5% |  | 15 |  |  |  |  | 1567.5 |  | 1 | 1 | 0
298 | 6100000004512 |  |  |  | ADAPTADOR EM AÇO INOXIDÁVEL ASTM A276 GR. 316, EXTREMIDADES 1/4"" ROSCA AN (JIC 7/16-20) MACHO X 1/4"" ROSCA NPT FÊMEA." | 25 | UN | 7307.22.00 |  |  | 19.5 |  | 3.65% |  | 7% | 5% |  | 15 |  |  |  |  | 487.5 |  | 1 | 1 | 0
299 | 6100000004513 |  |  |  | TAMPÃO TIPO CAP PARA FECHAMENTO DE TUBOS RÍGIDOS, EM AÇO INOXIDÁVEL ASTM A276 GR.316, EXTREMIDADE 1/4"" ROSCA NPT FÊMEA, PRESSÃO MÁXIMA DE 6600 PSIG | 25 | UN | 7307.22.00 |  | CLASSE 6000# | 22.96 |  | 3.65% |  | 7% | 5% |  | 15 |  |  |  |  | 574 |  | 1 | 1 | 0
300 | 6100000004514 |  |  |  | TAMPÃO (PIPE CAP) EM AÇO INOXIDÁVEL ASTM A 276 GR.316, EXTREMIDADE JIC 4 (7/16-20) FÊMEA, PRESSÃO MÁXIMA DE TRABALHO DE 10000 PSIG. | 20 | UN | 7307.22.00 |  |  | 12 |  | 3.65% |  | 7% | 5% |  | 15 |  |  |  |  | 240 |  | 1 | 1 | 0
301 | 6100000004516 |  |  |  | JOELHO 90º (COTOVELO) FÊMEA EM AÇO INOXIDÁVEL, EXTREMIDADES: ROSCA NPT FÊMEA 3/4" | 25 | UN | 7307.22.00 |  | CLASSE 3000#, INOX 304 | 144.21 |  | 3.65% |  | 7% | 5% |  | 15 |  |  |  |  | 3605.25 |  | 1 | 1 | 0
302 | 6100000004517 |  |  |  | BUCHA DE REDUÇÃO EM AÇO INOXIDÁVEL ASTM A276 GR.316, EXTREMIDADES: ROSCA NPT MACHO DE 3/4"" X ROSCA NPT FÊMEA DE 1/4"" | 30 | UN | 7307.22.00 |  |  | 29.81 |  | 3.65% |  | 7% | 5% |  | 15 |  |  |  |  | 894.3 |  | 1 | 1 | 0
303 | 6100000004519 |  |  |  | COTOVELO FÊMEA EM AÇO INOXIDÁVEL, EXTREMIDADES: ROSCA NPT FÊMEA DE 1" | 14 | UN | 7307.22.00 |  | CLASSE 3000#, INOX 304 | 219.1 |  | 3.65% |  | 7% | 5% |  | 15 |  |  |  |  | 3067.4 |  | 1 | 1 | 0
304 | 6100000004520 |  |  |  | BUCHA DE REDUÇÃO EM AÇO INOXIDÁVEL ASTM A276 GR. 316, EXTREMIDADES: ROSCA NPT MACHO DE 1"" X ROSCA NPT FÊMEA DE 1/4""" | 14 | UN | 7307.22.00 |  |  | 45.54 |  | 3.65% |  | 7% | 5% |  | 15 |  |  |  |  | 637.56 |  | 1 | 1 | 0
305 | 6100000004521 |  |  |  | ADAPTADOR EM AÇO INOXIDÁVEL ASTM A276 GR. 316, EXTREMIDADES: ROSCA MACHO JIC - 7/16-20 (AN - JIC 37°) X ROSCA NPT MACHO DE 1/4""" | 30 | UN | 7307.22.00 |  |  | 12 |  | 3.65% |  | 7% | 5% |  | 15 |  |  |  |  | 360 |  | 1 | 1 | 0
306 | 6100000005313 |  |  |  | SCH 40-PC-AC ASTM A234 Gr.WPB-ASME B16.9 | 4 | UN | 7307.93.00 |  | EXTREMIDADES: BW | 18 |  | 3.65% |  | 7% | 5% |  | 15 |  |  |  |  | 72 |  | 1 | 1 | 0
[9 empty] | Selecione em caso de declínio | [15 empty] | 0 | 0 | 0
[9 empty] | Selecione em caso de declínio | [15 empty] | 0 | 0 | 0
[9 empty] | Selecione em caso de declínio | [15 empty] | 0 | 0 | 0
[9 empty] | Selecione em caso de declínio | [15 empty] | 0 | 0 | 0
[9 empty] | Selecione em caso de declínio | [15 empty] | 0 | 0 | 0
[9 empty] | Selecione em caso de declínio | [15 empty] | 0 | 0 | 0
[9 empty] | Selecione em caso de declínio | [15 empty] | 0 | 0 | 0
[9 empty] | Selecione em caso de declínio | [15 empty] | 0 | 0 | 0
[9 empty] | Selecione em caso de declínio | [15 empty] | 0 | 0 | 0
[9 empty] | Selecione em caso de declínio | [15 empty] | 0 | 0 | 0
[9 empty] | Selecione em caso de declínio | [15 empty] | 0 | 0 | 0
[9 empty] | Selecione em caso de declínio | [15 empty] | 0 | 0 | 0
[9 empty] | Selecione em caso de declínio | [15 empty] | 0 | 0 | 0
[9 empty] | Selecione em caso de declínio | [15 empty] | 0 | 0 | 0
[9 empty] | Selecione em caso de declínio | [15 empty] | 0 | 0 | 0
[9 empty] | Selecione em caso de declínio | [15 empty] | 0 | 0 | 0
[9 empty] | Selecione em caso de declínio | [15 empty] | 0 | 0 | 0
[9 empty] | Selecione em caso de declínio | [15 empty] | 0 | 0 | 0
[9 empty] | Selecione em caso de declínio | [15 empty] | 0 | 0 | 0
[9 empty] | Selecione em caso de declínio | [15 empty] | 0 | 0 | 0
[9 empty] | Selecione em caso de declínio | [15 empty] | 0 | 0 | 0
[9 empty] | Selecione em caso de declínio | [15 empty] | 0 | 0 | 0
[9 empty] | Selecione em caso de declínio | [15 empty] | 0 | 0 | 0
[9 empty] | Selecione em caso de declínio | [15 empty] | 0 | 0 | 0
[9 empty] | Selecione em caso de declínio | [15 empty] | 0 | 0 | 0
[9 empty] | Selecione em caso de declínio | [15 empty] | 0 | 0 | 0
[9 empty] | Selecione em caso de declínio | [15 empty] | 0 | 0 | 0
[9 empty] | Selecione em caso de declínio | [15 empty] | 0 | 0 | 0
[9 empty] | Selecione em caso de declínio | [15 empty] | 0 | 0 | 0
[9 empty] | Selecione em caso de declínio | [15 empty] | 0 | 0 | 0
[9 empty] | Selecione em caso de declínio | [15 empty] | 0 | 0 | 0
[9 empty] | Selecione em caso de declínio | [15 empty] | 0 | 0 | 0
[9 empty] | Selecione em caso de declínio | [15 empty] | 0 | 0 | 0
[9 empty] | Selecione em caso de declínio | [15 empty] | 0 | 0 | 0
[9 empty] | Selecione em caso de declínio | [15 empty] | 0 | 0 | 0
[9 empty] | Selecione em caso de declínio | [15 empty] | 0 | 0 | 0
[9 empty] | Selecione em caso de declínio | [15 empty] | 0 | 0 | 0
[9 empty] | Selecione em caso de declínio | [15 empty] | 0 | 0 | 0
[9 empty] | Selecione em caso de declínio | [15 empty] | 0 | 0 | 0
[9 empty] | Selecione em caso de declínio | [15 empty] | 0 | 0 | 0
[9 empty] | Selecione em caso de declínio | [15 empty] | 0 | 0 | 0
[9 empty] | Selecione em caso de declínio | [15 empty] | 0 | 0 | 0
[9 empty] | Selecione em caso de declínio | [15 empty] | 0 | 0 | 0
[9 empty] | Selecione em caso de declínio | [15 empty] | 0 | 0 | 0
[9 empty] | Selecione em caso de declínio | [15 empty] | 0 | 0 | 0
[9 empty] | Selecione em caso de declínio | [15 empty] | 0 | 0 | 0
[9 empty] | Selecione em caso de declínio | [15 empty] | 0 | 0 | 0
[9 empty] | Selecione em caso de declínio | [15 empty] | 0 | 0 | 0
[9 empty] | Selecione em caso de declínio | [15 empty] | 0 | 0 | 0
[9 empty] | Selecione em caso de declínio | [15 empty] | 0 | 0 | 0
[9 empty] | Selecione em caso de declínio | [15 empty] | 0 | 0 | 0
[9 empty] | Selecione em caso de declínio | [15 empty] | 0 | 0 | 0
[9 empty] | Selecione em caso de declínio | [15 empty] | 0 | 0 | 0
[9 empty] | Selecione em caso de declínio | [15 empty] | 0 | 0 | 0
[9 empty] | Selecione em caso de declínio | [15 empty] | 0 | 0 | 0
[9 empty] | Selecione em caso de declínio | [15 empty] | 0 | 0 | 0
[9 empty] | Selecione em caso de declínio | [15 empty] | 0 | 0 | 0
[9 empty] | Selecione em caso de declínio | [15 empty] | 0 | 0 | 0
[9 empty] | Selecione em caso de declínio | [15 empty] | 0 | 0 | 0
[9 empty] | Selecione em caso de declínio | [15 empty] | 0 | 0 | 0
[9 empty] | Selecione em caso de declínio | [15 empty] | 0 | 0 | 0
[9 empty] | Selecione em caso de declínio | [15 empty] | 0 | 0 | 0
[9 empty] | Selecione em caso de declínio | [15 empty] | 0 | 0 | 0
[9 empty] | Selecione em caso de declínio | [15 empty] | 0 | 0 | 0
[9 empty] | Selecione em caso de declínio | [15 empty] | 0 | 0 | 0
[9 empty] | Selecione em caso de declínio | [15 empty] | 0 | 0 | 0
[9 empty] | Selecione em caso de declínio | [15 empty] | 0 | 0 | 0
[9 empty] | Selecione em caso de declínio | [15 empty] | 0 | 0 | 0
[9 empty] | Selecione em caso de declínio | [15 empty] | 0 | 0 | 0
[9 empty] | Selecione em caso de declínio | [15 empty] | 0 | 0 | 0
[9 empty] | Selecione em caso de declínio | [15 empty] | 0 | 0 | 0
[9 empty] | Selecione em caso de declínio | [15 empty] | 0 | 0 | 0
[9 empty] | Selecione em caso de declínio | [15 empty] | 0 | 0 | 0
[9 empty] | Selecione em caso de declínio | [15 empty] | 0 | 0 | 0
[9 empty] | Selecione em caso de declínio | [15 empty] | 0 | 0 | 0
[9 empty] | Selecione em caso de declínio | [15 empty] | 0 | 0 | 0
[9 empty] | Selecione em caso de declínio | [15 empty] | 0 | 0 | 0
[9 empty] | Selecione em caso de declínio | [15 empty] | 0 | 0 | 0
[9 empty] | Selecione em caso de declínio | [15 empty] | 0 | 0 | 0
[9 empty] | Selecione em caso de declínio | [15 empty] | 0 | 0 | 0
[9 empty] | Selecione em caso de declínio | [15 empty] | 0 | 0 | 0
[9 empty] | Selecione em caso de declínio | [15 empty] | 0 | 0 | 0
[9 empty] | Selecione em caso de declínio | [15 empty] | 0 | 0 | 0
[9 empty] | Selecione em caso de declínio | [15 empty] | 0 | 0 | 0
[9 empty] | Selecione em caso de declínio | [15 empty] | 0 | 0 | 0
[9 empty] | Selecione em caso de declínio | [15 empty] | 0 | 0 | 0
[9 empty] | Selecione em caso de declínio | [15 empty] | 0 | 0 | 0
[9 empty] | Selecione em caso de declínio | [15 empty] | 0 | 0 | 0
[9 empty] | Selecione em caso de declínio | [15 empty] | 0 | 0 | 0
[9 empty] | Selecione em caso de declínio | [15 empty] | 0 | 0 | 0
[9 empty] | Selecione em caso de declínio | [15 empty] | 0 | 0 | 0
[9 empty] | Selecione em caso de declínio | [15 empty] | 0 | 0 | 0
[9 empty] | Selecione em caso de declínio | [15 empty] | 0 | 0 | 0
[9 empty] | Selecione em caso de declínio | [15 empty] | 0 | 0 | 0
[9 empty] | Selecione em caso de declínio | [15 empty] | 0 | 0 | 0
[9 empty] | Selecione em caso de declínio | [15 empty] | 0 | 0 | 0
[9 empty] | Selecione em caso de declínio | [15 empty] | 0 | 0 | 0
[9 empty] | Selecione em caso de declínio | [15 empty] | 0 | 0 | 0
[9 empty] | Selecione em caso de declínio | [15 empty] | 0 | 0 | 0
[9 empty] | Selecione em caso de declínio | [15 empty] | 0 | 0 | 0
[9 empty] | Selecione em caso de declínio | [15 empty] | 0 | 0 | 0
[9 empty] | Selecione em caso de declínio | [15 empty] | 0 | 0 | 0
[9 empty] | Selecione em caso de declínio | [15 empty] | 0 | 0 | 0
[9 empty] | Selecione em caso de declínio | [15 empty] | 0 | 0 | 0
[9 empty] | Selecione em caso de declínio | [15 empty] | 0 | 0 | 0
[9 empty] | Selecione em caso de declínio | [15 empty] | 0 | 0 | 0
[9 empty] | Selecione em caso de declínio | [15 empty] | 0 | 0 | 0
[9 empty] | Selecione em caso de declínio | [15 empty] | 0 | 0 | 0
[9 empty] | Selecione em caso de declínio | [15 empty] | 0 | 0 | 0
[9 empty] | Selecione em caso de declínio | [15 empty] | 0 | 0 | 0
[9 empty] | Selecione em caso de declínio | [15 empty] | 0 | 0 | 0
[9 empty] | Selecione em caso de declínio | [15 empty] | 0 | 0 | 0
[9 empty] | Selecione em caso de declínio | [15 empty] | 0 | 0 | 0
[9 empty] | Selecione em caso de declínio | [15 empty] | 0 | 0 | 0
[9 empty] | Selecione em caso de declínio | [15 empty] | 0 | 0 | 0
[9 empty] | Selecione em caso de declínio | [15 empty] | 0 | 0 | 0
[9 empty] | Selecione em caso de declínio | [15 empty] | 0 | 0 | 0
[9 empty] | Selecione em caso de declínio | [15 empty] | 0 | 0 | 0
[9 empty] | Selecione em caso de declínio | [15 empty] | 0 | 0 | 0
[9 empty] | Selecione em caso de declínio | [15 empty] | 0 | 0 | 0
[9 empty] | Selecione em caso de declínio | [15 empty] | 0 | 0 | 0
[9 empty] | Selecione em caso de declínio | [15 empty] | 0 | 0 | 0
[9 empty] | Selecione em caso de declínio | [15 empty] | 0 | 0 | 0
[9 empty] | Selecione em caso de declínio | [15 empty] | 0 | 0 | 0
[9 empty] | Selecione em caso de declínio | [15 empty] | 0 | 0 | 0
[9 empty] | Selecione em caso de declínio | [15 empty] | 0 | 0 | 0
[9 empty] | Selecione em caso de declínio | [15 empty] | 0 | 0 | 0
[9 empty] | Selecione em caso de declínio | [15 empty] | 0 | 0 | 0
[9 empty] | Selecione em caso de declínio | [15 empty] | 0 | 0 | 0
[9 empty] | Selecione em caso de declínio | [15 empty] | 0 | 0 | 0
[9 empty] | Selecione em caso de declínio | [15 empty] | 0 | 0 | 0
[9 empty] | Selecione em caso de declínio | [15 empty] | 0 | 0 | 0
[9 empty] | Selecione em caso de declínio | [15 empty] | 0 | 0 | 0
[9 empty] | Selecione em caso de declínio | [15 empty] | 0 | 0 | 0
[9 empty] | Selecione em caso de declínio | [15 empty] | 0 | 0 | 0
[9 empty] | Selecione em caso de declínio | [15 empty] | 0 | 0 | 0
[9 empty] | Selecione em caso de declínio | [15 empty] | 0 | 0 | 0
[9 empty] | Selecione em caso de declínio | [15 empty] | 0 | 0 | 0
[9 empty] | Selecione em caso de declínio | [15 empty] | 0 | 0 | 0
[9 empty] | Selecione em caso de declínio | [15 empty] | 0 | 0 | 0
[9 empty] | Selecione em caso de declínio | [15 empty] | 0 | 0 | 0
[9 empty] | Selecione em caso de declínio | [15 empty] | 0 | 0 | 0
[9 empty] | Selecione em caso de declínio | [15 empty] | 0 | 0 | 0
[9 empty] | Selecione em caso de declínio | [15 empty] | 0 | 0 | 0
[9 empty] | Selecione em caso de declínio | [15 empty] | 0 | 0 | 0
[9 empty] | Selecione em caso de declínio | [15 empty] | 0 | 0 | 0
[9 empty] | Selecione em caso de declínio | [15 empty] | 0 | 0 | 0
[9 empty] | Selecione em caso de declínio | [15 empty] | 0 | 0 | 0
[9 empty] | Selecione em caso de declínio | [15 empty] | 0 | 0 | 0
[9 empty] | Selecione em caso de declínio | [15 empty] | 0 | 0 | 0
[9 empty] | Selecione em caso de declínio | [15 empty] | 0 | 0 | 0
[9 empty] | Selecione em caso de declínio | [15 empty] | 0 | 0 | 0
[9 empty] | Selecione em caso de declínio | [15 empty] | 0 | 0 | 0
[9 empty] | Selecione em caso de declínio | [15 empty] | 0 | 0 | 0
[9 empty] | Selecione em caso de declínio | [15 empty] | 0 | 0 | 0
[9 empty] | Selecione em caso de declínio | [15 empty] | 0 | 0 | 0
[9 empty] | Selecione em caso de declínio | [15 empty] | 0 | 0 | 0
[9 empty] | Selecione em caso de declínio | [15 empty] | 0 | 0 | 0
[9 empty] | Selecione em caso de declínio | [15 empty] | 0 | 0 | 0
[9 empty] | Selecione em caso de declínio | [15 empty] | 0 | 0 | 0
[9 empty] | Selecione em caso de declínio | [15 empty] | 0 | 0 | 0
[9 empty] | Selecione em caso de declínio | [15 empty] | 0 | 0 | 0
[9 empty] | Selecione em caso de declínio | [15 empty] | 0 | 0 | 0
[9 empty] | Selecione em caso de declínio | [15 empty] | 0 | 0 | 0
[9 empty] | Selecione em caso de declínio | [15 empty] | 0 | 0 | 0
[9 empty] | Selecione em caso de declínio | [15 empty] | 0 | 0 | 0
[9 empty] | Selecione em caso de declínio | [15 empty] | 0 | 0 | 0
[9 empty] | Selecione em caso de declínio | [15 empty] | 0 | 0 | 0
[9 empty] | Selecione em caso de declínio | [15 empty] | 0 | 0 | 0
[9 empty] | Selecione em caso de declínio | [15 empty] | 0 | 0 | 0
[9 empty] | Selecione em caso de declínio | [15 empty] | 0 | 0 | 0
[9 empty] | Selecione em caso de declínio | [15 empty] | 0 | 0 | 0
[9 empty] | Selecione em caso de declínio | [15 empty] | 0 | 0 | 0
[9 empty] | Selecione em caso de declínio | [15 empty] | 0 | 0 | 0
[9 empty] | Selecione em caso de declínio | [15 empty] | 0 | 0 | 0
[9 empty] | Selecione em caso de declínio | [15 empty] | 0 | 0 | 0
[9 empty] | Selecione em caso de declínio | [15 empty] | 0 | 0 | 0
[9 empty] | Selecione em caso de declínio | [15 empty] | 0 | 0 | 0
[9 empty] | Selecione em caso de declínio | [15 empty] | 0 | 0 | 0
[9 empty] | Selecione em caso de declínio | [15 empty] | 0 | 0 | 0
[9 empty] | Selecione em caso de declínio | [15 empty] | 0 | 0 | 0
[9 empty] | Selecione em caso de declínio | [15 empty] | 0 | 0 | 0
[9 empty] | Selecione em caso de declínio | [15 empty] | 0 | 0 | 0
[9 empty] | Selecione em caso de declínio | [15 empty] | 0 | 0 | 0
[9 empty] | Selecione em caso de declínio | [15 empty] | 0 | 0 | 0
[9 empty] | Selecione em caso de declínio | [15 empty] | 0 | 0 | 0
[9 empty] | Selecione em caso de declínio | [15 empty] | 0 | 0 | 0
[9 empty] | Selecione em caso de declínio | [15 empty] | 0 | 0 | 0
[9 empty] | Selecione em caso de declínio | [15 empty] | 0 | 0 | 0
[9 empty] | Selecione em caso de declínio | [15 empty] | 0 | 0 | 0
[9 empty] | Selecione em caso de declínio | [15 empty] | 0 | 0 | 0
[9 empty] | Selecione em caso de declínio | [15 empty] | 0 | 0 | 0
[9 empty] | Selecione em caso de declínio | [15 empty] | 0 | 0 | 0
[9 empty] | Selecione em caso de declínio | [15 empty] | 0 | 0 | 0
[9 empty] | Selecione em caso de declínio | [15 empty] | 0 | 0 | 0
[9 empty] | Selecione em caso de declínio | [15 empty] | 0 | 0 | 0
[9 empty] | Selecione em caso de declínio | [15 empty] | 0 | 0 | 0
[9 empty] | Selecione em caso de declínio | [15 empty] | 0 | 0 | 0
[9 empty] | Selecione em caso de declínio | [15 empty] | 0 | 0 | 0
[9 empty] | Selecione em caso de declínio | [15 empty] | 0 | 0 | 0
[9 empty] | Selecione em caso de declínio | [15 empty] | 0 | 0 | 0
[9 empty] | Selecione em caso de declínio | [15 empty] | 0 | 0 | 0
[9 empty] | Selecione em caso de declínio | [15 empty] | 0 | 0 | 0
[9 empty] | Selecione em caso de declínio | [15 empty] | 0 | 0 | 0
[9 empty] | Selecione em caso de declínio | [15 empty] | 0 | 0 | 0
[9 empty] | Selecione em caso de declínio | [15 empty] | 0 | 0 | 0
[9 empty] | Selecione em caso de declínio | [15 empty] | 0 | 0 | 0
[9 empty] | Selecione em caso de declínio | [15 empty] | 0 | 0 | 0
[9 empty] | Selecione em caso de declínio | [15 empty] | 0 | 0 | 0
[9 empty] | Selecione em caso de declínio | [15 empty] | 0 | 0 | 0
[9 empty] | Selecione em caso de declínio | [15 empty] | 0 | 0 | 0
[9 empty] | Selecione em caso de declínio | [15 empty] | 0 | 0 | 0
[9 empty] | Selecione em caso de declínio | [15 empty] | 0 | 0 | 0
[9 empty] | Selecione em caso de declínio | [15 empty] | 0 | 0 | 0
[9 empty] | Selecione em caso de declínio | [15 empty] | 0 | 0 | 0
[9 empty] | Selecione em caso de declínio | [15 empty] | 0 | 0 | 0
[9 empty] | Selecione em caso de declínio | [15 empty] | 0 | 0 | 0
[9 empty] | Selecione em caso de declínio | [15 empty] | 0 | 0 | 0
[9 empty] | Selecione em caso de declínio | [15 empty] | 0 | 0 | 0
[9 empty] | Selecione em caso de declínio | [15 empty] | 0 | 0 | 0
[9 empty] | Selecione em caso de declínio | [15 empty] | 0 | 0 | 0
[9 empty] | Selecione em caso de declínio | [15 empty] | 0 | 0 | 0
[9 empty] | Selecione em caso de declínio | [15 empty] | 0 | 0 | 0
[9 empty] | Selecione em caso de declínio | [15 empty] | 0 | 0 | 0
[9 empty] | Selecione em caso de declínio | [15 empty] | 0 | 0 | 0
[9 empty] | Selecione em caso de declínio | [15 empty] | 0 | 0 | 0
[9 empty] | Selecione em caso de declínio | [15 empty] | 0 | 0 | 0
[9 empty] | Selecione em caso de declínio | [15 empty] | 0 | 0 | 0
[9 empty] | Selecione em caso de declínio | [15 empty] | 0 | 0 | 0
[9 empty] | Selecione em caso de declínio | [15 empty] | 0 | 0 | 0
[9 empty] | Selecione em caso de declínio | [15 empty] | 0 | 0 | 0
[9 empty] | Selecione em caso de declínio | [15 empty] | 0 | 0 | 0
[9 empty] | Selecione em caso de declínio | [15 empty] | 0 | 0 | 0
[9 empty] | Selecione em caso de declínio | [15 empty] | 0 | 0 | 0
[9 empty] | Selecione em caso de declínio | [15 empty] | 0 | 0 | 0
[9 empty] | Selecione em caso de declínio | [15 empty] | 0 | 0 | 0
[9 empty] | Selecione em caso de declínio | [15 empty] | 0 | 0 | 0
[9 empty] | Selecione em caso de declínio | [15 empty] | 0 | 0 | 0
[9 empty] | Selecione em caso de declínio | [15 empty] | 0 | 0 | 0
[9 empty] | Selecione em caso de declínio | [15 empty] | 0 | 0 | 0
[9 empty] | Selecione em caso de declínio | [15 empty] | 0 | 0 | 0
[9 empty] | Selecione em caso de declínio | [15 empty] | 0 | 0 | 0
[9 empty] | Selecione em caso de declínio | [15 empty] | 0 | 0 | 0
[9 empty] | Selecione em caso de declínio | [15 empty] | 0 | 0 | 0
[9 empty] | Selecione em caso de declínio | [15 empty] | 0 | 0 | 0
[9 empty] | Selecione em caso de declínio | [15 empty] | 0 | 0 | 0
[9 empty] | Selecione em caso de declínio | [15 empty] | 0 | 0 | 0
[9 empty] | Selecione em caso de declínio | [15 empty] | 0 | 0 | 0
[9 empty] | Selecione em caso de declínio | [15 empty] | 0 | 0 | 0
[9 empty] | Selecione em caso de declínio | [15 empty] | 0 | 0 | 0
[9 empty] | Selecione em caso de declínio | [15 empty] | 0 | 0 | 0
[9 empty] | Selecione em caso de declínio | [15 empty] | 0 | 0 | 0
[9 empty] | Selecione em caso de declínio | [15 empty] | 0 | 0 | 0
[9 empty] | Selecione em caso de declínio | [15 empty] | 0 | 0 | 0
[9 empty] | Selecione em caso de declínio | [15 empty] | 0 | 0 | 0
[9 empty] | Selecione em caso de declínio | [15 empty] | 0 | 0 | 0
[9 empty] | Selecione em caso de declínio | [15 empty] | 0 | 0 | 0
[9 empty] | Selecione em caso de declínio | [15 empty] | 0 | 0 | 0
[9 empty] | Selecione em caso de declínio | [15 empty] | 0 | 0 | 0
[9 empty] | Selecione em caso de declínio | [15 empty] | 0 | 0 | 0
[9 empty] | Selecione em caso de declínio | [15 empty] | 0 | 0 | 0
[9 empty] | Selecione em caso de declínio | [15 empty] | 0 | 0 | 0
[9 empty] | Selecione em caso de declínio | [15 empty] | 0 | 0 | 0
[9 empty] | Selecione em caso de declínio | [15 empty] | 0 | 0 | 0
[9 empty] | Selecione em caso de declínio | [15 empty] | 0 | 0 | 0
[9 empty] | Selecione em caso de declínio | [15 empty] | 0 | 0 | 0
[9 empty] | Selecione em caso de declínio | [15 empty] | 0 | 0 | 0
[9 empty] | Selecione em caso de declínio | [15 empty] | 0 | 0 | 0
[9 empty] | Selecione em caso de declínio | [15 empty] | 0 | 0 | 0
[9 empty] | Selecione em caso de declínio | [15 empty] | 0 | 0 | 0
[9 empty] | Selecione em caso de declínio | [15 empty] | 0 | 0 | 0
[9 empty] | Selecione em caso de declínio | [15 empty] | 0 | 0 | 0
[9 empty] | Selecione em caso de declínio | [15 empty] | 0 | 0 | 0
[9 empty] | Selecione em caso de declínio | [15 empty] | 0 | 0 | 0
[9 empty] | Selecione em caso de declínio | [15 empty] | 0 | 0 | 0
[9 empty] | Selecione em caso de declínio | [15 empty] | 0 | 0 | 0
[9 empty] | Selecione em caso de declínio | [15 empty] | 0 | 0 | 0
[9 empty] | Selecione em caso de declínio | [15 empty] | 0 | 0 | 0
[9 empty] | Selecione em caso de declínio | [15 empty] | 0 | 0 | 0
[9 empty] | Selecione em caso de declínio | [15 empty] | 0 | 0 | 0
[9 empty] | Selecione em caso de declínio | [15 empty] | 0 | 0 | 0
[9 empty] | Selecione em caso de declínio | [15 empty] | 0 | 0 | 0
[9 empty] | Selecione em caso de declínio | [15 empty] | 0 | 0 | 0
[9 empty] | Selecione em caso de declínio | [15 empty] | 0 | 0 | 0
[9 empty] | Selecione em caso de declínio | [15 empty] | 0 | 0 | 0
[9 empty] | Selecione em caso de declínio | [15 empty] | 0 | 0 | 0
[9 empty] | Selecione em caso de declínio | [15 empty] | 0 | 0 | 0
[9 empty] | Selecione em caso de declínio | [15 empty] | 0 | 0 | 0
[9 empty] | Selecione em caso de declínio | [15 empty] | 0 | 0 | 0
[9 empty] | Selecione em caso de declínio | [15 empty] | 0 | 0 | 0
[9 empty] | Selecione em caso de declínio | [15 empty] | 0 | 0 | 0
[9 empty] | Selecione em caso de declínio | [15 empty] | 0 | 0 | 0
[9 empty] | Selecione em caso de declínio | [15 empty] | 0 | 0 | 0
[9 empty] | Selecione em caso de declínio | [15 empty] | 0 | 0 | 0
[9 empty] | Selecione em caso de declínio | [15 empty] | 0 | 0 | 0
[9 empty] | Selecione em caso de declínio | [15 empty] | 0 | 0 | 0
[9 empty] | Selecione em caso de declínio | [15 empty] | 0 | 0 | 0
[9 empty] | Selecione em caso de declínio | [15 empty] | 0 | 0 | 0
[9 empty] | Selecione em caso de declínio | [15 empty] | 0 | 0 | 0
[9 empty] | Selecione em caso de declínio | [15 empty] | 0 | 0 | 0
[9 empty] | Selecione em caso de declínio | [15 empty] | 0 | 0 | 0
[9 empty] | Selecione em caso de declínio | [15 empty] | 0 | 0 | 0
[9 empty] | Selecione em caso de declínio | [15 empty] | 0 | 0 | 0
[9 empty] | Selecione em caso de declínio | [15 empty] | 0 | 0 | 0
[9 empty] | Selecione em caso de declínio | [15 empty] | 0 | 0 | 0
[9 empty] | Selecione em caso de declínio | [15 empty] | 0 | 0 | 0
[9 empty] | Selecione em caso de declínio | [15 empty] | 0 | 0 | 0
[9 empty] | Selecione em caso de declínio | [15 empty] | 0 | 0 | 0
[9 empty] | Selecione em caso de declínio | [15 empty] | 0 | 0 | 0
[9 empty] | Selecione em caso de declínio | [15 empty] | 0 | 0 | 0
[9 empty] | Selecione em caso de declínio | [15 empty] | 0 | 0 | 0
[9 empty] | Selecione em caso de declínio | [15 empty] | 0 | 0 | 0
[9 empty] | Selecione em caso de declínio | [15 empty] | 0 | 0 | 0
[9 empty] | Selecione em caso de declínio | [15 empty] | 0 | 0 | 0
[9 empty] | Selecione em caso de declínio | [15 empty] | 0 | 0 | 0
[9 empty] | Selecione em caso de declínio | [15 empty] | 0 | 0 | 0
[9 empty] | Selecione em caso de declínio | [15 empty] | 0 | 0 | 0
[9 empty] | Selecione em caso de declínio | [15 empty] | 0 | 0 | 0
[9 empty] | Selecione em caso de declínio | [15 empty] | 0 | 0 | 0
[9 empty] | Selecione em caso de declínio | [15 empty] | 0 | 0 | 0
[9 empty] | Selecione em caso de declínio | [15 empty] | 0 | 0 | 0
[9 empty] | Selecione em caso de declínio | [15 empty] | 0 | 0 | 0
[9 empty] | Selecione em caso de declínio | [15 empty] | 0 | 0 | 0
[9 empty] | Selecione em caso de declínio | [15 empty] | 0 | 0 | 0
[9 empty] | Selecione em caso de declínio | [15 empty] | 0 | 0 | 0
[9 empty] | Selecione em caso de declínio | [15 empty] | 0 | 0 | 0
[9 empty] | Selecione em caso de declínio | [15 empty] | 0 | 0 | 0
[9 empty] | Selecione em caso de declínio | [15 empty] | 0 | 0 | 0
[9 empty] | Selecione em caso de declínio | [15 empty] | 0 | 0 | 0
[9 empty] | Selecione em caso de declínio | [15 empty] | 0 | 0 | 0
[9 empty] | Selecione em caso de declínio | [15 empty] | 0 | 0 | 0
[9 empty] | Selecione em caso de declínio | [15 empty] | 0 | 0 | 0
[9 empty] | Selecione em caso de declínio | [15 empty] | 0 | 0 | 0
[9 empty] | Selecione em caso de declínio | [15 empty] | 0 | 0 | 0
[9 empty] | Selecione em caso de declínio | [15 empty] | 0 | 0 | 0
[9 empty] | Selecione em caso de declínio | [15 empty] | 0 | 0 | 0
[9 empty] | Selecione em caso de declínio | [15 empty] | 0 | 0 | 0
[9 empty] | Selecione em caso de declínio | [15 empty] | 0 | 0 | 0
[9 empty] | Selecione em caso de declínio | [15 empty] | 0 | 0 | 0
[9 empty] | Selecione em caso de declínio | [15 empty] | 0 | 0 | 0
[9 empty] | Selecione em caso de declínio | [15 empty] | 0 | 0 | 0
[9 empty] | Selecione em caso de declínio | [15 empty] | 0 | 0 | 0
[9 empty] | Selecione em caso de declínio | [15 empty] | 0 | 0 | 0
[9 empty] | Selecione em caso de declínio | [15 empty] | 0 | 0 | 0
[9 empty] | Selecione em caso de declínio | [15 empty] | 0 | 0 | 0
[9 empty] | Selecione em caso de declínio | [15 empty] | 0 | 0 | 0
[9 empty] | Selecione em caso de declínio | [15 empty] | 0 | 0 | 0
[9 empty] | Selecione em caso de declínio | [15 empty] | 0 | 0 | 0
[9 empty] | Selecione em caso de declínio | [15 empty] | 0 | 0 | 0
[9 empty] | Selecione em caso de declínio | [15 empty] | 0 | 0 | 0
[9 empty] | Selecione em caso de declínio | [15 empty] | 0 | 0 | 0
[9 empty] | Selecione em caso de declínio | [15 empty] | 0 | 0 | 0
[9 empty] | Selecione em caso de declínio | [15 empty] | 0 | 0 | 0
[9 empty] | Selecione em caso de declínio | [15 empty] | 0 | 0 | 0
[9 empty] | Selecione em caso de declínio | [15 empty] | 0 | 0 | 0
[9 empty] | Selecione em caso de declínio | [15 empty] | 0 | 0 | 0
[9 empty] | Selecione em caso de declínio | [15 empty] | 0 | 0 | 0
[9 empty] | Selecione em caso de declínio | [15 empty] | 0 | 0 | 0
[9 empty] | Selecione em caso de declínio | [15 empty] | 0 | 0 | 0
[9 empty] | Selecione em caso de declínio | [15 empty] | 0 | 0 | 0
[9 empty] | Selecione em caso de declínio | [15 empty] | 0 | 0 | 0
[9 empty] | Selecione em caso de declínio | [15 empty] | 0 | 0 | 0
[9 empty] | Selecione em caso de declínio | [15 empty] | 0 | 0 | 0
[9 empty] | Selecione em caso de declínio | [15 empty] | 0 | 0 | 0
[9 empty] | Selecione em caso de declínio | [15 empty] | 0 | 0 | 0
[9 empty] | Selecione em caso de declínio | [15 empty] | 0 | 0 | 0
[9 empty] | Selecione em caso de declínio | [15 empty] | 0 | 0 | 0
[9 empty] | Selecione em caso de declínio | [15 empty] | 0 | 0 | 0
[9 empty] | Selecione em caso de declínio | [15 empty] | 0 | 0 | 0
[9 empty] | Selecione em caso de declínio | [15 empty] | 0 | 0 | 0
[9 empty] | Selecione em caso de declínio | [15 empty] | 0 | 0 | 0
[9 empty] | Selecione em caso de declínio | [15 empty] | 0 | 0 | 0
[9 empty] | Selecione em caso de declínio | [15 empty] | 0 | 0 | 0
[9 empty] | Selecione em caso de declínio | [15 empty] | 0 | 0 | 0
[9 empty] | Selecione em caso de declínio | [15 empty] | 0 | 0 | 0
[9 empty] | Selecione em caso de declínio | [15 empty] | 0 | 0 | 0
[9 empty] | Selecione em caso de declínio | [15 empty] | 0 | 0 | 0
[9 empty] | Selecione em caso de declínio | [15 empty] | 0 | 0 | 0
[9 empty] | Selecione em caso de declínio | [15 empty] | 0 | 0 | 0
[9 empty] | Selecione em caso de declínio | [15 empty] | 0 | 0 | 0
[9 empty] | Selecione em caso de declínio | [15 empty] | 0 | 0 | 0
[9 empty] | Selecione em caso de declínio | [15 empty] | 0 | 0 | 0
[9 empty] | Selecione em caso de declínio | [15 empty] | 0 | 0 | 0
[9 empty] | Selecione em caso de declínio | [15 empty] | 0 | 0 | 0
[9 empty] | Selecione em caso de declínio | [15 empty] | 0 | 0 | 0
[9 empty] | Selecione em caso de declínio | [15 empty] | 0 | 0 | 0
[9 empty] | Selecione em caso de declínio | [15 empty] | 0 | 0 | 0
[9 empty] | Selecione em caso de declínio | [15 empty] | 0 | 0 | 0
[9 empty] | Selecione em caso de declínio | [15 empty] | 0 | 0 | 0
[9 empty] | Selecione em caso de declínio | [15 empty] | 0 | 0 | 0
[9 empty] | Selecione em caso de declínio | [15 empty] | 0 | 0 | 0
[9 empty] | Selecione em caso de declínio | [15 empty] | 0 | 0 | 0
[9 empty] | Selecione em caso de declínio | [15 empty] | 0 | 0 | 0
[9 empty] | Selecione em caso de declínio | [15 empty] | 0 | 0 | 0
[9 empty] | Selecione em caso de declínio | [15 empty] | 0 | 0 | 0
[9 empty] | Selecione em caso de declínio | [15 empty] | 0 | 0 | 0
[9 empty] | Selecione em caso de declínio | [15 empty] | 0 | 0 | 0
[9 empty] | Selecione em caso de declínio | [15 empty] | 0 | 0 | 0
[9 empty] | Selecione em caso de declínio | [15 empty] | 0 | 0 | 0
[9 empty] | Selecione em caso de declínio | [15 empty] | 0 | 0 | 0
[9 empty] | Selecione em caso de declínio | [15 empty] | 0 | 0 | 0
[9 empty] | Selecione em caso de declínio | [15 empty] | 0 | 0 | 0
[9 empty] | Selecione em caso de declínio | [15 empty] | 0 | 0 | 0
[9 empty] | Selecione em caso de declínio | [15 empty] | 0 | 0 | 0
[9 empty] | Selecione em caso de declínio | [15 empty] | 0 | 0 | 0
[9 empty] | Selecione em caso de declínio | [15 empty] | 0 | 0 | 0
[9 empty] | Selecione em caso de declínio | [15 empty] | 0 | 0 | 0
[9 empty] | Selecione em caso de declínio | [15 empty] | 0 | 0 | 0
[9 empty] | Selecione em caso de declínio | [15 empty] | 0 | 0 | 0
[9 empty] | Selecione em caso de declínio | [15 empty] | 0 | 0 | 0
[9 empty] | Selecione em caso de declínio | [15 empty] | 0 | 0 | 0
[9 empty] | Selecione em caso de declínio | [15 empty] | 0 | 0 | 0
[9 empty] | Selecione em caso de declínio | [15 empty] | 0 | 0 | 0
[9 empty] | Selecione em caso de declínio | [15 empty] | 0 | 0 | 0
[9 empty] | Selecione em caso de declínio | [15 empty] | 0 | 0 | 0
[9 empty] | Selecione em caso de declínio | [15 empty] | 0 | 0 | 0
[9 empty] | Selecione em caso de declínio | [15 empty] | 0 | 0 | 0
[9 empty] | Selecione em caso de declínio | [15 empty] | 0 | 0 | 0
[9 empty] | Selecione em caso de declínio | [15 empty] | 0 | 0 | 0
[9 empty] | Selecione em caso de declínio | [15 empty] | 0 | 0 | 0
[9 empty] | Selecione em caso de declínio | [15 empty] | 0 | 0 | 0
[9 empty] | Selecione em caso de declínio | [15 empty] | 0 | 0 | 0
[9 empty] | Selecione em caso de declínio | [15 empty] | 0 | 0 | 0
[9 empty] | Selecione em caso de declínio | [15 empty] | 0 | 0 | 0
[9 empty] | Selecione em caso de declínio | [15 empty] | 0 | 0 | 0
[9 empty] | Selecione em caso de declínio | [15 empty] | 0 | 0 | 0
[9 empty] | Selecione em caso de declínio | [15 empty] | 0 | 0 | 0
[9 empty] | Selecione em caso de declínio | [15 empty] | 0 | 0 | 0
[9 empty] | Selecione em caso de declínio | [15 empty] | 0 | 0 | 0
[9 empty] | Selecione em caso de declínio | [15 empty] | 0 | 0 | 0
[9 empty] | Selecione em caso de declínio | [15 empty] | 0 | 0 | 0
[9 empty] | Selecione em caso de declínio | [15 empty] | 0 | 0 | 0
[9 empty] | Selecione em caso de declínio | [15 empty] | 0 | 0 | 0
[9 empty] | Selecione em caso de declínio | [15 empty] | 0 | 0 | 0
[9 empty] | Selecione em caso de declínio | [15 empty] | 0 | 0 | 0
[9 empty] | Selecione em caso de declínio | [15 empty] | 0 | 0 | 0
[9 empty] | Selecione em caso de declínio | [15 empty] | 0 | 0 | 0
[9 empty] | Selecione em caso de declínio | [15 empty] | 0 | 0 | 0
[9 empty] | Selecione em caso de declínio | [15 empty] | 0 | 0 | 0
[9 empty] | Selecione em caso de declínio | [15 empty] | 0 | 0 | 0
[9 empty] | Selecione em caso de declínio | [15 empty] | 0 | 0 | 0
[9 empty] | Selecione em caso de declínio | [15 empty] | 0 | 0 | 0
[9 empty] | Selecione em caso de declínio | [15 empty] | 0 | 0 | 0
[9 empty] | Selecione em caso de declínio | [15 empty] | 0 | 0 | 0
[9 empty] | Selecione em caso de declínio | [15 empty] | 0 | 0 | 0
[9 empty] | Selecione em caso de declínio | [15 empty] | 0 | 0 | 0
[9 empty] | Selecione em caso de declínio | [15 empty] | 0 | 0 | 0
[9 empty] | Selecione em caso de declínio | [15 empty] | 0 | 0 | 0
[9 empty] | Selecione em caso de declínio | [15 empty] | 0 | 0 | 0
[9 empty] | Selecione em caso de declínio | [15 empty] | 0 | 0 | 0
[9 empty] | Selecione em caso de declínio | [15 empty] | 0 | 0 | 0
[9 empty] | Selecione em caso de declínio | [15 empty] | 0 | 0 | 0
[9 empty] | Selecione em caso de declínio | [15 empty] | 0 | 0 | 0
[9 empty] | Selecione em caso de declínio | [15 empty] | 0 | 0 | 0
[9 empty] | Selecione em caso de declínio | [15 empty] | 0 | 0 | 0
[9 empty] | Selecione em caso de declínio | [15 empty] | 0 | 0 | 0
[9 empty] | Selecione em caso de declínio | [15 empty] | 0 | 0 | 0
[9 empty] | Selecione em caso de declínio | [15 empty] | 0 | 0 | 0
[9 empty] | Selecione em caso de declínio | [15 empty] | 0 | 0 | 0
[9 empty] | Selecione em caso de declínio | [15 empty] | 0 | 0 | 0
[9 empty] | Selecione em caso de declínio | [15 empty] | 0 | 0 | 0
[9 empty] | Selecione em caso de declínio | [15 empty] | 0 | 0 | 0
[9 empty] | Selecione em caso de declínio | [15 empty] | 0 | 0 | 0
[9 empty] | Selecione em caso de declínio | [15 empty] | 0 | 0 | 0
[9 empty] | Selecione em caso de declínio | [15 empty] | 0 | 0 | 0
[9 empty] | Selecione em caso de declínio | [15 empty] | 0 | 0 | 0
[9 empty] | Selecione em caso de declínio | [15 empty] | 0 | 0 | 0
[9 empty] | Selecione em caso de declínio | [15 empty] | 0 | 0 | 0
[9 empty] | Selecione em caso de declínio | [15 empty] | 0 | 0 | 0
[9 empty] | Selecione em caso de declínio | [15 empty] | 0 | 0 | 0
[9 empty] | Selecione em caso de declínio | [15 empty] | 0 | 0 | 0
[9 empty] | Selecione em caso de declínio | [15 empty] | 0 | 0 | 0
[9 empty] | Selecione em caso de declínio | [15 empty] | 0 | 0 | 0
[9 empty] | Selecione em caso de declínio | [15 empty] | 0 | 0 | 0
[9 empty] | Selecione em caso de declínio | [15 empty] | 0 | 0 | 0
[9 empty] | Selecione em caso de declínio | [15 empty] | 0 | 0 | 0
[9 empty] | Selecione em caso de declínio | [15 empty] | 0 | 0 | 0
[9 empty] | Selecione em caso de declínio | [15 empty] | 0 | 0 | 0
[9 empty] | Selecione em caso de declínio | [15 empty] | 0 | 0 | 0
[9 empty] | Selecione em caso de declínio | [15 empty] | 0 | 0 | 0
[9 empty] | Selecione em caso de declínio | [15 empty] | 0 | 0 | 0
[9 empty] | Selecione em caso de declínio | [15 empty] | 0 | 0 | 0
[9 empty] | Selecione em caso de declínio | [15 empty] | 0 | 0 | 0
[9 empty] | Selecione em caso de declínio | [15 empty] | 0 | 0 | 0
[9 empty] | Selecione em caso de declínio | [15 empty] | 0 | 0 | 0
[9 empty] | Selecione em caso de declínio | [15 empty] | 0 | 0 | 0
[9 empty] | Selecione em caso de declínio | [15 empty] | 0 | 0 | 0
[9 empty] | Selecione em caso de declínio | [15 empty] | 0 | 0 | 0
[9 empty] | Selecione em caso de declínio | [15 empty] | 0 | 0 | 0
[9 empty] | Selecione em caso de declínio | [15 empty] | 0 | 0 | 0
[9 empty] | Selecione em caso de declínio | [15 empty] | 0 | 0 | 0
[9 empty] | Selecione em caso de declínio | [15 empty] | 0 | 0 | 0
[9 empty] | Selecione em caso de declínio | [15 empty] | 0 | 0 | 0
[9 empty] | Selecione em caso de declínio | [15 empty] | 0 | 0 | 0
[9 empty] | Selecione em caso de declínio | [15 empty] | 0 | 0 | 0
[9 empty] | Selecione em caso de declínio | [15 empty] | 0 | 0 | 0
[9 empty] | Selecione em caso de declínio | [15 empty] | 0 | 0 | 0
[9 empty] | Selecione em caso de declínio | [15 empty] | 0 | 0 | 0
[9 empty] | Selecione em caso de declínio | [15 empty] | 0 | 0 | 0
[9 empty] | Selecione em caso de declínio | [15 empty] | 0 | 0 | 0
[9 empty] | Selecione em caso de declínio | [15 empty] | 0 | 0 | 0
[9 empty] | Selecione em caso de declínio | [15 empty] | 0 | 0 | 0
[9 empty] | Selecione em caso de declínio | [15 empty] | 0 | 0 | 0
[9 empty] | Selecione em caso de declínio | [15 empty] | 0 | 0 | 0
[9 empty] | Selecione em caso de declínio | [15 empty] | 0 | 0 | 0
[9 empty] | Selecione em caso de declínio | [15 empty] | 0 | 0 | 0
[9 empty] | Selecione em caso de declínio | [15 empty] | 0 | 0 | 0
[9 empty] | Selecione em caso de declínio | [15 empty] | 0 | 0 | 0
[9 empty] | Selecione em caso de declínio | [15 empty] | 0 | 0 | 0
[9 empty] | Selecione em caso de declínio | [15 empty] | 0 | 0 | 0
[9 empty] | Selecione em caso de declínio | [15 empty] | 0 | 0 | 0
[9 empty] | Selecione em caso de declínio | [15 empty] | 0 | 0 | 0
[9 empty] | Selecione em caso de declínio | [15 empty] | 0 | 0 | 0
[9 empty] | Selecione em caso de declínio | [15 empty] | 0 | 0 | 0
[9 empty] | Selecione em caso de declínio | [15 empty] | 0 | 0 | 0
[9 empty] | Selecione em caso de declínio | [15 empty] | 0 | 0 | 0
[9 empty] | Selecione em caso de declínio | [15 empty] | 0 | 0 | 0
[9 empty] | Selecione em caso de declínio | [15 empty] | 0 | 0 | 0
[9 empty] | Selecione em caso de declínio | [15 empty] | 0 | 0 | 0
[9 empty] | Selecione em caso de declínio | [15 empty] | 0 | 0 | 0
[9 empty] | Selecione em caso de declínio | [15 empty] | 0 | 0 | 0
[9 empty] | Selecione em caso de declínio | [15 empty] | 0 | 0 | 0
[9 empty] | Selecione em caso de declínio | [15 empty] | 0 | 0 | 0
[9 empty] | Selecione em caso de declínio | [15 empty] | 0 | 0 | 0
[9 empty] | Selecione em caso de declínio | [15 empty] | 0 | 0 | 0
[9 empty] | Selecione em caso de declínio | [15 empty] | 0 | 0 | 0
[9 empty] | Selecione em caso de declínio | [15 empty] | 0 | 0 | 0
[9 empty] | Selecione em caso de declínio | [15 empty] | 0 | 0 | 0
[9 empty] | Selecione em caso de declínio | [15 empty] | 0 | 0 | 0
[9 empty] | Selecione em caso de declínio | [15 empty] | 0 | 0 | 0
[9 empty] | Selecione em caso de declínio | [15 empty] | 0 | 0 | 0
[9 empty] | Selecione em caso de declínio | [15 empty] | 0 | 0 | 0
[9 empty] | Selecione em caso de declínio | [15 empty] | 0 | 0 | 0
[9 empty] | Selecione em caso de declínio | [15 empty] | 0 | 0 | 0
[9 empty] | Selecione em caso de declínio | [15 empty] | 0 | 0 | 0
[9 empty] | Selecione em caso de declínio | [15 empty] | 0 | 0 | 0
[9 empty] | Selecione em caso de declínio | [15 empty] | 0 | 0 | 0
[9 empty] | Selecione em caso de declínio | [15 empty] | 0 | 0 | 0
[9 empty] | Selecione em caso de declínio | [15 empty] | 0 | 0 | 0
[9 empty] | Selecione em caso de declínio | [15 empty] | 0 | 0 | 0
[9 empty] | Selecione em caso de declínio | [15 empty] | 0 | 0 | 0
[9 empty] | Selecione em caso de declínio | [15 empty] | 0 | 0 | 0
[9 empty] | Selecione em caso de declínio | [15 empty] | 0 | 0 | 0
[9 empty] | Selecione em caso de declínio | [15 empty] | 0 | 0 | 0
[9 empty] | Selecione em caso de declínio | [15 empty] | 0 | 0 | 0
[9 empty] | Selecione em caso de declínio | [15 empty] | 0 | 0 | 0
[9 empty] | Selecione em caso de declínio | [15 empty] | 0 | 0 | 0
[9 empty] | Selecione em caso de declínio | [15 empty] | 0 | 0 | 0
[9 empty] | Selecione em caso de declínio | [15 empty] | 0 | 0 | 0
[9 empty] | Selecione em caso de declínio | [15 empty] | 0 | 0 | 0
[9 empty] | Selecione em caso de declínio | [15 empty] | 0 | 0 | 0
[9 empty] | Selecione em caso de declínio | [15 empty] | 0 | 0 | 0
[9 empty] | Selecione em caso de declínio | [15 empty] | 0 | 0 | 0
[9 empty] | Selecione em caso de declínio | [15 empty] | 0 | 0 | 0
[9 empty] | Selecione em caso de declínio | [15 empty] | 0 | 0 | 0
[9 empty] | Selecione em caso de declínio | [15 empty] | 0 | 0 | 0
[9 empty] | Selecione em caso de declínio | [15 empty] | 0 | 0 | 0
[9 empty] | Selecione em caso de declínio | [15 empty] | 0 | 0 | 0
[9 empty] | Selecione em caso de declínio | [15 empty] | 0 | 0 | 0
[9 empty] | Selecione em caso de declínio | [15 empty] | 0 | 0 | 0
[9 empty] | Selecione em caso de declínio | [15 empty] | 0 | 0 | 0
[9 empty] | Selecione em caso de declínio | [15 empty] | 0 | 0 | 0
[9 empty] | Selecione em caso de declínio | [15 empty] | 0 | 0 | 0
[9 empty] | Selecione em caso de declínio | [15 empty] | 0 | 0 | 0
[9 empty] | Selecione em caso de declínio | [15 empty] | 0 | 0 | 0
[9 empty] | Selecione em caso de declínio | [15 empty] | 0 | 0 | 0
[9 empty] | Selecione em caso de declínio | [15 empty] | 0 | 0 | 0
[9 empty] | Selecione em caso de declínio | [15 empty] | 0 | 0 | 0
[9 empty] | Selecione em caso de declínio | [15 empty] | 0 | 0 | 0
[9 empty] | Selecione em caso de declínio | [15 empty] | 0 | 0 | 0
[9 empty] | Selecione em caso de declínio | [15 empty] | 0 | 0 | 0
[9 empty] | Selecione em caso de declínio | [15 empty] | 0 | 0 | 0
[9 empty] | Selecione em caso de declínio | [15 empty] | 0 | 0 | 0
[9 empty] | Selecione em caso de declínio | [15 empty] | 0 | 0 | 0
[9 empty] | Selecione em caso de declínio | [15 empty] | 0 | 0 | 0
[9 empty] | Selecione em caso de declínio | [15 empty] | 0 | 0 | 0
[9 empty] | Selecione em caso de declínio | [15 empty] | 0 | 0 | 0
[9 empty] | Selecione em caso de declínio | [15 empty] | 0 | 0 | 0
[9 empty] | Selecione em caso de declínio | [15 empty] | 0 | 0 | 0
[9 empty] | Selecione em caso de declínio | [15 empty] | 0 | 0 | 0
[9 empty] | Selecione em caso de declínio | [15 empty] | 0 | 0 | 0
[9 empty] | Selecione em caso de declínio | [15 empty] | 0 | 0 | 0
[9 empty] | Selecione em caso de declínio | [15 empty] | 0 | 0 | 0
[9 empty] | Selecione em caso de declínio | [15 empty] | 0 | 0 | 0
[9 empty] | Selecione em caso de declínio | [15 empty] | 0 | 0 | 0
[9 empty] | Selecione em caso de declínio | [15 empty] | 0 | 0 | 0
[9 empty] | Selecione em caso de declínio | [15 empty] | 0 | 0 | 0
[9 empty] | Selecione em caso de declínio | [15 empty] | 0 | 0 | 0
[9 empty] | Selecione em caso de declínio | [15 empty] | 0 | 0 | 0
[9 empty] | Selecione em caso de declínio | [15 empty] | 0 | 0 | 0
[9 empty] | Selecione em caso de declínio | [15 empty] | 0 | 0 | 0
[9 empty] | Selecione em caso de declínio | [15 empty] | 0 | 0 | 0
[9 empty] | Selecione em caso de declínio | [15 empty] | 0 | 0 | 0
[9 empty] | Selecione em caso de declínio | [15 empty] | 0 | 0 | 0
[9 empty] | Selecione em caso de declínio | [15 empty] | 0 | 0 | 0
[9 empty] | Selecione em caso de declínio | [15 empty] | 0 | 0 | 0
[9 empty] | Selecione em caso de declínio | [15 empty] | 0 | 0 | 0
[9 empty] | Selecione em caso de declínio | [15 empty] | 0 | 0 | 0
[9 empty] | Selecione em caso de declínio | [15 empty] | 0 | 0 | 0
[9 empty] | Selecione em caso de declínio | [15 empty] | 0 | 0 | 0
[9 empty] | Selecione em caso de declínio | [15 empty] | 0 | 0 | 0
[9 empty] | Selecione em caso de declínio | [15 empty] | 0 | 0 | 0
[9 empty] | Selecione em caso de declínio | [15 empty] | 0 | 0 | 0
[9 empty] | Selecione em caso de declínio | [15 empty] | 0 | 0 | 0
[9 empty] | Selecione em caso de declínio | [15 empty] | 0 | 0 | 0
[9 empty] | Selecione em caso de declínio | [15 empty] | 0 | 0 | 0
[9 empty] | Selecione em caso de declínio | [15 empty] | 0 | 0 | 0
[9 empty] | Selecione em caso de declínio | [15 empty] | 0 | 0 | 0
[9 empty] | Selecione em caso de declínio | [15 empty] | 0 | 0 | 0
[9 empty] | Selecione em caso de declínio | [15 empty] | 0 | 0 | 0
[9 empty] | Selecione em caso de declínio | [15 empty] | 0 | 0 | 0
[9 empty] | Selecione em caso de declínio | [15 empty] | 0 | 0 | 0
[9 empty] | Selecione em caso de declínio | [15 empty] | 0 | 0 | 0
[9 empty] | Selecione em caso de declínio | [15 empty] | 0 | 0 | 0
[9 empty] | Selecione em caso de declínio | [15 empty] | 0 | 0 | 0
[9 empty] | Selecione em caso de declínio | [15 empty] | 0 | 0 | 0
[9 empty] | Selecione em caso de declínio | [15 empty] | 0 | 0 | 0
[9 empty] | Selecione em caso de declínio | [15 empty] | 0 | 0 | 0
[9 empty] | Selecione em caso de declínio | [15 empty] | 0 | 0 | 0
[9 empty] | Selecione em caso de declínio | [15 empty] | 0 | 0 | 0
[9 empty] | Selecione em caso de declínio | [15 empty] | 0 | 0 | 0
[9 empty] | Selecione em caso de declínio | [15 empty] | 0 | 0 | 0
[9 empty] | Selecione em caso de declínio | [15 empty] | 0 | 0 | 0
[9 empty] | Selecione em caso de declínio | [15 empty] | 0 | 0 | 0
[9 empty] | Selecione em caso de declínio | [15 empty] | 0 | 0 | 0
[9 empty] | Selecione em caso de declínio | [15 empty] | 0 | 0 | 0
[9 empty] | Selecione em caso de declínio | [15 empty] | 0 | 0 | 0
[9 empty] | Selecione em caso de declínio | [15 empty] | 0 | 0 | 0
[9 empty] | Selecione em caso de declínio | [15 empty] | 0 | 0 | 0
[9 empty] | Selecione em caso de declínio | [15 empty] | 0 | 0 | 0
[9 empty] | Selecione em caso de declínio | [15 empty] | 0 | 0 | 0
[9 empty] | Selecione em caso de declínio | [15 empty] | 0 | 0 | 0
[9 empty] | Selecione em caso de declínio | [15 empty] | 0 | 0 | 0
[9 empty] | Selecione em caso de declínio | [15 empty] | 0 | 0 | 0
[9 empty] | Selecione em caso de declínio | [15 empty] | 0 | 0 | 0
[9 empty] | Selecione em caso de declínio | [15 empty] | 0 | 0 | 0
[9 empty] | Selecione em caso de declínio | [15 empty] | 0 | 0 | 0
[9 empty] | Selecione em caso de declínio | [15 empty] | 0 | 0 | 0
[9 empty] | Selecione em caso de declínio | [15 empty] | 0 | 0 | 0
[9 empty] | Selecione em caso de declínio | [15 empty] | 0 | 0 | 0
[9 empty] | Selecione em caso de declínio | [15 empty] | 0 | 0 | 0
[9 empty] | Selecione em caso de declínio | [15 empty] | 0 | 0 | 0
[9 empty] | Selecione em caso de declínio | [15 empty] | 0 | 0 | 0
[9 empty] | Selecione em caso de declínio | [15 empty] | 0 | 0 | 0
[9 empty] | Selecione em caso de declínio | [15 empty] | 0 | 0 | 0
[9 empty] | Selecione em caso de declínio | [15 empty] | 0 | 0 | 0
[9 empty] | Selecione em caso de declínio | [15 empty] | 0 | 0 | 0
[9 empty] | Selecione em caso de declínio | [15 empty] | 0 | 0 | 0
[9 empty] | Selecione em caso de declínio | [15 empty] | 0 | 0 | 0
[9 empty] | Selecione em caso de declínio | [15 empty] | 0 | 0 | 0
[9 empty] | Selecione em caso de declínio | [15 empty] | 0 | 0 | 0
[9 empty] | Selecione em caso de declínio | [15 empty] | 0 | 0 | 0
[9 empty] | Selecione em caso de declínio | [15 empty] | 0 | 0 | 0
[9 empty] | Selecione em caso de declínio | [15 empty] | 0 | 0 | 0
[9 empty] | Selecione em caso de declínio | [15 empty] | 0 | 0 | 0
[9 empty] | Selecione em caso de declínio | [15 empty] | 0 | 0 | 0
[9 empty] | Selecione em caso de declínio | [15 empty] | 0 | 0 | 0
[9 empty] | Selecione em caso de declínio | [15 empty] | 0 | 0 | 0
[9 empty] | Selecione em caso de declínio | [15 empty] | 0 | 0 | 0
[9 empty] | Selecione em caso de declínio | [15 empty] | 0 | 0 | 0
[9 empty] | Selecione em caso de declínio | [15 empty] | 0 | 0 | 0
[9 empty] | Selecione em caso de declínio | [15 empty] | 0 | 0 | 0
[9 empty] | Selecione em caso de declínio | [15 empty] | 0 | 0 | 0
[9 empty] | Selecione em caso de declínio | [15 empty] | 0 | 0 | 0
[9 empty] | Selecione em caso de declínio | [15 empty] | 0 | 0 | 0
[9 empty] | Selecione em caso de declínio | [15 empty] | 0 | 0 | 0
[9 empty] | Selecione em caso de declínio | [15 empty] | 0 | 0 | 0
[9 empty] | Selecione em caso de declínio | [15 empty] | 0 | 0 | 0
[9 empty] | Selecione em caso de declínio | [15 empty] | 0 | 0 | 0
[9 empty] | Selecione em caso de declínio | [15 empty] | 0 | 0 | 0
[9 empty] | Selecione em caso de declínio | [15 empty] | 0 | 0 | 0
[9 empty] | Selecione em caso de declínio | [15 empty] | 0 | 0 | 0
[9 empty] | Selecione em caso de declínio | [15 empty] | 0 | 0 | 0
[9 empty] | Selecione em caso de declínio | [15 empty] | 0 | 0 | 0
[9 empty] | Selecione em caso de declínio | [15 empty] | 0 | 0 | 0
[9 empty] | Selecione em caso de declínio | [15 empty] | 0 | 0 | 0
[9 empty] | Selecione em caso de declínio | [15 empty] | 0 | 0 | 0
[9 empty] | Selecione em caso de declínio | [15 empty] | 0 | 0 | 0
[9 empty] | Selecione em caso de declínio | [15 empty] | 0 | 0 | 0
[9 empty] | Selecione em caso de declínio | [15 empty] | 0 | 0 | 0
[9 empty] | Selecione em caso de declínio | [15 empty] | 0 | 0 | 0
[9 empty] | Selecione em caso de declínio | [15 empty] | 0 | 0 | 0
[9 empty] | Selecione em caso de declínio | [15 empty] | 0 | 0 | 0
[9 empty] | Selecione em caso de declínio | [15 empty] | 0 | 0 | 0
[9 empty] | Selecione em caso de declínio | [15 empty] | 0 | 0 | 0
[9 empty] | Selecione em caso de declínio | [15 empty] | 0 | 0 | 0
[9 empty] | Selecione em caso de declínio | [15 empty] | 0 | 0 | 0
[9 empty] | Selecione em caso de declínio | [15 empty] | 0 | 0 | 0
[9 empty] | Selecione em caso de declínio | [15 empty] | 0 | 0 | 0
[9 empty] | Selecione em caso de declínio | [15 empty] | 0 | 0 | 0
[9 empty] | Selecione em caso de declínio | [15 empty] | 0 | 0 | 0
[9 empty] | Selecione em caso de declínio | [15 empty] | 0 | 0 | 0
[9 empty] | Selecione em caso de declínio | [15 empty] | 0 | 0 | 0
[9 empty] | Selecione em caso de declínio | [15 empty] | 0 | 0 | 0

## UTE ITAQUI
| Proponente |  |  |  |  | ITAQUI GERAÇÃO DE ENERGIA S/A CNPJ: 08.219.477/0001-74 IE: 123284031 IM: 6430302-3 End: Av. dos Portugueses, S/N, Mod. G BR 135 - Distrito Industrial - São Luís/MA CEP: 65.085-582
| Razão Social: |  |  | METALLIC MATERIAIS E ACESSÓRIOS INDUSTRIAIS LTDA
| CNPJ: |  |  | 02.848.082/0001-54
| UF de origem: |  |  | SP
| Data da proposta: |  |  | 03.09.2020
| Moeda: |  |  | BRL
| Condição de Pagamento: |  |  | 60
| Possui Faturamento Mínimo: |  |  | Não | (por pedido)
| Faturamento Mínimo - EXW: |  |  | N/A
| Faturamento Mínimo - CIP: |  |  | N/A
| Nº de itens solicitados: |  |  | 164
| Nº de itens cotados: |  |  | 87 | 53.05%
| Nº de itens cotados EXW: |  |  | 87 | 53.05%
| Nº de itens cotados CIP: |  |  | 0
| Valor Total da Proposta (EXW): |  |  | 288418.73 | BRL
| Valor Total da Proposta (CIP): |  |  | 0 | BRL
Informações ENEVA
164 | 164 | 0 | 0 | 0 | 164 | 164 | 164 | 87 |  | 39 | 87 | 0 | 87 | 0 | 87 | 87 | 0 | 87 | 0 | 0 | 0 | 0 | 87 | 0 |  |  |  | 0 | 0
ID | Código de material Eneva | Requisição | Item | Part Number | Descrição | Quantidade Estimada | U.M. | NCM | Motivo de Declínio | Observações ou Desvios | Valor Unitário Bruto (EXW) | Valor Unitário Bruto (CIP) | PIS+COFINS (%) | ISS (%) | ICMS (%) | IPI (%) | ICMS-ST (%) | Prazo Entrega (EXW) | Prazo Entrega (CIP) | Fabricante Alternativo Proposto | Valor Unitário Bruto (EXW) - Fabricante Alternativo | Valor Unitário Bruto (CIP) - Fabricante Alternativo | Valor Total Bruto (EXW) | Valor Total Bruto (CIP) | Cont Total | Cont EXW | Cont CIP | Valor Total Bruto (EXW) - Fornecedor Alternativo | Valor Total Bruto (CIP) - Fornecedor Alternativo
1 | 5200000000230 |  |  |  | CONEXAO TUBO BUCHA REDUCAO MATERIAL CORPO ACO INOX AISI316 TRATAMENTO SUPERFICIE NATURAL PRESSAO OPERACAO 8300PSIG EXTREMIDADE A ROSCADA MACHO DIAMETRO EXTREMIDADE A 1/2POL ROSCA BSP EXTREMIDADE B ROSCADA FEMEA DIAMETRO EXTREMIDADE B 1/4POL ROSCA BSP COMPRIMENTO 27,4MM SS-8-RBT-4RT SWAGELOK | 18 | UN | 7307.22.00 |  |  | 22.5 |  | 3.65% |  | 7% | 5% |  | 15 |  |  |  |  | 405 |  | 1 | 1 | 0
2 | 5200000000334 |  |  |  | COTOVELO ACO INOX- NORMA: ASTM A182 GR 304L- ANGULO: 90GR- DIAMETRO NOMINAL: SW 1/2POL- | 140 | UN | 7307.22.00 |  | CLASSE: 3000# | 49.79 |  | 3.65% |  | 7% | 5% |  | 15 |  |  |  |  | 6970.6 |  | 1 | 1 | 0
3 | 5200000000365 |  |  |  | CONEXAO TUBO UNIAO RETA MATERIAL CORPO ACO INOX AISI316 TRATAMENTO SUPERFICIE NATURAL NORMA CONSTRUCAO ASTM-A-213 EXTREMIDADE A COMPRESSAO DIAMETRO EXTREMIDADE A 1/2POL ROSCA NPT EXTREMIDADE B COMPRESSAO DIAMETRO EXTREMIDADE B 1/2POL ROSCA NPT COMPRIMENTO 2.02POL 8SC8 PARKER | 40 | UN | 7307.22.00 |  |  | 60 |  | 3.65% |  | 7% | 5% |  | 15 |  |  |  |  | 2400 |  | 1 | 1 | 0
4 | 5200000000796 |  |  |  | UNIAO ADAPTADOR TUBO DIAMETRO EXTREMIDADE A 1/2POL EXTREMIDADE A ROSCADA ROSCA TIPO EXTREMIDADE A NPT DIAMETRO EXTREMIDADE B 1/2POL EXTREMIDADE B COMPRESSAO COMPRIMENTO 1.93POL MATERIAL CORPO ACO INOX AISI316 TRATAMENTO SUPERFICIE NATURAL 8-8 FBZ PARKER | 70 | UN | 7307.22.00 |  |  | 45 |  | 3.65% |  | 7% | 5% |  | 15 |  |  |  |  | 3150 |  | 1 | 1 | 0
5 | 5200000001484 |  |  |  | TAMPAO ACO INOX- NORMA: ASTM A403 GR WP316- DIAM NOMINAL: SW 6POL- PAREDE: SCH40S- ASME B16.9- | 4 | UN | 7307.23.00 |  | EXTREMIDADES: BW | 489 |  | 3.65% |  | 7% | 5% |  | 15 |  |  |  |  | 1956 |  | 1 | 1 | 0
6 | 5200000002051 |  |  |  | CONEXAO TUBO NIPLE IGUAL MATERIAL CORPO ACO INOX ASTM A276 TRATAMENTO SUPERFICIE NATURAL PRESSAO OPERACAO 6600PSI EXTREMIDADE A ROSCADA MACHO DIAMETRO EXTREMIDADE A 1/2POL ROSCA NPT EXTREMIDADE B ROSCADA MACHO DIAMETRO EXTREMIDADE B 1/2POL ROSCA NPT COMPRIMENTO 48MM 122SS0808 PARKER | 150 | UN | 7307.22.00 |  |  | 30 |  | 3.65% |  | 7% | 5% |  | 15 |  |  |  |  | 4500 |  | 1 | 1 | 0
7 | 5200000002068 |  |  |  | LUVA ACO CARBONO- NORMA: ASTM A105- ACABAMENTO: GALVANIZADO- DIAMETRO NOMINAL: 2NPT- CLASSE PRESSAO: 3000LB- NORMA: ASME B16.11. | 9 | UN | 7307.99.00 |  |  | 85.29 |  | 3.65% |  | 7% | 5% |  | 15 |  |  |  |  | 767.61 |  | 1 | 1 | 0
8 | 5200000002451 |  |  |  | TERMINAL MANGUEIRA MATERIAL CORPO ACO CARBONO SAE1045 DIAMETRO MANGUEIRA 1/2POL TERMINAL A ROSCADA FEMEA CONECTOR A ROSCA NPT | 5 | UN |  | Não fornece o material ou serviço solicitado | [15 empty] | 0 | 0 | 0
9 | 5200000002598 |  |  |  | CONEXAO TUBO NIPLE REDUCAO EXTREMIDADE A ROSCADA DIAMETRO EXTREMIDADE A 1/4POL ROSCA NPT EXTREMIDADE B ROCADA DIAMETRO EXTREMIDADE B 3/8POL ROSCA NPT | 11 | UN | 7307.99.00 |  | AÇO CARBONO | 5.63 |  | 3.65% |  | 7% | 5% |  | 15 |  |  |  |  | 61.93 |  | 1 | 1 | 0
10 | 5200000002801 |  |  |  | CONEXAO TUBO NIPLE ADAPTADOR MATERIAL CORPO ACO INOX EXTREMIDADE A ROSCADA DIAMETRO EXTREMIDADE A 1/4POL ROSCA NPT EXTREMIDADE B PUSH-IN DIAMETRO EXTREMIDADE B 1/4POL | 10 | UN |  | Não fornece o material ou serviço solicitado | [15 empty] | 0 | 0 | 0
11 | 5200000003201 |  |  |  | LUVA REDUCAO ACO INOX-NORMA: ASTM A182 GR 304L-DIAM NOMINAL: 3/4 x 1/2 - CLASSE PRESSAO: 3000LB-NORMA: ANSI B16.11 SW. | 40 | UN | 7307.22.00 |  |  | 22.01 |  | 3.65% |  | 7% | 5% |  | 15 |  |  |  |  | 880.4 |  | 1 | 1 | 0
12 | 5200000004080 |  |  |  | LUVA ACO INOX- NORMA: ASTM A182 F304L- DIAM NOMINAL: SW 1/2POL- CLASSE PRESSAO: 3000LB- NORMA CONSTRUTIVA: ASME B16.11- | 30 | UN | 7307.22.00 |  |  | 16.7 |  | 3.65% |  | 7% | 5% |  | 15 |  |  |  |  | 501 |  | 1 | 1 | 0
13 | 5200000004099 |  |  |  | COTOVELO ACO INOX- NORMA: ASTM A182 F304L- ANGULO: 45GR- DIAMETRO NOM INAL: 1/2" CLASSE PRESSAO: 3000LB- ASME B 16.11.- FORNECEDOR: ESTRE LACO- ID-FAN FD-FAN- 10 UNIDADES. | 50 | UN | 7307.22.00 |  | EXTREMIDADE SW | 49.79 |  | 3.65% |  | 7% | 5% |  | 15 |  |  |  |  | 2489.5 |  | 1 | 1 | 0
14 | 5200000004131 |  |  |  | COTOVELO ACO INOX- NORMA: ASTM A182 GR F11- ANGULO: 90GR- DIAMETRO NOM INAL: SW 3/4POL- CLASSE PRESSAO: 3000LB- ACABAMENTO: ENVERNIZADO- NORM A CONSTRUTIVA: B16.11- S/COSTURA.- | 30 | UN | 7307.22.00 |  |  | 175.34 |  | 3.65% |  | 7% | 5% |  | 15 |  |  |  |  | 5260.2 |  | 1 | 1 | 0
15 | 5200000005015 |  |  |  | CONEXAO TUBO NIPLE REDUCAO MATERIAL CORPO ACO INOX AISI316 EXTREMIDADE A ROSCADA MACHO DIAMETRO EXTREMIDADE A 1/4POL ROSCA NPT EXTREMIDADE B ROSCADA MACHO DIAMETRO EXTREMIDADE B 1/8POL ROSCA NPT | 90 | UN | 7307.22.00 |  | NIPLE SEXTAVADO | 18.22 |  | 3.65% |  | 7% | 5% |  | 15 |  |  |  |  | 1639.8 |  | 1 | 1 | 0
16 | 5200000006049 |  |  |  | REDUÇÃO CONCÊNTRICA 32 X 20 SCH 80 A234 WP11, DIÂMETRO: 32X20, EXTREMIDADE BW CONF. ASME B16.9 | 4 | UN |  | Não fornece o material ou serviço solicitado | [15 empty] | 0 | 0 | 0
17 | 5200000006792 |  |  |  | COTOVELO 90 SW 3000# Ø 2" A 105 | 5 | UN | 7307.99.00 |  |  | 80 |  | 3.65% |  | 7% | 5% |  | 15 |  |  |  |  | 400 |  | 1 | 1 | 0
18 | 5200000008268 |  |  |  | UNIAO IGUAL MATERIAL CORPO ACO INOX S/TRATAMENTO SUPERFICIE SOLDAVEL 3/8POL | 20 | UN |  | Não fornece o material ou serviço solicitado | [15 empty] | 0 | 0 | 0
19 | 5200000008551 |  |  |  | CONEXAO TUBO ADAPTADOR RETO MATERIAL CORPO LATAO TRATAMENTO SUPERFICIE NIQUELADO EXTREMIDADE A ENGATE RAPIDO DIAMETRO EXTREMIDADE A 1/2POL EXTREMIDADE B ROSCADA MACHO DIAMETRO EXTREMIDADE B 1/4POL ROSCA NPT W68PLP-8-4 P PARKER | 200 | UN | 7412.20.00 |  |  | 85.93 |  | 3.65% |  | 7% | 5% |  | 75 |  |  |  |  | 17186 |  | 1 | 1 | 0
20 | 5200000008552 |  |  |  | UNIAO ADAPTADOR TUBO DIAMETRO EXTREMIDADE A 1/4POL EXTREMIDADE A ROSCADA ROSCA TIPO EXTREMIDADE A NPT DIAMETRO EXTREMIDADE B 1/2POL EXTREMIDADE B PUSH-IN COMPRIMENTO 1.18POL MATERIAL CORPO LATAO TRATAMENTO SUPERFICIE NIQUELADO W68GC-4-4 PARKER | 200 | UN |  | Não fornece o material ou serviço solicitado | [15 empty] | 0 | 0 | 0
21 | 5200000008553 |  |  |  | CONEXAO TUBO ADAPTADOR RETO MATERIAL CORPO LATAO TRATAMENTO SUPERFICIE NIQUELADO EXTREMIDADE A PUSH IN DIAMETRO EXTREMIDADE A 3/8POL EXTREMIDADE B ROSCADA MACHO DIAMETRO EXTREMIDADE B 1/4POL ROSCA NPTF COMPRIMENTO 27,43MM W68PLP-6-4 PARKER | 400 | UN | 7412.20.00 |  |  | 28.17 |  | 3.65% |  | 7% | 5% |  | IMEDIATO |  |  |  |  | 11268 |  | 1 | 1 | 0
22 | 5200000010385 |  |  |  | LUVA DE GRAFATEX ARAMIDA MODELO: 1511 CA: N°6409 COMPRIMENTO: 40 CM (PAR) FORRO: LÃ NATURAL MATERIAL: GRAFATEX EM ARAMIDA SEM COSTURA | 10 | PAR |  | Não fornece o material ou serviço solicitado | [15 empty] | 0 | 0 | 0
23 | 5200000010481 |  |  |  | CURVA 90° 3/4" ASTM A182-F91 SCH 80 BW CONF. ASME B16.9 | 5 | UN | 7307.93.00 |  |  | 470 |  | 3.65% |  | 7% | 5% |  | 15 |  |  |  |  | 2350 |  | 1 | 1 | 0
24 | 5200000010482 |  |  |  | CURVA 90° 3/4" ASTM A182-F22 SCH 80 BW CONF. ASME B16.9 | 2 | UN | 7307.93.00 |  |  | 81.95 |  | 3.65% |  | 7% | 5% |  | 15 |  |  |  |  | 163.9 |  | 1 | 1 | 0
25 | 5200000010817 |  |  |  | TEE 90° SW 3000# ASME B 16.11 MATERIAL ACO CARBONO A182 F304L ACABAMENTO NATURAL EXTREMIDADE SOLDAVEL DIAMETRO 1/2" | 50 | UN | 7307.99.00 |  |  | 69.83 |  | 3.65% |  | 7% | 5% |  | 15 |  |  |  |  | 3491.5 |  | 1 | 1 | 0
26 | 5200000010822 |  |  |  | LUVA SW X ROSCA NPT 3000# A182 F304 ASME B16.11 DN 1/2" | 30 | UN | 7307.22.00 |  |  | 23.18 |  | 3.65% |  | 7% | 5% |  | 15 |  |  |  |  | 695.4 |  | 1 | 1 | 0
27 | 5200000011560 |  |  |  | LUVA SW 3000# A182 F304L ASME B16.11 DN 3/4" | 25 | UN | 7307.22.00 |  |  | 22.01 |  | 3.65% |  | 7% | 5% |  | 15 |  |  |  |  | 550.25 |  | 1 | 1 | 0
28 | 5200000011562 |  |  |  | TE 90°ASTM A182 F304L 3000# SW ASME B16.11 DIAMETRO: 3/4 PO | 3 | UN | 7307.22.00 |  |  | 97.15 |  | 3.65% |  | 7% | 5% |  | 15 |  |  |  |  | 291.45 |  | 1 | 1 | 0
29 | 5200000011948 |  |  |  | CONECTOR FLEXÍVEL 8"x12" PART.N°S48N01904 CONECTOR DE SPOUT 8 "DIAMETRO X 12" LONG | 12 | UN |  | Não fornece o material ou serviço solicitado | [15 empty] | 0 | 0 | 0
30 | 5200000011955 |  |  |  | LUVA ACO LIGA-NORMA: ASTM A105 DIAMETRO NOMINAL: SW 3/4POL-CLASSE PRESSAO: CLASSE PRESSAO 6000LB- | 5 | UN | 7307.99.00 |  |  | 15.05 |  | 3.65% |  | 7% | 5% |  | 15 |  |  |  |  | 75.25 |  | 1 | 1 | 0
31 | 5200000011956 |  |  |  | LUVA ACO LIGA-NORMA: ASTM A105 DIAMETRO NOMINAL: SW 1/2POL-CLASSE PRESSAO: CLASSE PRESSAO 6000LB- | 5 | UN | 7307.99.00 |  |  | 11.52 |  | 3.65% |  | 7% | 5% |  | 15 |  |  |  |  | 57.6 |  | 1 | 1 | 0
32 | 5200000011957 |  |  |  | LUVA ACO LIGA-NORMA: ASTM A105 GR F11-DIAMETRO NOMINAL: SW 1POL CLASS PRESSAO: CLASSE PRESSAO 9000LB- | 3 | UN | 7307.99.00 |  |  | 195.45 |  | 3.65% |  | 7% | 5% |  | 15 |  |  |  |  | 586.35 |  | 1 | 1 | 0
33 | 5200000011958 |  |  |  | LUVA ACO LIGA-NORMA: ASTM A105 DIAMETRO NOMINAL: SW 1POL-CLASSE PRESSAO: CLASSE PRESSAO 6000LB- | 3 | UN | 7307.99.00 |  |  | 23.38 |  | 3.65% |  | 7% | 5% |  | 15 |  |  |  |  | 70.14 |  | 1 | 1 | 0
34 | 5200000011959 |  |  |  | LUVA ACO LIGA-NORMA: ASTM A105 DIAMETRO NOMINAL: 11/2POL-CLASSE PRESSAO: CLASSE PRESSAO 6000LB- | 3 | UN | 7307.99.00 |  | FALTA TIPO EXTREMIDADE: NPT/BSP/SW | 44.42 |  | 3.65% |  | 7% | 5% |  | 15 |  |  |  |  | 133.26 |  | 1 | 1 | 0
35 | 5200000011960 |  |  |  | Curva 45° A234 P11,12", schedule STD | 2 | UN | 7307.93.00 |  | COTADO RAIO LONGO | 6930 |  | 3.65% |  | 7% | 5% |  | 15 |  |  |  |  | 13860 |  | 1 | 1 | 0
36 | 5200000011961 |  |  |  | Curva 90° A234 P11,12", schedule STD | 1 | UN | 7307.93.00 |  | COTADO RAIO LONGO | 9900 |  | 3.65% |  | 7% | 5% |  | 15 |  |  |  |  | 9900 |  | 1 | 1 | 0
37 | 5200000011963 |  |  |  | Curva 45° A234 AC,10", schedule STD | 1 | UN | 7307.93.00 |  | COTADO RAIO LONGO | 447 |  | 3.65% |  | 7% | 5% |  | 15 |  |  |  |  | 447 |  | 1 | 1 | 0
38 | 5200000011964 |  |  |  | Curva 45° A234 AC,10", schedule STD | 1 | UN | 7307.93.00 |  | COTADO RAIO LONGO | 447 |  | 3.65% |  | 7% | 5% |  | 15 |  |  |  |  | 447 |  | 1 | 1 | 0
39 | 5200000012076 |  |  |  | DUPLA REDUÇÃO, MONTAGEM EM FLANGE, MODELO: GMF5D 'RITESPEED', RELAÇÃO 7.634/1, FABRICANTE: RENOLD GEARS FORNECIDO COM FLANGE DE SAÍDA E MOTOR PRONTO C / W Pinion | 2 | UN |  | Não fornece o material ou serviço solicitado | [15 empty] | 0 | 0 | 0
40 | 5200000013121 |  |  |  | DIÂMETRO DE ROSCA: 1(POLEGADA) CLASSE DE PRESSÃO: 300 PRESSÃO DE TRABALHO (LBS): ATÉ 120ºC 360 LBS / ATÉ 300ºC 290 LBS. REFERÊNCIA: 07.007 UNIDADE: PEÇA | 1 | UN |  | Não fornece o material ou serviço solicitado | [15 empty] | 0 | 0 | 0
41 | 5200000013122 |  |  |  | NIPLE DUPLO DE FERRO MALEAVEL - ACABAMENTO: GALVANIZADO - DIAMETRO NOMINAL: 3/4" - COSTURA: S/ COSTURA- CLASSE PRESSAO: CLASSE PRESSAO 300 LB | 1 | UN | 7307.19.10 |  |  | 10.26 |  | 3.65% |  | 7% | 5% |  | 15 |  |  |  |  | 10.26 |  | 1 | 1 | 0
42 | 5200000013123 |  |  |  | LUVA REDUCAO FERRO MALEAVEL, DIAMETRO NOMINAL: 1¼"- ¾" CLASSE PRESSAO: 3000LB | 2 | UN | 7307.19.10 |  |  | 60.82 |  | 3.65% |  | 7% | 5% |  | 15 |  |  |  |  | 121.64 |  | 1 | 1 | 0
43 | 5200000013125 |  |  |  | LUVA REDUCAO FERRO MALEAVEL, DIAMETRO NOMINAL: 1½"- 1¼" CLASSE PRESSAO: 3000LB | 4 | UN | 7307.19.10 |  |  | 83.61 |  | 3.65% |  | 7% | 5% |  | 15 |  |  |  |  | 334.44 |  | 1 | 1 | 0
44 | 5200000013129 |  |  |  | BUCHA REDUCAO EM ALUMINIO,DIAMETRO MAIOR 3/4 POL X DIAMETRO MENOR 1/2 POL | 30 | UN |  | Não fornece o material ou serviço solicitado | [15 empty] | 0 | 0 | 0
45 | 5200000013560 |  |  |  | CONEXAO TUBO LUVA REDUCAO MATERIAL CORPO POLICLORETO VINILA TRATAMENTO SUPERFICIE NATURAL PRESSAO OPERACAO 3000PSI EXTREMIDADE A ROSCADA FEMEA DIAMETRO EXTREMIDADE A 1/2POL ROSCA NPT EXTREMIDADE B LISA DIAMETRO EXTREMIDADE B 29,37MM COMPRIMENTO 43,66MM 100017779 TIGRE | 7 | UN |  | Não fornece o material ou serviço solicitado | [15 empty] | 0 | 0 | 0
46 | 5200000013561 |  |  |  | CONEXAO TUBO LUVA REDUCAO MATERIAL CORPO POLICLORETO VINILA TRATAMENTO SUPERFICIE NATURAL PRESSAO OPERACAO 3000PSI EXTREMIDADE A ROSCADA FEMEA DIAMETRO EXTREMIDADE A 3/4POL ROSCA NPT EXTREMIDADE B LISA DIAMETRO EXTREMIDADE B 35,71MM COMPRIMENTO 46,83MM 100017780 TIGRE | 5 | UN |  | Não fornece o material ou serviço solicitado | [15 empty] | 0 | 0 | 0
47 | 5200000013562 |  |  |  | CONEXAO TUBO LUVA REDUCAO MATERIAL CORPO POLICLORETO VINILA TRATAMENTO SUPERFICIE NATURAL PRESSAO OPERACAO 3000PSI EXTREMIDADE A ROSCADA FEMEA DIAMETRO EXTREMIDADE A 1POL ROSCA NPT EXTREMIDADE B LISA DIAMETRO EXTREMIDADE B 43,65MM COMPRIMENTO 53,98MM 100017781 TIGRE | 2 | UN |  | Não fornece o material ou serviço solicitado | [15 empty] | 0 | 0 | 0
48 | 5200000013563 |  |  |  | CONEXAO TUBO LUVA ADAPTADORA CLASSE PRESSAO 3000LBS ESPESSURA PAREDE SCH80 EXTREMIDADE A ROSCADA FEMEA DIAMETRO EXTREMIDADE A 2POL ROSCA NPT EXTREMIDADE B SOLDADA DIAMETRO EXTREMIDADE B 2POL | 1 | UN | 7307.93.00 |  | LUVA NPT X SW | 62.55 |  | 3.65% |  | 7% | 5% |  | 15 |  |  |  |  | 62.55 |  | 1 | 1 | 0
49 | 5200000013594 |  |  |  | CONEXAO TUBO MATERIAL CORPO ACO INOX AISI316 EXTREMIDADE A ROSCADA MACHO DIAMETRO EXTREMIDADE A 1/2POL ROSCA NPT | 8 | UN |  | Não fornece o material ou serviço solicitado | [15 empty] | 0 | 0 | 0
50 | 5200000013634 |  |  |  | CONEXAO TUBO TE UNIAO MATERIAL CORPO ACO INOX AISI316 EXTREMIDADE A ROSCADA DIAMETRO EXTREMIDADE A 1/4POL ROSCA NPT | 90 | UN |  | Não fornece o material ou serviço solicitado | [15 empty] | 0 | 0 | 0
51 | 5200000013635 |  |  |  | CONEXAO TUBO TE UNIAO MATERIAL CORPO ACO INOX AISI316 EXTREMIDADE A ROSCADA DIAMETRO EXTREMIDADE A 3/8POL ROSCA NPT | 90 | UN |  | Não fornece o material ou serviço solicitado | [15 empty] | 0 | 0 | 0
52 | 5200000013636 |  |  |  | CONEXAO TUBO TE UNIAO MATERIAL CORPO ACO INOX AISI316 EXTREMIDADE A ROSCADA DIAMETRO EXTREMIDADE A 1/2POL ROSCA NPT | 90 | UN |  | Não fornece o material ou serviço solicitado | [15 empty] | 0 | 0 | 0
53 | 5200000013728 |  |  |  | CONEXAO TUBO TEE RETO MATERIAL CORPO ACO INOX CLASSE PRESSAO 150LBS EXTREMIDADE A ROSCADA DIAMETRO EXTREMIDADE A 1POL ROSCA NPT | 90 | UN |  | Não fornece o material ou serviço solicitado | [15 empty] | 0 | 0 | 0
54 | 5200000013733 |  |  |  | CONEXAO TUBO BUCHA REDUCAO MATERIAL CORPO ACO INOX AISI304 TRATAMENTO SUPERFICIE NATURAL NORMA CONSTRUCAO ANSI B2.1 PRESSAO OPERACAO 20 BAR EXTREMIDADE A FEMEA DIAMETRO EXTREMIDADE A 1/2POL ROSCA NPT EXTREMIDADE B MACHO DIAMETRO EXTREMIDADE B 1/4POL ROSCA NPT COMPRIMENTO 19,5MM | 90 | UN | 7307.22.00 |  |  | 19.21 |  | 3.65% |  | 7% | 5% |  | 15 |  |  |  |  | 1728.9 |  | 1 | 1 | 0
55 | 5200000013954 |  |  |  | CONEXAO TUBO BUCHA REDUCAO MATERIAL CORPO POLICLORETO VINILA TRATAMENTO SUPERFICIE NATURAL EXTREMIDADE A SOLDADA DIAMETRO EXTREMIDADE A 4POL EXTREMIDADE B SOLDADA DIAMETRO EXTREMIDADE B 3POL COMPRIMENTO 67,5MM 100017714 TIGRE | 4 | UN |  | Não fornece o material ou serviço solicitado | [15 empty] | 0 | 0 | 0
56 | 5200000013955 |  |  |  | CONEXAO TUBO BUCHA REDUCAO MATERIAL CORPO POLICLORETO VINILA ESPESSURA PAREDE SCH80 EXTREMIDADE A SOLDADA DIAMETRO EXTREMIDADE A 3POL EXTREMIDADE B SOLDADA DIAMETRO EXTREMIDADE B 2POL | 8 | UN |  | Não fornece o material ou serviço solicitado | [15 empty] | 0 | 0 | 0
57 | 5200000013956 |  |  |  | CONEXAO TUBO BUCHA REDUCAO MATERIAL CORPO POLICLORETO VINILA TRATAMENTO SUPERFICIE NATURAL EXTREMIDADE A SOLDADA DIAMETRO EXTREMIDADE A 1.1/2POL EXTREMIDADE B SOLDADA DIAMETRO EXTREMIDADE B 1POL COMPRIMENTO 39,69MM 100017696 TIGRE | 4 | UN |  | Não fornece o material ou serviço solicitado | [15 empty] | 0 | 0 | 0
58 | 5200000013957 |  |  |  | CONEXAO TUBO BUCHA REDUCAO MATERIAL CORPO POLICLORETO VINILA TRATAMENTO SUPERFICIE NATURAL EXTREMIDADE A SOLDADA DIAMETRO EXTREMIDADE A 1POL EXTREMIDADE B SOLDADA DIAMETRO EXTREMIDADE B 3/4POL COMPRIMENTO 31,75MM 100017690 TIGRE | 4 | UN |  | Não fornece o material ou serviço solicitado | [15 empty] | 0 | 0 | 0
59 | 5200000013958 |  |  |  | CONEXAO TUBO BUCHA REDUCAO MATERIAL CORPO POLICLORETO VINILA TRATAMENTO SUPERFICIE NATURAL EXTREMIDADE A SOLDADA DIAMETRO EXTREMIDADE A 3/4POL EXTREMIDADE B SOLDADA DIAMETRO EXTREMIDADE B 1/2POL COMPRIMENTO 28,58MM 100017688 TIGRE | 4 | UN |  | Não fornece o material ou serviço solicitado | [15 empty] | 0 | 0 | 0
60 | 5200000014183 |  |  |  | CONEXAO TUBO REDUCAO EXCENTRICA MATERIAL CORPO ACO CARBONO DIAMETRO EXTREMIDADE A 20POL DIAMETRO EXTREMIDADE B 24POL | 3 | UN | 7307.99.00 |  | ESP STD | 1770 |  | 3.65% |  | 7% | 5% |  | 15 |  |  |  |  | 5310 |  | 1 | 1 | 0
61 | 5200000014184 |  |  |  | CONEXAO TUBO REDUCAO EXCENTRICA MATERIAL CORPO ACO CARBONO DIAMETRO EXTREMIDADE A 20POL DIAMETRO EXTREMIDADE B 14POL | 3 | UN | 7307.99.00 |  | ESP STD | 1434 |  | 3.65% |  | 7% | 5% |  | 15 |  |  |  |  | 4302 |  | 1 | 1 | 0
62 | 5200000014209 |  |  |  | CONEXAO TUBO TEE IGUAL MATERIAL CORPO ACO INOX AISI316L PRESSAO OPERACAO 6000PSI EXTREMIDADE A COMPRESSAO DIAMETRO EXTREMIDADE A 1/2POL | 90 | UN |  | Não fornece o material ou serviço solicitado | [15 empty] | 0 | 0 | 0
63 | 5200000014228 |  |  |  | CONEXAO TUBO BUCHA REDUCAO MATERIAL CORPO ACO INOX EXTREMIDADE A ROSCADA DIAMETRO EXTREMIDADE A 1/2POL ROSCA NPT EXTREMIDADE B ROSCADA DIAMETRO EXTREMIDADE B 1/8POL ROSCA NPT | 90 | UN | 7307.22.00 |  | INOX 304 | 19.21 |  | 3.65% |  | 7% | 5% |  | 15 |  |  |  |  | 1728.9 |  | 1 | 1 | 0
64 | 5200000014508 |  |  |  | CONEXAO TUBO TEE REDUCAO MATERIAL CORPO ACO CARBONO A234 TRATAMENTO SUPERFICIE NATURAL EXTREMIDADE A BISELADA DIAMETRO EXTREMIDADE A 32MM EXTREMIDADE B BISELADA DIAMETRO EXTREMIDADE B 10MM | 10 | UN |  | Não fornece o material ou serviço solicitado | [15 empty] | 0 | 0 | 0
65 | 5200000014511 |  |  |  | CONEXAO TUBO CURVA 90GR MATERIAL CORPO ACO CARBONO A234 TRATAMENTO SUPERFICIE NATURAL EXTREMIDADE A BISELADA DIAMETRO EXTREMIDADE A 32MM | 5 | UN | 7307.93.00 |  | WP11, SCH-80; 5D | 1700 |  | 3.65% |  | 7% | 5% |  | 15 |  |  |  |  | 8500 |  | 1 | 1 | 0
66 | 5200000014523 |  |  |  | CONEXAO TUBO CURVA 64GR MATERIAL CORPO ACO CARBONO A234 TRATAMENTO SUPERFICIE NATURAL ESPESSURA PAREDE SCH80 EXTREMIDADE A BISELADA DIAMETRO EXTREMIDADE A 20MM | 2 | UN | 7307.93.00 |  | WP11, SCH-80; 5D | 1100 |  | 3.65% |  | 7% | 5% |  | 15 |  |  |  |  | 2200 |  | 1 | 1 | 0
67 | 5200000014524 |  |  |  | CONEXAO TUBO CURVA 65GR MATERIAL CORPO ACO CARBONO A234 TRATAMENTO SUPERFICIE NATURAL ESPESSURA PAREDE SCH80 EXTREMIDADE A BISELADA DIAMETRO EXTREMIDADE A 20MM | 6 | UN | 7307.93.00 |  | WP11, SCH-80; 5D | 1100 |  | 3.65% |  | 7% | 5% |  | 15 |  |  |  |  | 6600 |  | 1 | 1 | 0
68 | 5200000014525 |  |  |  | CONEXAO TUBO CURVA 71GR MATERIAL CORPO ACO LIGA ASTM A335 GRP11 TRATAMENTO SUPERFICIE NATURAL NORMA CONSTRUCAO ANSI/ASME/ASTM B16.9 ESPESSURA PAREDE SCH80 EXTREMIDADE A SOLDADA DIAMETRO EXTREMIDADE A 20MM | 2 | UN | 7307.93.00 |  | WP11, SCH-80; 5D | 1100 |  | 3.65% |  | 7% | 5% |  | 15 |  |  |  |  | 2200 |  | 1 | 1 | 0
69 | 5200000014526 |  |  |  | CONEXAO TUBO CURVA 68GR MATERIAL CORPO ACO CARBONO A234 TRATAMENTO SUPERFICIE NATURAL ESPESSURA PAREDE SCH80 EXTREMIDADE A BISELADA DIAMETRO EXTREMIDADE A 20MM | 2 | UN | 7307.93.00 |  | WP11, SCH-80; 5D | 1100 |  | 3.65% |  | 7% | 5% |  | 15 |  |  |  |  | 2200 |  | 1 | 1 | 0
70 | 5200000014529 |  |  |  | CONEXAO TUBO CURVA 66GR MATERIAL CORPO ACO CARBONO A234 TRATAMENTO SUPERFICIE NATURAL ESPESSURA PAREDE SCH80 EXTREMIDADE A BISELADA DIAMETRO EXTREMIDADE A 20MM | 2 | UN | 7307.93.00 |  | WP11, SCH-80; 5D | 1100 |  | 3.65% |  | 7% | 5% |  | 15 |  |  |  |  | 2200 |  | 1 | 1 | 0
71 | 5200000014530 |  |  |  | CONEXAO TUBO CURVA 70GR MATERIAL CORPO ACO CARBONO A234 TRATAMENTO SUPERFICIE NATURAL ESPESSURA PAREDE SCH80 EXTREMIDADE A BISELADA DIAMETRO EXTREMIDADE A 20MM | 2 | UN | 7307.93.00 |  | WP11, SCH-80; 5D | 1100 |  | 3.65% |  | 7% | 5% |  | 15 |  |  |  |  | 2200 |  | 1 | 1 | 0
72 | 5200000014532 |  |  |  | CONEXAO TUBO CURVA 79GR MATERIAL CORPO ACO CARBONO A234 TRATAMENTO SUPERFICIE NATURAL ESPESSURA PAREDE SCH80 EXTREMIDADE A BISELADA DIAMETRO EXTREMIDADE A 20MM | 2 | UN | 7307.93.00 |  | WP11, SCH-80; 5D | 1100 |  | 3.65% |  | 7% | 5% |  | 15 |  |  |  |  | 2200 |  | 1 | 1 | 0
73 | 5200000014542 |  |  |  | CONEXAO TUBO BUCHA REDUCAO MATERIAL CORPO ACO INOX EXTREMIDADE A ROSCADA DIAMETRO EXTREMIDADE A 1/2POL ROSCA NPT EXTREMIDADE B ROSCADA DIAMETRO EXTREMIDADE B 3/4POL ROSCA NPT | 180 | UN |  | Não fornece o material ou serviço solicitado | [15 empty] | 0 | 0 | 0
74 | 5200000014543 |  |  |  | CONEXAO TUBO BUCHA REDUCAO MATERIAL CORPO LATAO DIAMETRO EXTREMIDADE A 1/2POL ROSCA NPT DIAMETRO EXTREMIDADE B 3/4POL ROSCA NPT | 90 | UN | 74122000 | Não fornece o material ou serviço solicitado |  | 12.24 |  | 3.65% |  | 7% | 5% |  | 20 |  |  |  |  | 1101.6 |  | 1 | 1 | 0
75 | 5200000014562 |  |  |  | CONEXAO TUBO CURVA 90GR MATERIAL CORPO ACO CARBONO A234 TRATAMENTO SUPERFICIE NATURAL EXTREMIDADE A BISELADA DIAMETRO EXTREMIDADE A 20MM | 10 | UN | 7307.93.00 |  | WP11, SCH-80; 5D | 1100 |  | 3.65% |  | 7% | 5% |  | 15 |  |  |  |  | 11000 |  | 1 | 1 | 0
76 | 5200000014702 |  |  |  | CONEXAO TUBO REDUCAO MATERIAL CORPO ACO CARBONO CLASSE PRESSAO 9000LBS DIAMETRO EXTREMIDADE A 16MM DIAMETRO EXTREMIDADE B 3/4POL | 3 | UN |  | Não fornece o material ou serviço solicitado | [15 empty] | 0 | 0 | 0
77 | 5200000014706 |  |  |  | CONEXAO TUBO COLAR REDUCAO MATERIAL CORPO ACO CARBONO A105 CLASSE PRESSAO 6000PSI EXTREMIDADE A ROSCADA DIAMETRO EXTREMIDADE A 16POL ROSCA NPT EXTREMIDADE B ROSCADA DIAMETRO EXTREMIDADE B 1/4POL ROSCA NPT | 3 | UN | 7307.99.00 |  |  | 38.41 |  | 3.65% |  | 7% | 5% |  | 15 |  |  |  |  | 115.23 |  | 1 | 1 | 0
78 | 5200000014711 |  |  |  | CONEXAO TUBO COLAR REDUCAO MATERIAL CORPO ACO CARBONO A105 CLASSE PRESSAO 9000PSI EXTREMIDADE A BISELADA DIAMETRO EXTREMIDADE A 16POL EXTREMIDADE B BISELADA DIAMETRO EXTREMIDADE B 1.1/2POL | 3 | UN | 7307.99.00 |  |  | 232.17 |  | 3.65% |  | 7% | 5% |  | 15 |  |  |  |  | 696.51 |  | 1 | 1 | 0
79 | 5200000014712 |  |  |  | CONEXAO TUBO CAP MATERIAL CORPO ACO CARBONO A234WPB TRATAMENTO SUPERFICIE NATURAL ESPESSURA PAREDE SCH80 EXTREMIDADE A BISELADA DIAMETRO EXTREMIDADE A 12MM | 1 | UN | 7307.93.00 |  | DN 12" | 1100 |  | 3.65% |  | 7% | 5% |  | 15 |  |  |  |  | 1100 |  | 1 | 1 | 0
80 | 5200000015381 |  |  |  | CONEXAO TUBO TEE REDUCAO 90GR MATERIAL CORPO ACO INOX A182 NORMA CONSTRUCAO ANSI B16.11 EXTREMIDADE A ROSCADA DIAMETRO EXTREMIDADE A 1POL ROSCA NPT EXTREMIDADE B ROSCADA DIAMETRO EXTREMIDADE B 3/4POL ROSCA NPT | 15 | UN | 7307.22.00 |  | A182 GR F-304 | 248.63 |  | 3.65% |  | 7% | 5% |  | 15 |  |  |  |  | 3729.45 |  | 1 | 1 | 0
81 | 5200000015382 |  |  |  | CONEXAO TUBO TEE REDUCAO 90GR MATERIAL CORPO ACO INOX A182 DIAMETRO EXTREMIDADE A 1POL DIAMETRO EXTREMIDADE B 1/2POL | 10 | UN | 7307.22.00 |  | A182 GR F-305 | 248.63 |  | 3.65% |  | 7% | 5% |  | 15 |  |  |  |  | 2486.3 |  | 1 | 1 | 0
82 | 5200000015383 |  |  |  | CONEXAO TUBO BUCHA REDUCAO DIAMETRO EXTREMIDADE A 3/4POL DIAMETRO EXTREMIDADE B 1/2POL | 30 | UN | 7307.99.00 |  | AÇO CARBONO | 24.6 |  | 3.65% |  | 7% | 5% |  | 15 |  |  |  |  | 738 |  | 1 | 1 | 0
83 | 5200000015384 |  |  |  | CONEXAO TUBO NIPLE IGUAL MATERIAL CORPO ACO INOX ASTM A312/AISI304 304 ESPESSURA PAREDE SCH80 DIAMETRO EXTREMIDADE A 1/2POL | 20 | UN | 7307.23.00 |  |  | 19.9 |  | 3.65% |  | 7% | 5% |  | 15 |  |  |  |  | 398 |  | 1 | 1 | 0
84 | 5200000015385 |  |  |  | CONEXAO TUBO NIPLE IGUAL MATERIAL CORPO ASTM A312 TP 304L ESPESSURA PAREDE SCH80 DIAMETRO EXTREMIDADE A 3/4POL | 40 | UN | 7307.23.00 |  |  | 33.12 |  | 3.65% |  | 7% | 5% |  | 15 |  |  |  |  | 1324.8 |  | 1 | 1 | 0
85 | 5200000015446 |  |  |  | CONEXAO TUBO CURVA 90GR MATERIAL CORPO ACO INOX DUPLEX TRATAMENTO SUPERFICIE NATURAL ESPESSURA PAREDE SCH40 EXTREMIDADE A BISELADA DIAMETRO EXTREMIDADE A 3POL | 9 | UN | 73072300 |  | CURVA 90º RL SCH-40S Ø 3"; ASTM A.815 WPS-31803 (DUPLEX) | 3240.12 |  | 3.65% |  | 7% | 5% |  | 30 |  |  |  |  | 29161.08 |  | 1 | 1 | 0
86 | 5200000015448 |  |  |  | CONEXAO TUBO CURVA 45GR MATERIAL CORPO ACO INOX TRATAMENTO SUPERFICIE NATURAL ESPESSURA PAREDE SCH40 EXTREMIDADE A BISELADA DIAMETRO EXTREMIDADE A 3POL | 17 | UN | 7307.23.00 |  | CURVA 45º RL SCH-40S Ø 3"; ASTM A.815 WPS-31803 (DUPLEX) | 2041.69 |  | 3.65% |  | 7% | 5% |  | 30 |  |  |  |  | 34708.73 |  | 1 | 1 | 0
87 | 5200000015452 |  |  |  | CONEXAO TUBO CURVA 90GR MATERIAL CORPO ACO INOX TRATAMENTO SUPERFICIE NATURAL ESPESSURA PAREDE SCH40 EXTREMIDADE A BISELADA DIAMETRO EXTREMIDADE A 1/2POL | 1 | UN | 7307.23.00 |  | CURVA 90º RL SCH-40S Ø 1/2"; ASTM A.815 WPS-31803 (DUPLEX) | 342.78 |  | 3.65% |  | 7% | 5% |  | 30 |  |  |  |  | 342.78 |  | 1 | 1 | 0
88 | 5200000015453 |  |  |  | CONEXAO TUBO COLAR MATERIAL CORPO ACO INOX DUPLEX ASTM A815 S31803 NORMA CONSTRUCAO ANSI/ASME/ASTM B16.9 ESPESSURA PAREDE SCH40 EXTREMIDADE A SOLDADA DIAMETRO EXTREMIDADE A 3POL | 17 | UN | 7307.23.01 |  | PESTANA CURTA SCH-40S Ø 3"; ASTM A.815 WPS-31803 (DUPLEX) | 1522.12 |  | 3.65% |  | 7% | 5% |  | 30 |  |  |  |  | 25876.04 |  | 1 | 1 | 0
89 | 5200000015761 |  |  |  | CONEXAO TUBO NIPLE ADAPTADOR EXTREMIDADE A ROSCADA DIAMETRO EXTREMIDADE A 1/2POL ROSCA NPT EXTREMIDADE B ROSCADA DIAMETRO EXTREMIDADE B 1/2POL ROSCA JIC | 50 | UN | 7307.99.00 |  |  | 30 |  | 3.65% |  | 7% | 5% |  | 15 |  |  |  |  | 1500 |  | 1 | 1 | 0
90 | 5200000015768 |  |  |  | CONEXAO TUBO COTOVELO ADAPTADOR 90GR EXTREMIDADE A ROSCADA DIAMETRO EXTREMIDADE A 1/8POL ROSCA NPT EXTREMIDADE B ROSCADA JIC 37 DIAMETRO EXTREMIDADE B 1/8POL ROSCA UNF | 50 | UN | 7307.99.00 |  |  | 37.5 |  | 3.65% |  | 7% | 5% |  | 15 |  |  |  |  | 1875 |  | 1 | 1 | 0
91 | 5200000015769 |  |  |  | CONEXAO TUBO NIPLE ADAPTADOR EXTREMIDADE A ROSCADA MACHO DIAMETRO EXTREMIDADE A 1/8POL ROSCA NPT EXTREMIDADE B ROSCADA DIAMETRO EXTREMIDADE B 1/8POL ROSCA JIC | 50 | UN | 7307.99.00 |  |  | 12 |  | 3.65% |  | 7% | 5% |  | 15 |  |  |  |  | 600 |  | 1 | 1 | 0
92 | 5200000015820 |  |  |  | CONEXAO TUBO REDUCAO CONCENTRICA MATERIAL CORPO ACO INOX A182 DIAMETRO EXTREMIDADE A 57MM DIAMETRO EXTREMIDADE B 51MM | 10 | UN |  | Não fornece o material ou serviço solicitado | [15 empty] | 0 | 0 | 0
93 | 5200000015838 |  |  |  | CONEXAO TUBO NIPLE REDUCAO MATERIAL CORPO ACO INOX AISI316 EXTREMIDADE A ROSCADA DIAMETRO EXTREMIDADE A 1/4POL ROSCA NPT EXTREMIDADE B ROSCADA DIAMETRO EXTREMIDADE B 1/8POL ROSCA NPT | 110 | UN | 7307.22.00 |  |  | 18.22 |  | 3.65% |  | 7% | 5% |  | 15 |  |  |  |  | 2004.2 |  | 1 | 1 | 0
94 | 5200000015842 |  |  |  | CONEXAO TUBO NIPLE REDUCAO MATERIAL CORPO ACO INOX AISI316 EXTREMIDADE A ROSCADA DIAMETRO EXTREMIDADE A 3/8POL ROSCA NPT EXTREMIDADE B ROCADA DIAMETRO EXTREMIDADE B 1/8POL ROSCA NPT | 50 | UN | 7307.22.00 |  |  | 18.22 |  | 3.65% |  | 7% | 5% |  | 15 |  |  |  |  | 911 |  | 1 | 1 | 0
95 | 5200000016156 |  |  |  | CONEXAO TUBO BUCHA REDUCAO MATERIAL CORPO COBRE DIAMETRO EXTREMIDADE A 42MM DIAMETRO EXTREMIDADE B 33MM | 4 | UN |  | Não fornece o material ou serviço solicitado | [15 empty] | 0 | 0 | 0
96 | 5200000016272 |  |  |  | TERMINAL MANGUEIRA MATERIAL CORPO ACO CARBONO TERMINAL A ESPIGAO CONECTOR A FEMEA 3/4 | 10 | UN |  | Não fornece o material ou serviço solicitado | [15 empty] | 0 | 0 | 0
97 | 5200000016275 |  |  |  | TERMINAL MANGUEIRA TERMINAL A ENGATE RAPIDO CONECTOR A ESPIGAO 3/4POL AST-E ASTHI | 10 | UN | 7307.99.00 |  | INOX 304 | 31.5 |  | 3.65% |  | 7% | 5% |  | 15 |  |  |  |  | 315 |  | 1 | 1 | 0
98 | 5200000016276 |  |  |  | TERMINAL MANGUEIRA MATERIAL CORPO BRONZE/ACO INOX DIAMETRO MANGUEIRA 1POL TERMINAL A ESPIGAO | 10 | UN | 7307.99.00 |  | LATÃO | 39.6 |  | 3.65% |  | 7% | 5% |  | 15 |  |  |  |  | 396 |  | 1 | 1 | 0
99 | 5200000016277 |  |  |  | TERMINAL MANGUEIRA DIAMETRO MANGUEIRA 1POL TERMINAL A ESPIGAO | 10 | UN |  | Não fornece o material ou serviço solicitado | [15 empty] | 0 | 0 | 0
100 | 5200000016289 |  |  |  | CONEXAO TUBO CONECTOR RETO MATERIAL CORPO ACO CARBONO TRATAMENTO SUPERFICIE ZINCADO EXTREMIDADE A ENGATE RAPIDO DIAMETRO EXTREMIDADE A 1/4POL ROSCA NPT FEMEA EXTREMIDADE B ENGATE RAPIDO DIAMETRO EXTREMIDADE B 1/4POL ROSCA NPT FEMEA | 40 | UN |  | Não fornece o material ou serviço solicitado | [15 empty] | 0 | 0 | 0
101 | 5200000016297 |  |  |  | TERMINAL MANGUEIRA MATERIAL CORPO ACO CARBONO DIAMETRO MANGUEIRA 1/4POL TERMINAL A ENGATE RAPIDO CONECTOR A 1/4NTPF | 6 | UN |  | Não fornece o material ou serviço solicitado | [15 empty] | 0 | 0 | 0
102 | 5200000016301 |  |  |  | CONEXAO TUBO CONECTOR RETO MATERIAL CORPO ACO CARBONO EXTREMIDADE A ROSCADA FEMEA DIAMETRO EXTREMIDADE A 1/4POL ROSCA NPT EXTREMIDADE B ROSCADA FEMEA DIAMETRO EXTREMIDADE B 1/4POL ROSCA NPT | 40 | UN | 7307.99.00 |  | LUVA NPT 3000# Ø 1/4"; ASTM A.105; ASME B16.11 | 18.22 |  | 3.65% |  | 7% | 5% |  | 15 |  |  |  |  | 728.8 |  | 1 | 1 | 0
103 | 5200000016488 |  |  |  | CONEXAO TUBO CURVA 90GR MATERIAL CORPO COBRE DIAMETRO EXTREMIDADE A 1/4POL | 12 | UN | 7412.20.00 |  |  | 1.51 |  | 3.65% |  | 7% | 5% |  | 15 |  |  |  |  | 18.12 |  | 1 | 1 | 0
104 | 5200000016489 |  |  |  | CONEXAO TUBO CURVA 90GR MATERIAL CORPO COBRE DIAMETRO EXTREMIDADE A 1/2POL | 12 | UN |  | Não fornece o material ou serviço solicitado | [15 empty] | 0 | 0 | 0
105 | 5200000016922 |  |  |  | LUVA PROTETORA SELO CODIGO DE COMPRA: H32A-47B1 C26 FORNECEDOR: WEIR MINERALS BRASIL APLICACAO: BOMBA DE AGUA DE FLUSHING DO PRE TRATAMENTO | 2 | UN |  | Não fornece o material ou serviço solicitado | [15 empty] | 0 | 0 | 0
106 | 5200000017063 |  |  |  | LUVA PROTETORA SELO CODIGO DE COMPRA: Q125E-B47F C26 FORNECEDOR: WEIR MINERALS BRASIL APLICACAO: BOMBA DE AGUA DE FLUSHING DO PRE TRATAMENTO | 1 | UN |  | Não fornece o material ou serviço solicitado | [15 empty] | 0 | 0 | 0
107 | 5200000017808 |  |  |  | TERMINAL MANGUEIRA MATERIAL CORPO ACO INOX AISI316 DIAMETRO MANGUEIRA 3/8POL TERMINAL A ESPIGAO 1POL ASTHI | 8 | UN |  | Não fornece o material ou serviço solicitado | [15 empty] | 0 | 0 | 0
108 | 5200000018985 |  |  |  | TAMPAO V-MS-EX-D ROSCA 1/2 NPT EM LATAO NIQUELADO A PROVA DE EXPLOSAO APLICACAO: PAINEL REFERENCIA: C877120070 FABRICANTE: HUMMEL | 40 | UN |  | Não fornece o material ou serviço solicitado | [15 empty] | 0 | 0 | 0
109 | 5200000019370 |  |  |  | CURVA RL 90GR ASTM A 234 WPB SCH 40 ASME B 16.9 BW 3POL GALVANIZADO A FOGO | 12 | UN | 73007.93.00 |  |  | 60.79 |  | 3.65% |  | 7% | 5% |  | 15 |  |  |  |  | 729.48 |  | 1 | 1 | 0
110 | 5200000019371 |  |  |  | COTOVELO 90GR ROSCA NPT FEMEA 2POL ASTM A105 GALVANIZADO A FOGO, 3000LBS ASME B 16.11 APLIC: TUBULACAO | 12 | UN | 7307.99.00 |  |  | 207.78 |  | 3.65% |  | 7% | 5% |  | 15 |  |  |  |  | 2493.36 |  | 1 | 1 | 0
111 | 5200000019373 |  |  |  | TEE 90GR DN 3POL ASTM A234 WPB SCH 40 ASME B16.9 BW GALVANIZADO A FOGO APLIC: TUBULACAO | 13 | UN | 73007.93.00 |  |  | 130 |  | 3.65% |  | 7% | 5% |  | 15 |  |  |  |  | 1690 |  | 1 | 1 | 0
112 | 5200000019374 |  |  |  | NIPLE DE REDUCAO CONCENTRICA 3POL X 2POL SCH 40 X SCH 80 MATERIAL: ASTM A234 WPB APLIC: TUBULACAO CONFORME ASME B16.9 / MSS-SP-95 EXTREMIDADE BW X ROSCA NPT MACHO 2POL GALVANIZADO A FOGO | 13 | UN | 73007.93.00 |  |  | 267.2 |  | 3.65% |  | 7% | 5% |  | 15 |  |  |  |  | 3473.6 |  | 1 | 1 | 0
113 | 5200000019375 |  |  |  | NIPLE RETO 2POL ROSCA NPT SCH 80 MATERIAL ASTM A106 APLICACAO TUBULACAO COMPRIMENTO: 100MM ASME B16.11 GALVANIZADO A FOGO | 40 | UN | 73007.93.00 |  |  | 36.16 |  | 3.65% |  | 7% | 5% |  | 15 |  |  |  |  | 1446.4 |  | 1 | 1 | 0
114 | 5200000019379 |  |  |  | BUCHA DE REDUCAO SEXTAVADA ROSCA MACHO NPT 2.1/2POL X ROSCA FEMEA NPT 2POL APLIC: TUBULACAO CONFORME ASME B16.11 MATERIAL: ASTM A105 PRESSAO: 3000LBS GALVANIZADO A FOGO | 5 | UN | 7307.99.00 |  |  | 88.32 |  | 3.65% |  | 7% | 5% |  | 15 |  |  |  |  | 441.6 |  | 1 | 1 | 0
115 | 5200000019380 |  |  |  | TE DE REDUCAO 90GR ROSCA NPT 3000LBS ASTM A105, ASME B16.11 GALVANIZADO A FOGO 2.1/2POL X 2POL APLIC: TUBULACAO | 9 | UN | 7307.99.00 |  |  | 734.4 |  | 3.65% |  | 7% | 5% |  | 15 |  |  |  |  | 6609.6 |  | 1 | 1 | 0
116 | 5200000019390 |  |  |  | COTOVELO 90GR ROSCA NPT FEMEA 2.1/2POL ASTM A105 GALVANIZADO A FOGO, 3000LBS ASME B 16.11 APLIC: TUBULACAO | 4 | UN | 7307.99.00 |  |  | 574.4 |  | 3.65% |  | 7% | 5% |  | 15 |  |  |  |  | 2297.6 |  | 1 | 1 | 0
117 | 5200000019391 |  |  |  | NIPLE RETO 2POL ROSCA NPT X BSP SCH 80 MATERIAL ASTM A106 APLICACAO TUBULACAO COMPRIMENTO: 100MM ASME B16.11 GALVANIZADO A FOGO | 40 | UN | 73007.93.00 |  |  | 36.16 |  | 3.65% |  | 7% | 5% |  | 15 |  |  |  |  | 1446.4 |  | 1 | 1 | 0
118 | 5200000021950 |  |  |  | FLANGE APLICACAO QUEIMADOR CALDEIRA 06361B838DD34573X0006 DESENHO | 3 | UN |  | Não fornece o material ou serviço solicitado | [15 empty] | 0 | 0 | 0
119 | 5200000021977 |  |  |  | CONEXAO TUBO COTOVELO 90GR MATERIAL CORPO ACO INOX POLIAMIDA 6.6 VIDRO PRESSAO OPERACAO 290PSI EXTREMIDADE A ENGATE RAPIDO DIAMETRO EXTREMIDADE A 1/2POL EXTREMIDADE B ROSCADA DIAMETRO EXTREMIDADE B 1/4POL ROSCA NPT W369PLP-8-4 PARKER | 20 | UN |  | Outras - Detalhar motivo na coluna ao lado | LOTE MINIMO 250 | [14 empty] | 0 | 0 | 0
120 | 5200000021978 |  |  |  | CONEXAO TUBO CONECTOR RETO MATERIAL CORPO LATAO POLIACETAL ACO INOX TRATAMENTO SUPERFICIE NIQUELADO PRESSAO OPERACAO 300PSI EXTREMIDADE A ENGATE RAPIDO DIAMETRO EXTREMIDADE A 1/4POL EXTREMIDADE B ROSCADA MACHO DIAMETRO EXTREMIDADE B 3/8POL ROSCA NPT W68PLP-4-6 PARKER | 50 | UN | 7412.20.00 |  |  | 70.41 |  | 3.65% |  | 7% | 5% |  | 15 |  |  |  |  | 3520.5 |  | 1 | 1 | 0
121 | 5200000021979 |  |  |  | CONEXAO TUBO JOELHO 90GR MATERIAL CORPO POLIAMIDA 6.6 VIDRO PRESSAO OPERACAO 290PSI EXTREMIDADE A ENGATE RAPIDO DIAMETRO EXTREMIDADE A 3/8POL EXTREMIDADE B ROSCADA DIAMETRO EXTREMIDADE B 1/2POL ROSCA NPT W369PLP-6-8 PARKER | 50 | UN |  | Não fornece o material ou serviço solicitado | [15 empty] | 0 | 0 | 0
122 | 5200000021980 |  |  |  | CONEXAO TUBO COTOVELO 90GR MATERIAL CORPO ACO INOX POLIAMIDA 6.6 VIDRO PRESSAO OPERACAO 290PSI EXTREMIDADE A ENGATE RAPIDO DIAMETRO EXTREMIDADE A 1/2POL EXTREMIDADE B ROSCADA DIAMETRO EXTREMIDADE B 1/2POL ROSCA NPT W369PLP-8-8 PARKER | 20 | UN |  | Outras - Detalhar motivo na coluna ao lado | LOTE MINIMO 250 | [14 empty] | 0 | 0 | 0
123 | 5200000021981 |  |  |  | CONEXAO TUBO TEE MATERIAL CORPO ACO INOX POLIAMIDA 6.6 VIDRO PRESSAO OPERACAO 290PSI EXTREMIDADE A ENGATE RAPIDO DIAMETRO EXTREMIDADE A 3/8POL EXTREMIDADE B ENGATE RAPIDO DIAMETRO EXTREMIDADE B 3/8POL EXTREMIDADE C ROSCADA DIAMETRO EXTREMIDADE C 1/4POL ROSCA NPT W372PLP-6-4 PARKER | 20 | UN |  | Não fornece o material ou serviço solicitado | [15 empty] | 0 | 0 | 0
124 | 5200000021982 |  |  |  | CONEXAO TUBO CONECTOR RETO MATERIAL CORPO LATAO POLIACETAL ACO INOX TRATAMENTO SUPERFICIE NIQUELADO PRESSAO OPERACAO 300PSI EXTREMIDADE A ENGATE RAPIDO DIAMETRO EXTREMIDADE A 1/2POL EXTREMIDADE B ROSCADA MACHO DIAMETRO EXTREMIDADE B 3/8POL ROSCA NPT W68PLP-8-6 PARKER | 50 | UN | 7412.20.00 |  |  | 79.62 |  | 3.65% |  | 7% | 5% |  | 15 |  |  |  |  | 3981 |  | 1 | 1 | 0
125 | 5200000021983 |  |  |  | CONEXAO TUBO CONECTOR RETO MATERIAL CORPO LATAO POLIACETAL ACO INOX TRATAMENTO SUPERFICIE NIQUELADO PRESSAO OPERACAO 300PSI EXTREMIDADE A ENGATE RAPIDO DIAMETRO EXTREMIDADE A 3/8POL EXTREMIDADE B ROSCADA MACHO DIAMETRO EXTREMIDADE B 1/2POL ROSCA NPT W68PLP-6-8 PARKER | 20 | UN | 7412.20.00 |  |  | 77.26 |  | 3.65% |  | 7% | 5% |  | 15 |  |  |  |  | 1545.2 |  | 1 | 1 | 0
126 | 5200000021984 |  |  |  | CONEXAO TUBO COTOVELO 90GR MATERIAL CORPO ACO INOX POLIAMIDA 6.6 VIDRO PRESSAO OPERACAO 290PSI EXTREMIDADE A ENGATE RAPIDO DIAMETRO EXTREMIDADE A 1/4POL EXTREMIDADE B ROSCADA DIAMETRO EXTREMIDADE B 1/4POL ROSCA NPT W369PLP-4-4 PARKER | 20 | UN | 3917.40.90 |  |  | 44.83 |  | 3.65% |  | 7% | 0% |  | 15 |  |  |  |  | 896.6 |  | 1 | 1 | 0
127 | 5200000021985 |  |  |  | CONEXAO TUBO COTOVELO 90GR MATERIAL CORPO ACO INOX POLIAMIDA 6.6 VIDRO PRESSAO OPERACAO 290PSI EXTREMIDADE A ENGATE RAPIDO DIAMETRO EXTREMIDADE A 3/8POL EXTREMIDADE B ROSCADA DIAMETRO EXTREMIDADE B 3/8POL ROSCA NPT W369PLP-6-6 PARKER | 20 | UN |  | Outras - Detalhar motivo na coluna ao lado | LOTE MINIMO 250 | [14 empty] | 0 | 0 | 0
128 | 5200000021986 |  |  |  | CONEXAO TUBO COTOVELO 90GR MATERIAL CORPO ACO INOX POLIAMIDA 6.6 VIDRO PRESSAO OPERACAO 290PSI EXTREMIDADE A ENGATE RAPIDO DIAMETRO EXTREMIDADE A 1/2POL EXTREMIDADE B ROSCADA DIAMETRO EXTREMIDADE B 3/8POL ROSCA NPT W369PLP-8-6 PARKER | 20 | UN |  | Outras - Detalhar motivo na coluna ao lado | LOTE MINIMO 250 | [14 empty] | 0 | 0 | 0
129 | 5200000021987 |  |  |  | CONEXAO TUBO COTOVELO 90GR MATERIAL CORPO ACO INOX POLIAMIDA 6.6 VIDRO PRESSAO OPERACAO 290PSI EXTREMIDADE A ENGATE RAPIDO DIAMETRO EXTREMIDADE A 1/4POL EXTREMIDADE B ROSCADA DIAMETRO EXTREMIDADE B 3/8POL ROSCA NPT W369PLP-4-6 PARKER | 20 | UN |  | Não fornece o material ou serviço solicitado | [15 empty] | 0 | 0 | 0
130 | 5200000021988 |  |  |  | CONEXAO TUBO COTOVELO 90GR MATERIAL CORPO POLIAMIDA 6.6 VIDRO PRESSAO OPERACAO 290PSI EXTREMIDADE A ENGATE RAPIDO DIAMETRO EXTREMIDADE A 3/8POL ROSCA NPT EXTREMIDADE B ROSCADA DIAMETRO EXTREMIDADE B 1/4POL ROSCA NPT W369PLP-6-4 PARKER | 20 | UN |  | Não fornece o material ou serviço solicitado | [15 empty] | 0 | 0 | 0
131 | 5200000021989 |  |  |  | CONEXAO TUBO TEE MATERIAL CORPO ACO INOX POLIAMIDA 6.6 VIDRO PRESSAO OPERACAO 290PSI EXTREMIDADE A ENGATE RAPIDO DIAMETRO EXTREMIDADE A 1/2POL EXTREMIDADE B ENGATE RAPIDO DIAMETRO EXTREMIDADE B 1/2POL EXTREMIDADE C ROSCADA DIAMETRO EXTREMIDADE C 1/4POL ROSCA NPT W372PLP-8-4 PARKER | 20 | UN |  | Não fornece o material ou serviço solicitado | [15 empty] | 0 | 0 | 0
132 | 5200000021990 |  |  |  | CONEXAO TUBO TEE MATERIAL CORPO ACO INOX POLIAMIDA 6.6 VIDRO PRESSAO OPERACAO 290PSI EXTREMIDADE A ENGATE RAPIDO DIAMETRO EXTREMIDADE A 1/4POL EXTREMIDADE B ENGATE RAPIDO DIAMETRO EXTREMIDADE B 1/4POL EXTREMIDADE C ROSCADA DIAMETRO EXTREMIDADE C 1/4POL ROSCA NPT W372PLP-4-4 PARKER | 20 | UN |  | Não fornece o material ou serviço solicitado | [15 empty] | 0 | 0 | 0
133 | 5200000022219 |  |  |  | DRENO AUTOMATICO MATERIAL CORPO LIGA ALUMINIO TRATAMENTO SUPERFICIE NATURAL FLUIDO AR COMPRIMIDO PRESSAO OPERACAO 0,05-1,6MPA TEMPERATURA OPERACAO 60GRC TIPO CONEXAO ROSCADA ROSCA TIPO FEMEA NPT DIAMETRO CONEXAO 1/2POL | 3 | UN |  | Não fornece o material ou serviço solicitado | [15 empty] | 0 | 0 | 0
134 | 5300000004815 |  |  |  | CONEXAO TUBO CURVA 90GR MATERIAL CORPO COBRE DIAMETRO EXTREMIDADE A 7/8POL DIAMETRO EXTREMIDADE B 7/8POL APLICACAO AR CONDICIONADO | 50 | UN | 7412.20.00 |  |  | 14.91 |  | 3.65% |  | 7% | 5% |  | 15 |  |  |  |  | 745.5 |  | 1 | 1 | 0
135 | 5300000004980 |  |  |  | Curva de Cobre 5/8 pol. Cotovelo E Conexão 90º uso Refrigeração em Geral | 3 | UN | 7412.00.00 |  |  | 4.99 |  | 3.65% |  | 7% | 5% |  | 15 |  |  |  |  | 14.97 |  | 1 | 1 | 0
136 | 5300000005030 |  |  |  | Curva 3/4" x 3/16" x 300 mm (90mm²) - Em Cobre, para spda | 30 | UN |  | Não fornece o material ou serviço solicitado | [15 empty] | 0 | 0 | 0
137 | 5300000005535 |  |  |  | LUVA ELETRODUTO MATERIAL CORPO ACO CARBONO TRATAMENTO SUPERFICIE ZINCADO FOGO DIAMETRO 1POL | 200 | UN |  | Não fornece o material ou serviço solicitado | [15 empty] | 0 | 0 | 0
138 | 5300000005539 |  |  |  | CURVA ELETRODUTO TRATAMENTO SUPERFICIE ZINCADO 45GR DIAMETRO 50MM COMPRIMENTO 100MM | 5 | UN |  | Não fornece o material ou serviço solicitado | [15 empty] | 0 | 0 | 0
139 | 5300000005540 |  |  |  | CURVA ELETRODUTO TRATAMENTO SUPERFICIE ZINCADO 90GR DIAMETRO 100MM COMPRIMENTO 50MM | 5 | UN |  | Não fornece o material ou serviço solicitado | [15 empty] | 0 | 0 | 0
140 | 5300000005549 |  |  |  | CONEXAO TUBO UNIAO ADAPTADOR MATERIAL CORPO LATAO TRATAMENTO SUPERFICIE ZINCADO ELETROLITICO EXTREMIDADE A COMPRESSAO DIAMETRO EXTREMIDADE A 1POL EXTREMIDADE B ROSCADA FEMEA DIAMETRO EXTREMIDADE B 1POL ROSCA BSP | 60 | UN |  | Não fornece o material ou serviço solicitado | [15 empty] | 0 | 0 | 0
141 | 5300000005554 |  |  |  | CONEXAO TUBO BUCHA ADAPTADORA EXTREMIDADE A ROSCADA MACHO DIAMETRO EXTREMIDADE A 1POL ROSCA BSP EXTREMIDADE B ROSCADA FEMEA DIAMETRO EXTREMIDADE B 1/2POL ROSCA BSP | 60 | UN | 7307.99.00 |  | AÇO CARBONO | 12.59 |  | 3.65% |  | 7% | 5% |  | 15 |  |  |  |  | 755.4 |  | 1 | 1 | 0
142 | 5300000006075 |  |  |  | CONEXAO TUBO BUCHA ACABAMENTO TRATAMENTO SUPERFICIE ZINCADO FOGO DIAMETRO EXTREMIDADE A 2.1/2POL | 50 | UN |  | Não fornece o material ou serviço solicitado | [15 empty] | 0 | 0 | 0
143 | 5300000006076 |  |  |  | CONEXAO TUBO BUCHA ACABAMENTO TRATAMENTO SUPERFICIE ZINCADO FOGO DIAMETRO EXTREMIDADE A 2POL | 50 | UN |  | Não fornece o material ou serviço solicitado | [15 empty] | 0 | 0 | 0
144 | 5300000006961 |  |  |  | CONEXAO TUBO LUVA EMENDA MATERIAL CORPO COBRE ELETROLITICO EXTREMIDADE A COMPRESSAO EXTREMIDADE B COMPRESSAO | 90 | UN |  | Não fornece o material ou serviço solicitado | [15 empty] | 0 | 0 | 0
145 | 5300000008078 |  |  |  | TAMPAO V-MS-EX-D ROSCA 3/4NPT EM LATAO NIQUELADO A PROVA DE EXPLOSAO APLICACAO: PAINEL REFERENCIA: C877340070 FABRICANTE: HUMMEL | 20 | UN |  | Não fornece o material ou serviço solicitado | [15 empty] | 0 | 0 | 0
146 | 5400000000941 |  |  |  | CONEXAO TUBO TEE ADAPTADOR MATERIAL CORPO ACO INOX AISI316 EXTREMIDADE A ROSCADA MACHO DIAMETRO EXTREMIDADE A 1/4POL ROSCA NPT DIAMETRO EXTREMIDADE B 3/8POL DIAMETRO EXTREMIDADE C 3/8POL | 90 | UN |  | Não fornece o material ou serviço solicitado | [15 empty] | 0 | 0 | 0
147 | 5400000000961 |  |  |  | Conetor para eletroduto família Ta-20 M Para ELOFLEX. Diâmetro Nominal: 1/2 Diâmetro Interno Efetivo: 14,2. Rosca: NPT Código: 22013 | 50 | UN |  | Não fornece o material ou serviço solicitado | [15 empty] | 0 | 0 | 0
148 | 5400000001205 |  |  |  | Sprinklers Pendent 5.6k, 1/2" NPT, 68°C TYCO TY 3251 68ºC - Bulbo vermelho Posição: pendente Tamanho: 15 mm - rosca de 1/2" Temperatura: 68C° Acabamento: Cromado | 20 | UN |  | Não fornece o material ou serviço solicitado | [15 empty] | 0 | 0 | 0
149 | 5400000001219 |  |  |  | TE UNIÃO EM AÇO INOXIDÁDEL 316, conforme ASTM A276, EXTREMIDADE: CONEXÃO SWAGELOG (DUPLA ANILHA), PARA TUBOS DE 1/2" OD (DE), LIMPEZA E EMBALAGEM SC-10 DA SWAGELOG, o range máximo de pressão que a conexão aguenta seria por volta de 20000 psi. | 30 | UN |  | Não fornece o material ou serviço solicitado | [15 empty] | 0 | 0 | 0
150 | 5400000001611 |  |  |  | Tampa de proteção, para sensores de fluidos com conexão de encaixe M12 Material da carcaça: Polypropylen Homopolymer Quantidade: 1 [peça] Acessórios (a serem solicitados separadamente): Acessórios de montagem Marca: IFM electronic gmbh ou equivalente Tipo: E30420 | 4 | UN |  | Não fornece o material ou serviço solicitado | [15 empty] | 0 | 0 | 0
151 | 5400000002302 |  |  |  | CONEXAO TUBO RETA EXTREMIDADE A ROSCADA DIAMETRO EXTREMIDADE A 1/8POL ROSCA NPT DIAMETRO EXTREMIDADE B 4MM | 90 | UN |  | Não fornece o material ou serviço solicitado | [15 empty] | 0 | 0 | 0
152 | 5400000002303 |  |  |  | CONEXAO TUBO RETA EXTREMIDADE A ROSCADA DIAMETRO EXTREMIDADE A 1/4POL ROSCA NPT | 90 | UN |  | Não fornece o material ou serviço solicitado | [15 empty] | 0 | 0 | 0
153 | 5400000002304 |  |  |  | CONEXAO TUBO RETA EXTREMIDADE A ROSCADA DIAMETRO EXTREMIDADE A 1/2POL ROSCA NPT DIAMETRO EXTREMIDADE B 12MM | 90 | UN |  | Não fornece o material ou serviço solicitado | [15 empty] | 0 | 0 | 0
154 | 5400000002305 |  |  |  | CONEXAO TUBO L GIRATORIA EXTREMIDADE A ROSCADA DIAMETRO EXTREMIDADE A 1/8POL ROSCA NPT 4MM20K040 | 90 | UN |  | Não fornece o material ou serviço solicitado | [15 empty] | 0 | 0 | 0
155 | 5400000002306 |  |  |  | CONEXAO TUBO L GIRATORIA EXTREMIDADE A ROSCADA DIAMETRO EXTREMIDADE A 1/4POL ROSCA NPT 8MM20K080 | 180 | UN |  | Não fornece o material ou serviço solicitado | [15 empty] | 0 | 0 | 0
156 | 5400000002771 |  |  |  | CONEXAO TUBO ADAPTADOR COAXIAL C/FLANGE MATERIAL CORPO ACO EXTREMIDADE A ROSCADA DIAMETRO EXTREMIDADE A 5/8POL EXTREMIDADE B ROSCADA COMPRIMENTO 52MM CA-14E KLC | 2 | UN |  | Não fornece o material ou serviço solicitado | [15 empty] | 0 | 0 | 0
157 | 5500000001623 |  |  |  | AR CONDICIONADO TIPO CONDICIONADOR SPLIT CAPACIDADE 18000 BTUS | 1 | UN |  | Não fornece o material ou serviço solicitado | [15 empty] | 0 | 0 | 0
158 | 5700000000875 |  |  |  | LUVA DE CORRER MATERIAL: PRFV DN 800 PN 06 RIG 5000 SA BB ALB INT APLICACAO: TUBULACAO UTILIZACAO: LINHA DE ADUTORA | 4 | UN |  | Não fornece o material ou serviço solicitado | [15 empty] | 0 | 0 | 0
159 | 5700000000876 |  |  |  | LUVA DE CORRER MATERIAL: PRFV DN 700 PN 06 RIG 5000 SA BB ALB INT APLICACAO: TUBULACAO UTILIZACAO: LINHA DE ADUTORA | 4 | UN |  | Não fornece o material ou serviço solicitado | [15 empty] | 0 | 0 | 0
160 | 5900000000538 |  |  |  | LUVA- SUBAPLICACAO: P/ EIXO- APLICACAO: DA BOMBA- MODELO: WEIR- MODELO INCOMPLETO BOMBA: FKH- HERO/24401741850049- WARMAN/24401741850049- WE IR/24401741850049- | 15 | UN |  | Não fornece o material ou serviço solicitado | [15 empty] | 0 | 0 | 0
161 | 5900000000600 |  |  |  | LUVA P/ EIXO- APLICACAO: DA BOMBA- MODELO: WARMAN 38CC HRM/ ITEM 15 15 DESENHO M004-WB-VD-002-1132-IS01 | 20 | UN |  | Não fornece o material ou serviço solicitado | [15 empty] | 0 | 0 | 0
162 | 5900000000833 |  |  |  | LUVA- TIPO: PROTECAO- SUBAPLICACAO: P/ EIXO- APLICACAO: DA BOMBA ALIMENTACAO- MODELO: SULZER- USO: CALDEIRA- SULZER/204 218 094 001- | 6 | UN |  | Não fornece o material ou serviço solicitado | [15 empty] | 0 | 0 | 0
163 | 5900000001117 |  |  |  | LUVA-TIPO: PROTETORA-APLICACAO: DA BOMBA-MODELO: WEIR-SELO-HERO / H80C-B47FL C23- WARMAN / H80C-B47FL C23- WEIR / H80C-B47FL C23- | 4 | UN |  | Não fornece o material ou serviço solicitado | [15 empty] | 0 | 0 | 0
164 | 6100000001413 |  |  |  | NIPLE DUPLO SEXTAVADO APLICACAO: TUBULACAO MATERIAL: ASTM A105 FORJADO EM ACO CARBONO TIPO DE ROSCA: NPT MACHO CONFORME ASME B16.11 PRESSAO: 3000LBS DIAMETRO: 2POL ACABAMENTEO: GALVANIZADO A FOGO | 5 | UN | 7307.99.00 |  |  | 70.21 |  | 3.65% |  | 7% | 5% |  | 15 |  |  |  |  | 351.05 |  | 1 | 1 | 0
[25 empty] | 0 | 0 | 0
[25 empty] | 0 | 0 | 0
[25 empty] | 0 | 0 | 0
[25 empty] | 0 | 0 | 0
[25 empty] | 0 | 0 | 0
[25 empty] | 0 | 0 | 0
[25 empty] | 0 | 0 | 0
[25 empty] | 0 | 0 | 0
[25 empty] | 0 | 0 | 0
[25 empty] | 0 | 0 | 0
[25 empty] | 0 | 0 | 0
[25 empty] | 0 | 0 | 0
[25 empty] | 0 | 0 | 0
[25 empty] | 0 | 0 | 0
[25 empty] | 0 | 0 | 0
[25 empty] | 0 | 0 | 0
[25 empty] | 0 | 0 | 0
[25 empty] | 0 | 0 | 0
[25 empty] | 0 | 0 | 0
[25 empty] | 0 | 0 | 0
[25 empty] | 0 | 0 | 0
[25 empty] | 0 | 0 | 0
[25 empty] | 0 | 0 | 0
[25 empty] | 0 | 0 | 0
[25 empty] | 0 | 0 | 0
[25 empty] | 0 | 0 | 0
[25 empty] | 0 | 0 | 0
[25 empty] | 0 | 0 | 0
[25 empty] | 0 | 0 | 0
[25 empty] | 0 | 0 | 0
[25 empty] | 0 | 0 | 0
[25 empty] | 0 | 0 | 0
[25 empty] | 0 | 0 | 0
[25 empty] | 0 | 0 | 0
[25 empty] | 0 | 0 | 0
[25 empty] | 0 | 0 | 0
[25 empty] | 0 | 0 | 0
[25 empty] | 0 | 0 | 0
[25 empty] | 0 | 0 | 0
[25 empty] | 0 | 0 | 0
[25 empty] | 0 | 0 | 0
[25 empty] | 0 | 0 | 0
[25 empty] | 0 | 0 | 0
[25 empty] | 0 | 0 | 0
[25 empty] | 0 | 0 | 0
[25 empty] | 0 | 0 | 0
[25 empty] | 0 | 0 | 0
[25 empty] | 0 | 0 | 0
[25 empty] | 0 | 0 | 0
[25 empty] | 0 | 0 | 0
[25 empty] | 0 | 0 | 0
[25 empty] | 0 | 0 | 0
[25 empty] | 0 | 0 | 0
[25 empty] | 0 | 0 | 0
[25 empty] | 0 | 0 | 0
[25 empty] | 0 | 0 | 0
[25 empty] | 0 | 0 | 0
[25 empty] | 0 | 0 | 0
[25 empty] | 0 | 0 | 0
[25 empty] | 0 | 0 | 0
[25 empty] | 0 | 0 | 0
[25 empty] | 0 | 0 | 0
[25 empty] | 0 | 0 | 0
[25 empty] | 0 | 0 | 0
[25 empty] | 0 | 0 | 0
[25 empty] | 0 | 0 | 0
[25 empty] | 0 | 0 | 0
[25 empty] | 0 | 0 | 0
[25 empty] | 0 | 0 | 0
[25 empty] | 0 | 0 | 0
[25 empty] | 0 | 0 | 0
[25 empty] | 0 | 0 | 0
[25 empty] | 0 | 0 | 0
[25 empty] | 0 | 0 | 0
[25 empty] | 0 | 0 | 0
[25 empty] | 0 | 0 | 0
[25 empty] | 0 | 0 | 0
[25 empty] | 0 | 0 | 0
[25 empty] | 0 | 0 | 0
[25 empty] | 0 | 0 | 0
[25 empty] | 0 | 0 | 0
[25 empty] | 0 | 0 | 0
[25 empty] | 0 | 0 | 0
[25 empty] | 0 | 0 | 0
[25 empty] | 0 | 0 | 0
[25 empty] | 0 | 0 | 0
[25 empty] | 0 | 0 | 0
[25 empty] | 0 | 0 | 0
[25 empty] | 0 | 0 | 0
[25 empty] | 0 | 0 | 0
[25 empty] | 0 | 0 | 0
[25 empty] | 0 | 0 | 0
[25 empty] | 0 | 0 | 0
[25 empty] | 0 | 0 | 0
[25 empty] | 0 | 0 | 0
[25 empty] | 0 | 0 | 0
[25 empty] | 0 | 0 | 0
[25 empty] | 0 | 0 | 0
[25 empty] | 0 | 0 | 0
[25 empty] | 0 | 0 | 0
[25 empty] | 0 | 0 | 0
[25 empty] | 0 | 0 | 0
[25 empty] | 0 | 0 | 0
[25 empty] | 0 | 0 | 0
[25 empty] | 0 | 0 | 0
[25 empty] | 0 | 0 | 0
[25 empty] | 0 | 0 | 0
[25 empty] | 0 | 0 | 0
[25 empty] | 0 | 0 | 0
[25 empty] | 0 | 0 | 0
[25 empty] | 0 | 0 | 0
[25 empty] | 0 | 0 | 0
[25 empty] | 0 | 0 | 0
[25 empty] | 0 | 0 | 0
[25 empty] | 0 | 0 | 0
[25 empty] | 0 | 0 | 0
[25 empty] | 0 | 0 | 0
[25 empty] | 0 | 0 | 0
[25 empty] | 0 | 0 | 0
[25 empty] | 0 | 0 | 0
[25 empty] | 0 | 0 | 0
[25 empty] | 0 | 0 | 0
[25 empty] | 0 | 0 | 0
[25 empty] | 0 | 0 | 0
[25 empty] | 0 | 0 | 0
[25 empty] | 0 | 0 | 0
[25 empty] | 0 | 0 | 0
[25 empty] | 0 | 0 | 0
[25 empty] | 0 | 0 | 0
[25 empty] | 0 | 0 | 0
[25 empty] | 0 | 0 | 0
[25 empty] | 0 | 0 | 0
[25 empty] | 0 | 0 | 0
[25 empty] | 0 | 0 | 0
[25 empty] | 0 | 0 | 0
[25 empty] | 0 | 0 | 0
[25 empty] | 0 | 0 | 0
[25 empty] | 0 | 0 | 0
[25 empty] | 0 | 0 | 0
[25 empty] | 0 | 0 | 0
[25 empty] | 0 | 0 | 0
[25 empty] | 0 | 0 | 0
[25 empty] | 0 | 0 | 0
[25 empty] | 0 | 0 | 0
[25 empty] | 0 | 0 | 0
[25 empty] | 0 | 0 | 0
[25 empty] | 0 | 0 | 0
[25 empty] | 0 | 0 | 0
[25 empty] | 0 | 0 | 0
[25 empty] | 0 | 0 | 0
[25 empty] | 0 | 0 | 0
[25 empty] | 0 | 0 | 0
[25 empty] | 0 | 0 | 0
[25 empty] | 0 | 0 | 0
[25 empty] | 0 | 0 | 0
[25 empty] | 0 | 0 | 0
[25 empty] | 0 | 0 | 0
[25 empty] | 0 | 0 | 0
[25 empty] | 0 | 0 | 0
[25 empty] | 0 | 0 | 0
[25 empty] | 0 | 0 | 0
[25 empty] | 0 | 0 | 0
[25 empty] | 0 | 0 | 0
[25 empty] | 0 | 0 | 0
[25 empty] | 0 | 0 | 0
[25 empty] | 0 | 0 | 0
[25 empty] | 0 | 0 | 0
[25 empty] | 0 | 0 | 0
[25 empty] | 0 | 0 | 0
[25 empty] | 0 | 0 | 0
[25 empty] | 0 | 0 | 0
[25 empty] | 0 | 0 | 0
[25 empty] | 0 | 0 | 0
[25 empty] | 0 | 0 | 0
[25 empty] | 0 | 0 | 0
[25 empty] | 0 | 0 | 0
[25 empty] | 0 | 0 | 0
[25 empty] | 0 | 0 | 0
[25 empty] | 0 | 0 | 0
[25 empty] | 0 | 0 | 0
[25 empty] | 0 | 0 | 0
[25 empty] | 0 | 0 | 0
[25 empty] | 0 | 0 | 0
[25 empty] | 0 | 0 | 0
[25 empty] | 0 | 0 | 0
[25 empty] | 0 | 0 | 0
[25 empty] | 0 | 0 | 0
[25 empty] | 0 | 0 | 0
[25 empty] | 0 | 0 | 0
[25 empty] | 0 | 0 | 0
[25 empty] | 0 | 0 | 0
[25 empty] | 0 | 0 | 0
[25 empty] | 0 | 0 | 0
[25 empty] | 0 | 0 | 0
[25 empty] | 0 | 0 | 0
[25 empty] | 0 | 0 | 0
[25 empty] | 0 | 0 | 0
[25 empty] | 0 | 0 | 0
[25 empty] | 0 | 0 | 0
[25 empty] | 0 | 0 | 0
[25 empty] | 0 | 0 | 0
[25 empty] | 0 | 0 | 0
[25 empty] | 0 | 0 | 0
[25 empty] | 0 | 0 | 0
[25 empty] | 0 | 0 | 0
[25 empty] | 0 | 0 | 0
[25 empty] | 0 | 0 | 0
[25 empty] | 0 | 0 | 0
[25 empty] | 0 | 0 | 0
[25 empty] | 0 | 0 | 0
[25 empty] | 0 | 0 | 0
[25 empty] | 0 | 0 | 0
[25 empty] | 0 | 0 | 0
[25 empty] | 0 | 0 | 0
[25 empty] | 0 | 0 | 0
[25 empty] | 0 | 0 | 0
[25 empty] | 0 | 0 | 0
[25 empty] | 0 | 0 | 0
[25 empty] | 0 | 0 | 0
[25 empty] | 0 | 0 | 0
[25 empty] | 0 | 0 | 0
[25 empty] | 0 | 0 | 0
[25 empty] | 0 | 0 | 0
[25 empty] | 0 | 0 | 0
[25 empty] | 0 | 0 | 0
[25 empty] | 0 | 0 | 0
[25 empty] | 0 | 0 | 0
[25 empty] | 0 | 0 | 0
[25 empty] | 0 | 0 | 0
[25 empty] | 0 | 0 | 0
[25 empty] | 0 | 0 | 0
[25 empty] | 0 | 0 | 0
[25 empty] | 0 | 0 | 0
[25 empty] | 0 | 0 | 0
[25 empty] | 0 | 0 | 0
[25 empty] | 0 | 0 | 0
[25 empty] | 0 | 0 | 0
[25 empty] | 0 | 0 | 0
[25 empty] | 0 | 0 | 0
[25 empty] | 0 | 0 | 0
[25 empty] | 0 | 0 | 0
[25 empty] | 0 | 0 | 0
[25 empty] | 0 | 0 | 0
[25 empty] | 0 | 0 | 0
[25 empty] | 0 | 0 | 0
[25 empty] | 0 | 0 | 0
[25 empty] | 0 | 0 | 0
[25 empty] | 0 | 0 | 0
[25 empty] | 0 | 0 | 0
[25 empty] | 0 | 0 | 0
[25 empty] | 0 | 0 | 0
[25 empty] | 0 | 0 | 0
[25 empty] | 0 | 0 | 0
[25 empty] | 0 | 0 | 0
[25 empty] | 0 | 0 | 0
[25 empty] | 0 | 0 | 0
[25 empty] | 0 | 0 | 0
[25 empty] | 0 | 0 | 0
[25 empty] | 0 | 0 | 0
[25 empty] | 0 | 0 | 0
[25 empty] | 0 | 0 | 0
[25 empty] | 0 | 0 | 0
[25 empty] | 0 | 0 | 0
[25 empty] | 0 | 0 | 0
[25 empty] | 0 | 0 | 0
[25 empty] | 0 | 0 | 0
[25 empty] | 0 | 0 | 0
[25 empty] | 0 | 0 | 0
[25 empty] | 0 | 0 | 0
[25 empty] | 0 | 0 | 0
[25 empty] | 0 | 0 | 0
[25 empty] | 0 | 0 | 0
[25 empty] | 0 | 0 | 0
[25 empty] | 0 | 0 | 0
[25 empty] | 0 | 0 | 0
[25 empty] | 0 | 0 | 0
[25 empty] | 0 | 0 | 0
[25 empty] | 0 | 0 | 0
[25 empty] | 0 | 0 | 0
[25 empty] | 0 | 0 | 0
[25 empty] | 0 | 0 | 0
[25 empty] | 0 | 0 | 0
[25 empty] | 0 | 0 | 0
[25 empty] | 0 | 0 | 0
[25 empty] | 0 | 0 | 0
[25 empty] | 0 | 0 | 0
[25 empty] | 0 | 0 | 0
[25 empty] | 0 | 0 | 0
[25 empty] | 0 | 0 | 0
[25 empty] | 0 | 0 | 0
[25 empty] | 0 | 0 | 0
[25 empty] | 0 | 0 | 0
[25 empty] | 0 | 0 | 0
[25 empty] | 0 | 0 | 0
[25 empty] | 0 | 0 | 0
[25 empty] | 0 | 0 | 0
[25 empty] | 0 | 0 | 0
[25 empty] | 0 | 0 | 0
[25 empty] | 0 | 0 | 0
[25 empty] | 0 | 0 | 0
[25 empty] | 0 | 0 | 0
[25 empty] | 0 | 0 | 0
[25 empty] | 0 | 0 | 0
[25 empty] | 0 | 0 | 0
[25 empty] | 0 | 0 | 0
[25 empty] | 0 | 0 | 0
[25 empty] | 0 | 0 | 0
[25 empty] | 0 | 0 | 0
[25 empty] | 0 | 0 | 0
[25 empty] | 0 | 0 | 0
[25 empty] | 0 | 0 | 0
[25 empty] | 0 | 0 | 0
[25 empty] | 0 | 0 | 0
[25 empty] | 0 | 0 | 0
[25 empty] | 0 | 0 | 0
[25 empty] | 0 | 0 | 0
[25 empty] | 0 | 0 | 0
[25 empty] | 0 | 0 | 0
[25 empty] | 0 | 0 | 0
[25 empty] | 0 | 0 | 0
[25 empty] | 0 | 0 | 0
[25 empty] | 0 | 0 | 0
[25 empty] | 0 | 0 | 0
[25 empty] | 0 | 0 | 0
[25 empty] | 0 | 0 | 0
[25 empty] | 0 | 0 | 0
[25 empty] | 0 | 0 | 0
[25 empty] | 0 | 0 | 0
[25 empty] | 0 | 0 | 0
[25 empty] | 0 | 0 | 0
[25 empty] | 0 | 0 | 0
[25 empty] | 0 | 0 | 0
[25 empty] | 0 | 0 | 0
[25 empty] | 0 | 0 | 0
[25 empty] | 0 | 0 | 0
[25 empty] | 0 | 0 | 0
[25 empty] | 0 | 0 | 0
[25 empty] | 0 | 0 | 0
[25 empty] | 0 | 0 | 0
[25 empty] | 0 | 0 | 0
[25 empty] | 0 | 0 | 0
[25 empty] | 0 | 0 | 0
[25 empty] | 0 | 0 | 0
[25 empty] | 0 | 0 | 0
[25 empty] | 0 | 0 | 0
[25 empty] | 0 | 0 | 0
[25 empty] | 0 | 0 | 0
[25 empty] | 0 | 0 | 0
[25 empty] | 0 | 0 | 0
[25 empty] | 0 | 0 | 0
[25 empty] | 0 | 0 | 0
[25 empty] | 0 | 0 | 0
[25 empty] | 0 | 0 | 0
[25 empty] | 0 | 0 | 0
[25 empty] | 0 | 0 | 0
[25 empty] | 0 | 0 | 0
[25 empty] | 0 | 0 | 0
[25 empty] | 0 | 0 | 0
[25 empty] | 0 | 0 | 0
[25 empty] | 0 | 0 | 0
[25 empty] | 0 | 0 | 0
[25 empty] | 0 | 0 | 0
[25 empty] | 0 | 0 | 0
[25 empty] | 0 | 0 | 0
[25 empty] | 0 | 0 | 0
[25 empty] | 0 | 0 | 0
[25 empty] | 0 | 0 | 0
[25 empty] | 0 | 0 | 0
[25 empty] | 0 | 0 | 0
[25 empty] | 0 | 0 | 0
[25 empty] | 0 | 0 | 0
[25 empty] | 0 | 0 | 0
[25 empty] | 0 | 0 | 0
[25 empty] | 0 | 0 | 0
[25 empty] | 0 | 0 | 0
[25 empty] | 0 | 0 | 0
[25 empty] | 0 | 0 | 0
[25 empty] | 0 | 0 | 0
[25 empty] | 0 | 0 | 0
[25 empty] | 0 | 0 | 0
[25 empty] | 0 | 0 | 0
[25 empty] | 0 | 0 | 0
[25 empty] | 0 | 0 | 0
[25 empty] | 0 | 0 | 0
[25 empty] | 0 | 0 | 0
[25 empty] | 0 | 0 | 0
[25 empty] | 0 | 0 | 0
[25 empty] | 0 | 0 | 0
[25 empty] | 0 | 0 | 0
[25 empty] | 0 | 0 | 0
[25 empty] | 0 | 0 | 0
[25 empty] | 0 | 0 | 0
[25 empty] | 0 | 0 | 0
[25 empty] | 0 | 0 | 0
[25 empty] | 0 | 0 | 0
[25 empty] | 0 | 0 | 0
[25 empty] | 0 | 0 | 0
[25 empty] | 0 | 0 | 0
[25 empty] | 0 | 0 | 0
[25 empty] | 0 | 0 | 0
[25 empty] | 0 | 0 | 0
[25 empty] | 0 | 0 | 0
[25 empty] | 0 | 0 | 0
[25 empty] | 0 | 0 | 0
[25 empty] | 0 | 0 | 0
[25 empty] | 0 | 0 | 0
[25 empty] | 0 | 0 | 0
[25 empty] | 0 | 0 | 0
[25 empty] | 0 | 0 | 0
[25 empty] | 0 | 0 | 0
[25 empty] | 0 | 0 | 0
[25 empty] | 0 | 0 | 0
[25 empty] | 0 | 0 | 0
[25 empty] | 0 | 0 | 0
[25 empty] | 0 | 0 | 0
[25 empty] | 0 | 0 | 0
[25 empty] | 0 | 0 | 0
[25 empty] | 0 | 0 | 0
[25 empty] | 0 | 0 | 0
[25 empty] | 0 | 0 | 0
[25 empty] | 0 | 0 | 0
[25 empty] | 0 | 0 | 0
[25 empty] | 0 | 0 | 0
[25 empty] | 0 | 0 | 0
[25 empty] | 0 | 0 | 0
[25 empty] | 0 | 0 | 0
[25 empty] | 0 | 0 | 0
[25 empty] | 0 | 0 | 0
[25 empty] | 0 | 0 | 0
[25 empty] | 0 | 0 | 0
[25 empty] | 0 | 0 | 0
[25 empty] | 0 | 0 | 0
[25 empty] | 0 | 0 | 0
[25 empty] | 0 | 0 | 0
[25 empty] | 0 | 0 | 0
[25 empty] | 0 | 0 | 0
[25 empty] | 0 | 0 | 0
[25 empty] | 0 | 0 | 0
[25 empty] | 0 | 0 | 0
[25 empty] | 0 | 0 | 0
[25 empty] | 0 | 0 | 0
[25 empty] | 0 | 0 | 0
[25 empty] | 0 | 0 | 0
[25 empty] | 0 | 0 | 0
[25 empty] | 0 | 0 | 0
[25 empty] | 0 | 0 | 0
[25 empty] | 0 | 0 | 0
[25 empty] | 0 | 0 | 0
[25 empty] | 0 | 0 | 0
[25 empty] | 0 | 0 | 0
[25 empty] | 0 | 0 | 0
[25 empty] | 0 | 0 | 0
[25 empty] | 0 | 0 | 0
[25 empty] | 0 | 0 | 0
[25 empty] | 0 | 0 | 0
[25 empty] | 0 | 0 | 0
[25 empty] | 0 | 0 | 0
[25 empty] | 0 | 0 | 0
[25 empty] | 0 | 0 | 0
[25 empty] | 0 | 0 | 0
[25 empty] | 0 | 0 | 0
[25 empty] | 0 | 0 | 0
[25 empty] | 0 | 0 | 0
[25 empty] | 0 | 0 | 0
[25 empty] | 0 | 0 | 0
[25 empty] | 0 | 0 | 0
[25 empty] | 0 | 0 | 0
[25 empty] | 0 | 0 | 0
[25 empty] | 0 | 0 | 0
[25 empty] | 0 | 0 | 0
[25 empty] | 0 | 0 | 0
[25 empty] | 0 | 0 | 0
[25 empty] | 0 | 0 | 0
[25 empty] | 0 | 0 | 0
[25 empty] | 0 | 0 | 0
[25 empty] | 0 | 0 | 0
[25 empty] | 0 | 0 | 0
[25 empty] | 0 | 0 | 0
[25 empty] | 0 | 0 | 0
[25 empty] | 0 | 0 | 0
[25 empty] | 0 | 0 | 0
[25 empty] | 0 | 0 | 0
[25 empty] | 0 | 0 | 0
[25 empty] | 0 | 0 | 0
[25 empty] | 0 | 0 | 0
[25 empty] | 0 | 0 | 0
[25 empty] | 0 | 0 | 0
[25 empty] | 0 | 0 | 0
[25 empty] | 0 | 0 | 0
[25 empty] | 0 | 0 | 0
[25 empty] | 0 | 0 | 0
[25 empty] | 0 | 0 | 0
[25 empty] | 0 | 0 | 0
[25 empty] | 0 | 0 | 0
[25 empty] | 0 | 0 | 0
[25 empty] | 0 | 0 | 0
[25 empty] | 0 | 0 | 0
[25 empty] | 0 | 0 | 0
[25 empty] | 0 | 0 | 0
[25 empty] | 0 | 0 | 0
[25 empty] | 0 | 0 | 0
[25 empty] | 0 | 0 | 0
[25 empty] | 0 | 0 | 0
[25 empty] | 0 | 0 | 0
[25 empty] | 0 | 0 | 0
[25 empty] | 0 | 0 | 0
[25 empty] | 0 | 0 | 0
[25 empty] | 0 | 0 | 0
[25 empty] | 0 | 0 | 0
[25 empty] | 0 | 0 | 0
[25 empty] | 0 | 0 | 0
[25 empty] | 0 | 0 | 0
[25 empty] | 0 | 0 | 0
[25 empty] | 0 | 0 | 0
[25 empty] | 0 | 0 | 0
[25 empty] | 0 | 0 | 0
[25 empty] | 0 | 0 | 0
[25 empty] | 0 | 0 | 0
[25 empty] | 0 | 0 | 0
[25 empty] | 0 | 0 | 0
[25 empty] | 0 | 0 | 0
[25 empty] | 0 | 0 | 0
[25 empty] | 0 | 0 | 0
[25 empty] | 0 | 0 | 0
[25 empty] | 0 | 0 | 0
[25 empty] | 0 | 0 | 0
[25 empty] | 0 | 0 | 0
[25 empty] | 0 | 0 | 0
[25 empty] | 0 | 0 | 0
[25 empty] | 0 | 0 | 0
[25 empty] | 0 | 0 | 0
[25 empty] | 0 | 0 | 0
[25 empty] | 0 | 0 | 0
[25 empty] | 0 | 0 | 0
[25 empty] | 0 | 0 | 0
[25 empty] | 0 | 0 | 0
[25 empty] | 0 | 0 | 0
[25 empty] | 0 | 0 | 0
[25 empty] | 0 | 0 | 0
[25 empty] | 0 | 0 | 0
[25 empty] | 0 | 0 | 0
[25 empty] | 0 | 0 | 0
[25 empty] | 0 | 0 | 0
[25 empty] | 0 | 0 | 0
[25 empty] | 0 | 0 | 0
[25 empty] | 0 | 0 | 0
[25 empty] | 0 | 0 | 0
[25 empty] | 0 | 0 | 0
[25 empty] | 0 | 0 | 0
[25 empty] | 0 | 0 | 0
[25 empty] | 0 | 0 | 0
[25 empty] | 0 | 0 | 0
[25 empty] | 0 | 0 | 0
[25 empty] | 0 | 0 | 0
[25 empty] | 0 | 0 | 0
[25 empty] | 0 | 0 | 0
[25 empty] | 0 | 0 | 0
[25 empty] | 0 | 0 | 0
[25 empty] | 0 | 0 | 0
[25 empty] | 0 | 0 | 0
[25 empty] | 0 | 0 | 0
[25 empty] | 0 | 0 | 0
[25 empty] | 0 | 0 | 0
[25 empty] | 0 | 0 | 0
[25 empty] | 0 | 0 | 0
[25 empty] | 0 | 0 | 0
[25 empty] | 0 | 0 | 0
[25 empty] | 0 | 0 | 0
[25 empty] | 0 | 0 | 0
[25 empty] | 0 | 0 | 0
[25 empty] | 0 | 0 | 0
[25 empty] | 0 | 0 | 0
[25 empty] | 0 | 0 | 0
[25 empty] | 0 | 0 | 0
[25 empty] | 0 | 0 | 0
[25 empty] | 0 | 0 | 0
[25 empty] | 0 | 0 | 0
[25 empty] | 0 | 0 | 0
[25 empty] | 0 | 0 | 0
[25 empty] | 0 | 0 | 0
[25 empty] | 0 | 0 | 0
[25 empty] | 0 | 0 | 0
[25 empty] | 0 | 0 | 0
[25 empty] | 0 | 0 | 0
[25 empty] | 0 | 0 | 0
[25 empty] | 0 | 0 | 0
[25 empty] | 0 | 0 | 0
[25 empty] | 0 | 0 | 0
[25 empty] | 0 | 0 | 0
[25 empty] | 0 | 0 | 0
[25 empty] | 0 | 0 | 0
[25 empty] | 0 | 0 | 0
[25 empty] | 0 | 0 | 0
[25 empty] | 0 | 0 | 0
[25 empty] | 0 | 0 | 0
[25 empty] | 0 | 0 | 0
[25 empty] | 0 | 0 | 0
[25 empty] | 0 | 0 | 0
[25 empty] | 0 | 0 | 0
[25 empty] | 0 | 0 | 0
[25 empty] | 0 | 0 | 0
[25 empty] | 0 | 0 | 0
[25 empty] | 0 | 0 | 0
[25 empty] | 0 | 0 | 0
[25 empty] | 0 | 0 | 0
[25 empty] | 0 | 0 | 0
[25 empty] | 0 | 0 | 0
[25 empty] | 0 | 0 | 0
[25 empty] | 0 | 0 | 0
[25 empty] | 0 | 0 | 0
[25 empty] | 0 | 0 | 0
[25 empty] | 0 | 0 | 0
[25 empty] | 0 | 0 | 0
[25 empty] | 0 | 0 | 0
[25 empty] | 0 | 0 | 0
[25 empty] | 0 | 0 | 0
[25 empty] | 0 | 0 | 0
[25 empty] | 0 | 0 | 0
[25 empty] | 0 | 0 | 0
[25 empty] | 0 | 0 | 0
[25 empty] | 0 | 0 | 0
[25 empty] | 0 | 0 | 0
[25 empty] | 0 | 0 | 0
[25 empty] | 0 | 0 | 0
[25 empty] | 0 | 0 | 0
[25 empty] | 0 | 0 | 0
[25 empty] | 0 | 0 | 0
[25 empty] | 0 | 0 | 0
[25 empty] | 0 | 0 | 0
[25 empty] | 0 | 0 | 0
[25 empty] | 0 | 0 | 0
[25 empty] | 0 | 0 | 0
[25 empty] | 0 | 0 | 0
[25 empty] | 0 | 0 | 0
[25 empty] | 0 | 0 | 0
[25 empty] | 0 | 0 | 0
[25 empty] | 0 | 0 | 0
[25 empty] | 0 | 0 | 0
[25 empty] | 0 | 0 | 0
[25 empty] | 0 | 0 | 0
[25 empty] | 0 | 0 | 0
[25 empty] | 0 | 0 | 0
[25 empty] | 0 | 0 | 0
[25 empty] | 0 | 0 | 0
[25 empty] | 0 | 0 | 0
[25 empty] | 0 | 0 | 0
[25 empty] | 0 | 0 | 0
[25 empty] | 0 | 0 | 0
[25 empty] | 0 | 0 | 0
[25 empty] | 0 | 0 | 0
[25 empty] | 0 | 0 | 0
[25 empty] | 0 | 0 | 0
[25 empty] | 0 | 0 | 0
[25 empty] | 0 | 0 | 0
[25 empty] | 0 | 0 | 0
[25 empty] | 0 | 0 | 0
[25 empty] | 0 | 0 | 0
[25 empty] | 0 | 0 | 0
[25 empty] | 0 | 0 | 0
[25 empty] | 0 | 0 | 0
[25 empty] | 0 | 0 | 0
[25 empty] | 0 | 0 | 0
[25 empty] | 0 | 0 | 0
[25 empty] | 0 | 0 | 0
[25 empty] | 0 | 0 | 0
[25 empty] | 0 | 0 | 0
[25 empty] | 0 | 0 | 0
[25 empty] | 0 | 0 | 0
[25 empty] | 0 | 0 | 0
[25 empty] | 0 | 0 | 0
[25 empty] | 0 | 0 | 0
[25 empty] | 0 | 0 | 0
[25 empty] | 0 | 0 | 0
[25 empty] | 0 | 0 | 0
[25 empty] | 0 | 0 | 0
[25 empty] | 0 | 0 | 0
[25 empty] | 0 | 0 | 0
[25 empty] | 0 | 0 | 0
[25 empty] | 0 | 0 | 0
[25 empty] | 0 | 0 | 0
[25 empty] | 0 | 0 | 0
[25 empty] | 0 | 0 | 0
[25 empty] | 0 | 0 | 0
[25 empty] | 0 | 0 | 0
[25 empty] | 0 | 0 | 0
[25 empty] | 0 | 0 | 0
[25 empty] | 0 | 0 | 0
[25 empty] | 0 | 0 | 0
[25 empty] | 0 | 0 | 0
[25 empty] | 0 | 0 | 0
[25 empty] | 0 | 0 | 0
[25 empty] | 0 | 0 | 0
[25 empty] | 0 | 0 | 0
[25 empty] | 0 | 0 | 0
[25 empty] | 0 | 0 | 0
[25 empty] | 0 | 0 | 0
[25 empty] | 0 | 0 | 0
[25 empty] | 0 | 0 | 0
[25 empty] | 0 | 0 | 0
[25 empty] | 0 | 0 | 0
[25 empty] | 0 | 0 | 0
[25 empty] | 0 | 0 | 0
[25 empty] | 0 | 0 | 0
[25 empty] | 0 | 0 | 0
[25 empty] | 0 | 0 | 0
[25 empty] | 0 | 0 | 0
[25 empty] | 0 | 0 | 0
[25 empty] | 0 | 0 | 0
[25 empty] | 0 | 0 | 0
[25 empty] | 0 | 0 | 0
[25 empty] | 0 | 0 | 0
[25 empty] | 0 | 0 | 0
[25 empty] | 0 | 0 | 0
[25 empty] | 0 | 0 | 0
[25 empty] | 0 | 0 | 0
[25 empty] | 0 | 0 | 0
[25 empty] | 0 | 0 | 0
[25 empty] | 0 | 0 | 0
[25 empty] | 0 | 0 | 0
[25 empty] | 0 | 0 | 0
[25 empty] | 0 | 0 | 0
[25 empty] | 0 | 0 | 0
[25 empty] | 0 | 0 | 0
[25 empty] | 0 | 0 | 0
[25 empty] | 0 | 0 | 0
[25 empty] | 0 | 0 | 0
[25 empty] | 0 | 0 | 0
[25 empty] | 0 | 0 | 0
[25 empty] | 0 | 0 | 0
[25 empty] | 0 | 0 | 0
[25 empty] | 0 | 0 | 0
[25 empty] | 0 | 0 | 0
[25 empty] | 0 | 0 | 0
[25 empty] | 0 | 0 | 0
[25 empty] | 0 | 0 | 0
[25 empty] | 0 | 0 | 0
[25 empty] | 0 | 0 | 0
[25 empty] | 0 | 0 | 0
[25 empty] | 0 | 0 | 0
[25 empty] | 0 | 0 | 0
[25 empty] | 0 | 0 | 0
[25 empty] | 0 | 0 | 0
[25 empty] | 0 | 0 | 0
[25 empty] | 0 | 0 | 0
[25 empty] | 0 | 0 | 0
[25 empty] | 0 | 0 | 0
[25 empty] | 0 | 0 | 0
[25 empty] | 0 | 0 | 0
[25 empty] | 0 | 0 | 0
[25 empty] | 0 | 0 | 0
[25 empty] | 0 | 0 | 0
[25 empty] | 0 | 0 | 0
[25 empty] | 0 | 0 | 0
[25 empty] | 0 | 0 | 0
[25 empty] | 0 | 0 | 0
[25 empty] | 0 | 0 | 0
[25 empty] | 0 | 0 | 0
[25 empty] | 0 | 0 | 0
[25 empty] | 0 | 0 | 0
[25 empty] | 0 | 0 | 0
[25 empty] | 0 | 0 | 0
[25 empty] | 0 | 0 | 0
[25 empty] | 0 | 0 | 0
[25 empty] | 0 | 0 | 0
[25 empty] | 0 | 0 | 0
[25 empty] | 0 | 0 | 0
[25 empty] | 0 | 0 | 0
[25 empty] | 0 | 0 | 0
[25 empty] | 0 | 0 | 0
[25 empty] | 0 | 0 | 0
[25 empty] | 0 | 0 | 0
[25 empty] | 0 | 0 | 0
[25 empty] | 0 | 0 | 0
[25 empty] | 0 | 0 | 0
[25 empty] | 0 | 0 | 0
[25 empty] | 0 | 0 | 0
[25 empty] | 0 | 0 | 0
[25 empty] | 0 | 0 | 0
[25 empty] | 0 | 0 | 0
[25 empty] | 0 | 0 | 0
[25 empty] | 0 | 0 | 0
[25 empty] | 0 | 0 | 0
[25 empty] | 0 | 0 | 0
[25 empty] | 0 | 0 | 0
[25 empty] | 0 | 0 | 0
[25 empty] | 0 | 0 | 0
[25 empty] | 0 | 0 | 0
[25 empty] | 0 | 0 | 0
[25 empty] | 0 | 0 | 0
[25 empty] | 0 | 0 | 0
[25 empty] | 0 | 0 | 0
[25 empty] | 0 | 0 | 0
[25 empty] | 0 | 0 | 0
[25 empty] | 0 | 0 | 0
[25 empty] | 0 | 0 | 0
[25 empty] | 0 | 0 | 0
[25 empty] | 0 | 0 | 0
[25 empty] | 0 | 0 | 0
[25 empty] | 0 | 0 | 0
[25 empty] | 0 | 0 | 0
[25 empty] | 0 | 0 | 0
[25 empty] | 0 | 0 | 0
[25 empty] | 0 | 0 | 0
[25 empty] | 0 | 0 | 0
[25 empty] | 0 | 0 | 0
[25 empty] | 0 | 0 | 0
[25 empty] | 0 | 0 | 0
[25 empty] | 0 | 0 | 0
[25 empty] | 0 | 0 | 0
[25 empty] | 0 | 0 | 0
[25 empty] | 0 | 0 | 0
[25 empty] | 0 | 0 | 0
[25 empty] | 0 | 0 | 0
[25 empty] | 0 | 0 | 0
[25 empty] | 0 | 0 | 0
[25 empty] | 0 | 0 | 0
[25 empty] | 0 | 0 | 0
[25 empty] | 0 | 0 | 0
[25 empty] | 0 | 0 | 0
[25 empty] | 0 | 0 | 0
[25 empty] | 0 | 0 | 0
[25 empty] | 0 | 0 | 0
[25 empty] | 0 | 0 | 0
[25 empty] | 0 | 0 | 0
[25 empty] | 0 | 0 | 0
[25 empty] | 0 | 0 | 0
[25 empty] | 0 | 0 | 0
[25 empty] | 0 | 0 | 0
[25 empty] | 0 | 0 | 0
[25 empty] | 0 | 0 | 0
[25 empty] | 0 | 0 | 0
[25 empty] | 0 | 0 | 0
[9 empty] | Selecione em caso de declínio | [15 empty] | 0 | 0 | 0
[9 empty] | Selecione em caso de declínio | [15 empty] | 0 | 0 | 0
[9 empty] | Selecione em caso de declínio | [15 empty] | 0 | 0 | 0
[9 empty] | Selecione em caso de declínio | [15 empty] | 0 | 0 | 0

## UTE PECÉM II
| Proponente |  |  |  |  | PECÉM II GERAÇÃO DE ENERGIA S.A. CNPJ: 10.471.487/0001-44 IE: 06383391-3 IM: 239188-0 End: Rodovia CE-085, KM 37,5, parte, Complexo Industrial e Portuário de Pecém – São Gonçalo do Amarante/CE CEP: 62.670-000
| Razão Social: |  |  | METALLIC MATERIAIS E ACESSÓRIOS INDUSTRIAIS LTDA
| CNPJ: |  |  | 02.848.082/0001-54
| UF de origem: |  |  | SP
| Data da proposta: |  |  | 03.09.2020
| Moeda: |  |  | BRL
| Condição de Pagamento: |  |  | 60
| Possui Faturamento Mínimo: |  |  | Não | (por pedido)
| Faturamento Mínimo - EXW: |  |  | N/A
| Faturamento Mínimo - CIP: |  |  | N/A
| Nº de itens solicitados: |  |  | 141
| Nº de itens cotados: |  |  | 107 | 75.89%
| Nº de itens cotados EXW: |  |  | 107 | 75.89%
| Nº de itens cotados CIP: |  |  | 0
| Valor Total da Proposta (EXW): |  |  | 193521.57 | BRL
| Valor Total da Proposta (CIP): |  |  | 0 | BRL
Informações ENEVA
141 | 141 | 0 | 0 | 0 | 141 | 141 | 141 | 106 |  | 25 | 107 | 0 | 107 | 0 | 107 | 107 | 0 | 107 | 0 | 0 | 0 | 0 | 107 | 0 |  |  |  | 0 | 0
ID | Código de material Eneva | Requisição | Item | Part Number | Descrição | Quantidade Estimada | U.M. | NCM | Motivo de Declínio | Observações ou Desvios | Valor Unitário Bruto (EXW) | Valor Unitário Bruto (CIP) | PIS+COFINS (%) | ISS (%) | ICMS (%) | IPI (%) | ICMS-ST (%) | Prazo Entrega (EXW) | Prazo Entrega (CIP) | Fabricante Alternativo Proposto | Valor Unitário Bruto (EXW) - Fabricante Alternativo | Valor Unitário Bruto (CIP) - Fabricante Alternativo | Valor Total Bruto (EXW) | Valor Total Bruto (CIP) | Cont Total | Cont EXW | Cont CIP | Valor Total Bruto (EXW) - Fornecedor Alternativo | Valor Total Bruto (CIP) - Fornecedor Alternativo
1 | 5200000000205 |  |  |  | NIPLE- MATERIAL: ACO INOX- DIAMETRO NOMINAL/ROSCA: 1/2NPT- COMPRIMENTO: 38,10MM- (NAT). | 1 | UN | 7307.22.00 |  | SCH-40; INOX 304 | 6.48 |  | 3.65% |  | 7% | 5% |  | 15 |  |  |  |  | 6.48 |  | 1 | 1 | 0
2 | 5200000000229 |  |  |  | NIPLE- MATERIAL: ACO INOX- DIAMETRO NOMINAL/ROSCA: 3/4NPT- COMPRIMENTO: 38,10MM- (NAT). | 2 | UN | 7307.22.00 |  | SCH-40; INOX 305 | 7.2 |  | 3.65% |  | 7% | 5% |  | 15 |  |  |  |  | 14.4 |  | 1 | 1 | 0
3 | 5200000000230 |  |  |  | CONEXAO TUBO BUCHA REDUCAO MATERIAL CORPO ACO INOX AISI316 TRATAMENTO SUPERFICIE NATURAL PRESSAO OPERACAO 8300PSIG EXTREMIDADE A ROSCADA MACHO DIAMETRO EXTREMIDADE A 1/2POL ROSCA BSP EXTREMIDADE B ROSCADA FEMEA DIAMETRO EXTREMIDADE B 1/4POL ROSCA BSP COMPRIMENTO 27,4MM SS-8-RBT-4RT SWAGELOK | 40 | UN |  | Não fornece o material ou serviço solicitado | [15 empty] | 0 | 0 | 0
4 | 5200000000242 |  |  |  | LUVA ACO INOX- NORMA: ASTM A182 GR 304L- DIAM NOMINAL: BW 1 1/2POL- CLASSE PRESSAO: 3000LB- | 2 | UN | 7307.22.00 |  | LUVA SW 3000# 1.1/2"; ASME B16.11 | 57.96 |  | 3.65% |  | 7% | 5% |  | 15 |  |  |  |  | 115.92 |  | 1 | 1 | 0
5 | 5200000001166 |  |  |  | CURVA ACO CARBONO- NORMA/GRAU: ASTM A234 GR WPB- ACABAMENTO: PRETO- AN GULO: 90GR- TIPO RAIO: RAIO LONGO- DIAMETRO NOMINAL: DIAMETRO 24 POL- ESPESSURA: ESP 17,47 MM- CLASSE ESPESSURA: SCH40- EXTREMIDADE: EXTREM ENCAIXE P/SOLDA- COSTURA: S/ COST- CLASSE PRE | 1 | UN | 7307.93.00 |  |  | 6838.7 |  | 3.65% |  | 7% | 5% |  | 15 |  |  |  |  | 6838.7 |  | 1 | 1 | 0
6 | 5200000001755 |  |  |  | NIPLE ACO CARBONO- NORMA: ASTM A106 GR B- DIAMETRO NOMINAL: 3/4NPT- COSTURA: S/ COSTURA- ESPESSURA: SCH80- COMPRIMENTO: 100MM- RETO- | 20 | UN | 7307.93.00 |  |  | 14.88 |  | 3.65% |  | 7% | 5% |  | 15 |  |  |  |  | 297.6 |  | 1 | 1 | 0
7 | 5200000002250 |  |  |  | LUVA- TIPO: REDUTORA- DIMENSOES: 100X240MM- SUBAPLICACAO: P/EIXO- APLICACAO: DA BOMBA- MODELO: SULZER(1618F3428).KSB/02218575- | 2 | UN |  | Não fornece o material ou serviço solicitado | [15 empty] | 0 | 0 | 0
8 | 5200000002251 |  |  |  | LUVA- TIPO: REDUTORA- DIMENSOES: 70X200MM- SUBAPLICACAO: P/EIXO- APLICACAO: DA BOMBA- MODELO: SULZER(1618F3427).KSB/02218574- | 4 | UN |  | Não fornece o material ou serviço solicitado | [15 empty] | 0 | 0 | 0
9 | 5200000002253 |  |  |  | LUVA- TIPO: REDUTORA- DIMENSOES: 70X180MM- SUBAPLICACAO: P/EIXO- APLICACAO: DA BOMBA- MODELO: SULZER(1618F3426).KSB/02218573- | 2 | UN |  | Não fornece o material ou serviço solicitado | [15 empty] | 0 | 0 | 0
10 | 5200000005348 |  |  |  | CONEXAO TUBO ENGATE RAPIDO UNIVERSAL MATERIAL CORPO BRONZE PRESSAO OPERACAO 200PSI EXTREMIDADE A ENGATE RAPIDO EXTREMIDADE B ROSCADA FEMEA DIAMETRO EXTREMIDADE B 3/4POL MFE-T 3/4 DINA | 70 | UN |  | Não fornece o material ou serviço solicitado | [15 empty] | 0 | 0 | 0
11 | 5200000005350 |  |  |  | CONEXAO TUBO ENGATE RAPIDO UNIVERSAL MATERIAL CORPO BRONZE PRESSAO OPERACAO 200PSI EXTREMIDADE A ENGATE RAPIDO EXTREMIDADE B ESPIGAO DIAMETRO EXTREMIDADE B 1/2POL MFM-T 1/2 DINA | 40 | UN |  | Não fornece o material ou serviço solicitado | [15 empty] | 0 | 0 | 0
12 | 5200000007456 |  |  |  | BUCHA REDUCAO MATERIAL ACO INOX AISI316 PRESSAO 337BAR EXTREMIDADE ROS CA NPT MACHO FEMEA DIAMETRO MAIOR 3/4 UNIDADE MEDIDA POL DIAMETRO MENO R 1/2 UNIDADE MEDIDA POL | 1 | UN | 7307.22.00 |  |  | 29.81 |  | 3.65% |  | 7% | 5% |  | 15 |  |  |  |  | 29.81 |  | 1 | 1 | 0
13 | 5200000008177 |  |  |  | CONEXAO TUBO NIPPLE IGUAL MATERIAL CORPO ACO CARBONO TRATAMENTO SUPERFICIE NATURAL PRESSAO OPERACAO 7700PSIG EXTREMIDADE A ROSCADA MACHO DIAMETRO EXTREMIDADE A 1/2POL ROSCA NPT EXTREMIDADE B ROSCADA MACHO DIAMETRO EXTREMIDADE B 1/2POL ROSCA NPT COMPRIMENTO 38,1MM S-8-CN SWAGELOK | 40 | UN | 7307.99.00 |  |  | 24 |  | 3.65% |  | 7% | 5% |  | 15 |  |  |  |  | 960 |  | 1 | 1 | 0
14 | 5200000008178 |  |  |  | NIPLE CURTO MATERIAL ACO ACABAMENTO ZINCADO FOGO EXTREMIDADE ROSCADA MACHO ROSCA NPT DIAMETRO 3/4 POL | 20 | UN | 7307.99.00 |  | NIPLE SEXT. NPT 3000# Ø 3/4"; ASTM A.105; ACABAMENTO: GALVANIZADO A FOGO; ASME B16.11 | 10.64 |  | 3.65% |  | 7% | 5% |  | 15 |  |  |  |  | 212.8 |  | 1 | 1 | 0
15 | 5200000008180 |  |  |  | NIPLE DUPLO 1/2 NPT INOX | 40 | UN | 7307.22.00 |  | NIPLE SEXT. NPT 3000# Ø 1/2"; INOX 304; ASME B16.12 | 22.19 |  | 3.65% |  | 7% | 5% |  | 15 |  |  |  |  | 887.6 |  | 1 | 1 | 0
16 | 5200000009431 |  |  |  | CONEXAO TUBO NIPLE IGUAL SEXTAVADO MATERIAL CORPO ACO INOX EXTREMIDADE A ROSCADA MACHO DIAMETRO EXTREMIDADE A 1POL ROSCA NPT EXTREMIDADE B ROSCADA MACHO DIAMETRO EXTREMIDADE B 1POL ROSCA NPT | 40 | UN | 7307.22.00 |  |  | 44.71 |  | 3.65% |  | 7% | 5% |  | 15 |  |  |  |  | 1788.4 |  | 1 | 1 | 0
17 | 5200000010919 |  |  |  | BOCAL REDUTOR PARA BOMBA.LAOS 09422 | 2 | UN |  | Não fornece o material ou serviço solicitado | [15 empty] | 0 | 0 | 0
18 | 5200000012327 |  |  |  | ENGATE RAPIDO UNIVERSAL MFM 1 1/2" BRONZE | 40 | UN |  | Não fornece o material ou serviço solicitado | [15 empty] | 0 | 0 | 0
19 | 5200000012329 |  |  |  | CONEXAO TUBO ENGATE RAPIDO UNIVERSAL MATERIAL CORPO BRONZE PRESSAO OPERACAO 200PSI EXTREMIDADE A ENGATE RAPIDO EXTREMIDADE B ESPIGAO DIAMETRO EXTREMIDADE B 1POL MFM-T 1 DINA | 40 | UN |  | Não fornece o material ou serviço solicitado | [15 empty] | 0 | 0 | 0
20 | 5200000012990 |  |  |  | REDUCAO CONCENTRICA A/C A234.WP11 SCH 80 32 MM X 20 MM EXTREMIDADE BISELADO | 4 | UN | 7307.93.00 |  |  | 210 |  | 3.65% |  | 7% | 5% |  | 15 |  |  |  |  | 840 |  | 1 | 1 | 0
21 | 5200000013689 |  |  |  | CONEXAO TUBO COTOVELO IGUAL MATERIAL CORPO ACO CARBONO SAE1045 TRATAMENTO SUPERFICIE NATURAL EXTREMIDADE A ROSCADA DIAMETRO EXTREMIDADE A 1.1/4POL ROSCA BSP | 100 | UN | 7307.99.00 |  | COTOVELO 90º BSP 3000 Ø 1.1/4"; ASTM A105; ASME B16.11 | 59.2 |  | 3.65% |  | 7% | 5% |  | 15 |  |  |  |  | 5920 |  | 1 | 1 | 0
22 | 5200000013724 |  |  |  | CONEXAO TUBO BUCHA REDUCAO MATERIAL CORPO ACO INOX AISI316 TRATAMENTO SUPERFICIE NATURAL NORMA CONSTRUCAO ANSI B2.1 PRESSAO OPERACAO 20 BAR EXTREMIDADE A ROSCADA MACHO DIAMETRO EXTREMIDADE A 1.1/4POL ROSCA NPT EXTREMIDADE B ROSCADA FEMEA DIAMETRO EXTREMIDADE B 3/4POL ROSCA NPT | 30 | UN | 7307.22.00 |  |  | 69.55 |  | 3.65% |  | 7% | 5% |  | 15 |  |  |  |  | 2086.5 |  | 1 | 1 | 0
23 | 5200000013725 |  |  |  | CONEXAO TUBO LUVA IGUAL MATERIAL CORPO ACO INOX TRATAMENTO SUPERFICIE NATURAL CLASSE PRESSAO 150LBS EXTREMIDADE A ROSCADA DIAMETRO EXTREMIDADE A 1POL ROSCA NPT | 40 | UN | 7307.22.00 |  |  | 38.64 |  | 3.65% |  | 7% | 5% |  | 15 |  |  |  |  | 1545.6 |  | 1 | 1 | 0
24 | 5200000013726 |  |  |  | CONEXAO TUBO REDUCAO MATERIAL CORPO ACO INOX CLASSE PRESSAO 150LBS EXTREMIDADE A ROSCADA DIAMETRO EXTREMIDADE A 2.1/2POL ROSCA NPT EXTREMIDADE B ROSCADA DIAMETRO EXTREMIDADE B 1POL ROSCA NPT | 20 | UN | 7307.22.00 |  |  | 235.98 |  | 3.65% |  | 7% | 5% |  | 15 |  |  |  |  | 4719.6 |  | 1 | 1 | 0
25 | 5200000013727 |  |  |  | CONEXAO TUBO LUVA REDUCAO MATERIAL CORPO ACO INOX CLASSE PRESSAO 150LBS EXTREMIDADE A ROSCADA DIAMETRO EXTREMIDADE A 2.1/2POL ROSCA NPT EXTREMIDADE B ROSCADA DIAMETRO EXTREMIDADE B 2POL ROSCA NPT | 20 | UN | 7307.22.00 |  |  | 235.98 |  | 3.65% |  | 7% | 5% |  | 15 |  |  |  |  | 4719.6 |  | 1 | 1 | 0
26 | 5200000013728 |  |  |  | CONEXAO TUBO TEE RETO MATERIAL CORPO ACO INOX CLASSE PRESSAO 150LBS EXTREMIDADE A ROSCADA DIAMETRO EXTREMIDADE A 1POL ROSCA NPT | 40 | UN | 7307.22.00 |  |  | 129.72 |  | 3.65% |  | 7% | 5% |  | 15 |  |  |  |  | 5188.8 |  | 1 | 1 | 0
27 | 5200000013729 |  |  |  | UNIAO IGUAL MATERIAL CORPO ACO INOX AISI304 150LBS ROSCADA FEMEA 1POL NPT | 20 | UN | 7307.22.00 |  |  | 136.62 |  | 3.65% |  | 7% | 5% |  | 15 |  |  |  |  | 2732.4 |  | 1 | 1 | 0
28 | 5200000013730 |  |  |  | CONEXAO TUBO NIPLE REDUCAO MATERIAL CORPO ACO INOX AISI304 CLASSE PRESSAO 150LBS EXTREMIDADE A ROSCADA DIAMETRO EXTREMIDADE A 1POL ROSCA NPT EXTREMIDADE B ROSCADA DIAMETRO EXTREMIDADE B 1/2POL ROSCA NPT | 16 | UN | 7307.22.00 |  |  | 44.71 |  | 3.65% |  | 7% | 5% |  | 15 |  |  |  |  | 715.36 |  | 1 | 1 | 0
29 | 5200000013731 |  |  |  | CONEXAO TUBO NIPLE REDUCAO MATERIAL CORPO ACO INOX AISI304 CLASSE PRESSAO 150PSI EXTREMIDADE A ROSCADA DIAMETRO EXTREMIDADE A 1POL ROSCA NPT EXTREMIDADE B ROSCADA DIAMETRO EXTREMIDADE B 3/4POL ROSCA NPT | 30 | UN | 7307.22.00 |  |  | 44.71 |  | 3.65% |  | 7% | 5% |  | 15 |  |  |  |  | 1341.3 |  | 1 | 1 | 0
30 | 5200000013732 |  |  |  | CONEXAO TUBO COTOVELO MATERIAL CORPO ACO INOX AISI304 CLASSE PRESSAO 150LBS EXTREMIDADE A ROSCADA DIAMETRO EXTREMIDADE A 1POL ROSCA NPT | 20 | UN | 7307.22.00 |  |  | 92.46 |  | 3.65% |  | 7% | 5% |  | 15 |  |  |  |  | 1849.2 |  | 1 | 1 | 0
31 | 5200000013733 |  |  |  | CONEXAO TUBO BUCHA REDUCAO MATERIAL CORPO ACO INOX AISI304 TRATAMENTO SUPERFICIE NATURAL NORMA CONSTRUCAO ANSI B2.1 PRESSAO OPERACAO 20 BAR EXTREMIDADE A FEMEA DIAMETRO EXTREMIDADE A 1/2POL ROSCA NPT EXTREMIDADE B MACHO DIAMETRO EXTREMIDADE B 1/4POL ROSCA NPT COMPRIMENTO 19,5MM | 16 | UN | 7307.22.00 |  |  | 19.21 |  | 3.65% |  | 7% | 5% |  | 15 |  |  |  |  | 307.36 |  | 1 | 1 | 0
32 | 5200000013848 |  |  |  | CONEXAO TUBO CONECTOR RETO MATERIAL CORPO ACO EXTREMIDADE A ENGATE RAPIDO DIAMETRO EXTREMIDADE A 4POL 01.0006.014.0000 VLADOS | 10 | UN |  | Não fornece o material ou serviço solicitado | [15 empty] | 0 | 0 | 0
33 | 5200000015161 |  |  |  | CONEXAO TUBO CURVA 90GR MATERIAL CORPO ACO CARBONO A234 NORMA CONSTRUCAO ANSI B16.9 ESPESSURA PAREDE SCH40 DIAMETRO EXTREMIDADE A 2POL | 20 | UN | 7307.93.00 |  |  | 18 |  | 3.65% |  | 7% | 5% |  | 15 |  |  |  |  | 360 |  | 1 | 1 | 0
34 | 5200000015770 |  |  |  | CONEXAO TUBO COTOVELO IGUAL 45GR MATERIAL CORPO ACO INOX A182F304 TRATAMENTO SUPERFICIE NATURAL PRESSAO OPERACAO 3000PSI EXTREMIDADE A SOLDADA DIAMETRO EXTREMIDADE A 50MM EXTREMIDADE B SOLDADA DIAMETRO EXTREMIDADE B 50MM | 3 | UN | 7307.22.00 |  |  | 493.2 |  | 3.65% |  | 7% | 5% |  | 15 |  |  |  |  | 1479.6 |  | 1 | 1 | 0
35 | 5200000015772 |  |  |  | CONEXAO TUBO COTOVELO IGUAL 90GR MATERIAL CORPO ACO INOX A182F304 TRATAMENTO SUPERFICIE NATURAL PRESSAO OPERACAO 3000PSI EXTREMIDADE A SOLDADA DIAMETRO EXTREMIDADE A 50MM EXTREMIDADE B SOLDADA DIAMETRO EXTREMIDADE B 50MM | 30 | UN | 7307.22.00 |  |  | 493.2 |  | 3.65% |  | 7% | 5% |  | 15 |  |  |  |  | 14796 |  | 1 | 1 | 0
36 | 5200000015778 |  |  |  | CONEXAO TUBO TEE REDUCAO MATERIAL CORPO ACO INOX A182F304L TRATAMENTO SUPERFICIE NATURAL PRESSAO OPERACAO 3000PSI EXTREMIDADE A SOLDADA DIAMETRO EXTREMIDADE A 50MM EXTREMIDADE B SOLDADA DIAMETRO EXTREMIDADE B 50MM EXTREMIDADE C SOLDADA DIAMETRO EXTREMIDADE C 40MM | 1 | UN | 7307.22.00 |  |  | 640 |  | 3.65% |  | 7% | 5% |  | 15 |  |  |  |  | 640 |  | 1 | 1 | 0
37 | 5200000015779 |  |  |  | CONEXAO TUBO TEE IGUAL MATERIAL CORPO ACO INOX A182F304L TRATAMENTO SUPERFICIE NATURAL PRESSAO OPERACAO 3000PSI EXTREMIDADE A SOLDADA DIAMETRO EXTREMIDADE A 50MM EXTREMIDADE B SOLDADA DIAMETRO EXTREMIDADE B 50MM EXTREMIDADE C SOLDADA DIAMETRO EXTREMIDADE C 50MM | 2 | UN | 7307.22.00 |  |  | 640 |  | 3.65% |  | 7% | 5% |  | 15 |  |  |  |  | 1280 |  | 1 | 1 | 0
38 | 5200000015781 |  |  |  | CONEXAO TUBO COLARINHO MATERIAL CORPO ACO INOX A182F304L NORMA CONSTRUCAO ANSI B16.11 CLASSE PRESSAO 3000LBS EXTREMIDADE A BISELADA DIAMETRO EXTREMIDADE A 50MM | 1 | UN |  | Não fornece o material ou serviço solicitado | [15 empty] | 0 | 0 | 0
39 | 5200000016442 |  |  |  | CONEXAO TUBO TEE IGUAL MATERIAL CORPO POLIURETANO TRATAMENTO SUPERFICIE NATURAL EXTREMIDADE A ENGATE RAPIDO DIAMETRO EXTREMIDADE A 10MM | 20 | UN |  | Não fornece o material ou serviço solicitado | [15 empty] | 0 | 0 | 0
40 | 5200000016444 |  |  |  | CONEXAO TUBO COTOVELO EXTREMIDADE A ROSCADA DIAMETRO EXTREMIDADE A 1/4POL DIAMETRO EXTREMIDADE B 10MM | 20 | UN |  | Não fornece o material ou serviço solicitado | [15 empty] | 0 | 0 | 0
41 | 5200000016445 |  |  |  | CONEXAO TUBO UNIAO RETA MATERIAL CORPO POLIURETANO TRATAMENTO SUPERFICIE NATURAL EXTREMIDADE A ENGATE RAPIDO DIAMETRO EXTREMIDADE A 10MM | 20 | UN |  | Não fornece o material ou serviço solicitado | [15 empty] | 0 | 0 | 0
42 | 5200000016446 |  |  |  | UNIAO REDUTORA DUTO EXTREMIDADE ROSCADA DIAMETRO EXTREMIDADE A 10,00MM DIAMETRO EXTREMIDADE B 6,00MM COMPRIMENTO 43,00MM MATERIAL CORPO POLIURETANO TRATAMENTO SUPERFICIE PTFE TRPB10-6 PARKER | 10 | UN |  | Não fornece o material ou serviço solicitado | [15 empty] | 0 | 0 | 0
43 | 5200000016449 |  |  |  | CONEXAO TUBO LUVA IGUAL MATERIAL CORPO LATAO TRATAMENTO SUPERFICIE NATURAL EXTREMIDADE A ROSCADA DIAMETRO EXTREMIDADE A 1/4POL ROSCA NPT | 10 | M |  | Não fornece o material ou serviço solicitado | [15 empty] | 0 | 0 | 0
44 | 5200000016489 |  |  |  | CONEXAO TUBO CURVA 90GR MATERIAL CORPO COBRE DIAMETRO EXTREMIDADE A 1/2POL | 20 | UN |  | Não fornece o material ou serviço solicitado | [15 empty] | 0 | 0 | 0
45 | 5200000016511 |  |  |  | CONEXAO TUBO UNIAO ADAPTADOR MATERIAL CORPO LATAO TRATAMENTO SUPERFICIE NIQUELADO EXTREMIDADE A ROSCADA FEMEA DIAMETRO EXTREMIDADE A 1/2POL ROSCA BSP EXTREMIDADE B ROSCADA MACHO DIAMETRO EXTREMIDADE B 1/2POL ROSCA NPT | 12 | UN |  | Não fornece o material ou serviço solicitado | [15 empty] | 0 | 0 | 0
46 | 5200000016895 |  |  |  | CONEXAO TUBO COTOVELO 90GR MATERIAL CORPO ACO CARBONO CLASSE PRESSAO 150LBS EXTREMIDADE A ROSCADA DIAMETRO EXTREMIDADE A 1/2POL ROSCA NPT | 40 | UN | 7307.99.00 |  |  | 18.37 |  | 3.65% |  | 7% | 5% |  | 15 |  |  |  |  | 734.8 |  | 1 | 1 | 0
47 | 5200000017285 |  |  |  | CONEXAO TUBO NIPLE IGUAL SEXTAVADO MATERIAL CORPO ACO INOX EXTREMIDADE A ROSCADA DIAMETRO EXTREMIDADE A 1.1/2POL ROSCA BSP | 1 | UN | 7307.22.00 |  | NIPLE SEXT. BSP 3000# Ø 1.1/2"; INOX-304; ASME B16.11 | 89.42 |  | 3.65% |  | 7% | 5% |  | 15 |  |  |  |  | 89.42 |  | 1 | 1 | 0
48 | 5200000017290 |  |  |  | CONEXAO TUBO REDUCAO CONCENTRICA MATERIAL CORPO ACO INOX DIAMETRO EXTREMIDADE A 1.1/2POL DIAMETRO EXTREMIDADE B 1POL | 1 | UN | 7307.22.00 |  | RED. CONC. SCH-10S Ø 1.1/2" X 1", ASTM A.403 GR. WPW-304L; MSS-SP-43 | 46.28 |  | 3.65% |  | 7% | 5% |  | 15 |  |  |  |  | 46.28 |  | 1 | 1 | 0
49 | 5200000018361 |  |  |  | CONEXAO TUBO TEE ADAPTADOR PRESSAO OPERACAO 350BAR EXTREMIDADE A ROSCADA DIAMETRO EXTREMIDADE A 1/4POL ROSCA NPT PRESYS | 2 | UN | 9031.90.90 |  |  | 525 |  | 3.65% |  | 7% | 5% |  | 25 |  |  |  |  | 1050 |  | 1 | 1 | 0
50 | 5200000018362 |  |  |  | TERMINAL MANGUEIRA MATERIAL CORPO LATAO DIAMETRO MANGUEIRA 1/8POL TERMINAL A PRENSAVEL RETO MACHO FIXO CONECTOR A NPT 1/8 27FPP CAPA S/CAPA 06.08.0013-00 PRESYS | 4 | UN | 9031.90.90 |  |  | 330 |  | 3.65% |  | 7% | 5% |  | 25 |  |  |  |  | 1320 |  | 1 | 1 | 0
51 | 5200000018363 |  |  |  | TERMINAL MANGUEIRA MATERIAL CORPO LATAO DIAMETRO MANGUEIRA 1/4POL TERMINAL A PRENSAVEL RETO MACHO FIXO CONECTOR A NPT 1/4 18FPP CAPA S/CAPA 06.08.0006-00 PRESYS | 4 | UN | 9031.90.90 |  |  | 375 |  | 3.65% |  | 7% | 5% |  | 25 |  |  |  |  | 1500 |  | 1 | 1 | 0
52 | 5200000018364 |  |  |  | CONEXAO TUBO RAPIDA PRETA PRESSAO OPERACAO 350BAR EXTREMIDADE A ROSCADA DIAMETRO EXTREMIDADE A 1/4POL ROSCA NPT PRESYS | 1 | UN | 9031.90.90 |  |  | 525 |  | 3.65% |  | 7% | 5% |  | 25 |  |  |  |  | 525 |  | 1 | 1 | 0
53 | 5200000018365 |  |  |  | TERMINAL MANGUEIRA MATERIAL CORPO LATAO DIAMETRO MANGUEIRA 1/2POL TERMINAL A PRENSAVEL RETO MACHO FIXO CONECTOR A NPT 1/2 14FPP CAPA S/CAPA 06.08.0030-00 PRESYS | 4 | UN | 9031.90.90 |  |  | 375 |  | 3.65% |  | 7% | 5% |  | 25 |  |  |  |  | 1500 |  | 1 | 1 | 0
54 | 5200000018846 |  |  |  | LUVA 1.1/2POL ROSCADA NPT ACO INOX AISI 316 APLIC: REF: FAB: | 16 | UN | 7307.22.00 |  | OFERTADO: 3000# | 156 |  | 3.65% |  | 7% | 5% |  | 15 |  |  |  |  | 2496 |  | 1 | 1 | 0
55 | 5200000018849 |  |  |  | NIPLE 1.1/2POL ROSCADO NPT ACO INOX ASTM A312 APLIC: REF: FAB: | 60 | UN | 7307.22.00 |  | NIPLE SEXT. NPT 3000# Ø 1.1/2"; ASTM A.182 GR. F-304L; ASME B16.11 | 41.76 |  | 3.65% |  | 7% | 5% |  | 15 |  |  |  |  | 2505.6 |  | 1 | 1 | 0
56 | 5200000018851 |  |  |  | CURVA 1.1/2POL 90GR COM ROSCA NPT FEMEA ACO INOX ASTM A312 APLIC: REF: FAB: | 40 | UN | 7307.22.00 |  | COTOVELO 90º NPT 3000 Ø 1.1/2"; ASTM A.182 GR. F-304L; ASME B16.11 | 250 |  | 3.65% |  | 7% | 5% |  | 15 |  |  |  |  | 10000 |  | 1 | 1 | 0
57 | 5200000018852 |  |  |  | CURVA 3POL 90GR COM ROSCA NPT FEMEA ACO INOX ASTM A313 APLIC: REF: FAB: | 6 | UN | 7307.22.00 |  | COTOVELO 90º NPT 3000 Ø 3"; ASTM A.313 GR. F-304L; ASME B16.12 | 1144 |  | 3.65% |  | 7% | 5% |  | 15 |  |  |  |  | 6864 |  | 1 | 1 | 0
58 | 5200000018853 |  |  |  | CURVA 1POL 90GR COM ROSCA NPT FEMEA ACO INOX ASTM A313 APLIC: REF: FAB: | 12 | UN | 7307.22.00 |  | COTOVELO 90º NPT 3000 Ø 1"; ASTM A.313 GR. F-304L; ASME B16.13 | 110.95 |  | 3.65% |  | 7% | 5% |  | 15 |  |  |  |  | 1331.4 |  | 1 | 1 | 0
59 | 5200000018860 |  |  |  | TEE 3POL COM REDUCAO PARA 2POL ROSCA NPT ACO INOX APLIC: REF: FAB: | 10 | UN | 7307.22.00 |  | TEE RED. NPT 3000# Ø 3" X 2"; ASTM A182 GR. F-304L | 1490.4 |  | 3.65% |  | 7% | 5% |  | 15 |  |  |  |  | 14904 |  | 1 | 1 | 0
60 | 5200000019024 |  |  |  | "WELDOLET ASTM A182 F22 125 X 25 MM APLIC TUB 5"" BNG-H AGUA ALIM ATEMP SH PLA LD B DES REF FABRIC BONNEY FORGE" | 2 | UN | 7307.22.00 |  | COLAR BW SCH-40 Ø 5" X 1"; ASTM A.182 GR. F-22 CL.1; FABRICANTE | 216.48 |  | 3.65% |  | 7% | 5% |  | 15 |  |  |  |  | 432.96 |  | 1 | 1 | 0
61 | 5200000019025 |  |  |  | "WELDOLET ASTM A182 F22 80 X 25 MM APLIC TUB 3"" BNG-H AGUA ALIM ATEMP SH FNL LD B DES REF FABRIC BONNEY FORGE" | 2 | UN | 7307.22.00 |  | COLAR BW SCH-40 Ø 3" X 1"; ASTM A.182 GR. F-22 CL.1; FABRICANTE | 216.48 |  | 3.65% |  | 7% | 5% |  | 15 |  |  |  |  | 432.96 |  | 1 | 1 | 0
62 | 5200000019071 |  |  |  | LUVA EM ACO INOX 304 AS CONEXOES EM ACO INOX SAO UTILIZADAS PARA TRANSFERENCIA E CONDUNCAO DE LIQUIDOS, AR E/OU GAS EM INDUSTRIAS QUIMICAS, PETROQUIMICAS, PETROLIFERAS, DE EQUIPAMENTOS, ALIMENTOS E PROCESSO GERAL. TIPO DE CONEXAO: ROSCA INTERNA (FEMEA) ROSCA: NPT DIAMETROS: 3/4POL PADROES: 150 - 2000 - 3000 - 6000 E 9000 LIBRAS ALTURA: 33.6MM LARGURA: 36.0MM REFERENCIA: 9003251 FABRICANTE: COFERMETA | 10 | UN | 7307.22.00 |  | OFERTADO: 3000# | 28.15 |  | 3.65% |  | 7% | 5% |  | 15 |  |  |  |  | 281.5 |  | 1 | 1 | 0
63 | 5200000019353 |  |  |  | CAP DIAMETRO NOMINAL 1POL SCH XS MATERIAL A335P22 APLICACAO: LINHA DE ATEMPERACAO DO VAPOR SUPERAQUECIDO | 4 | UN | 7307.93.00 |  |  | 114.24 |  | 3.65% |  | 7% | 5% |  | 15 |  |  |  |  | 456.96 |  | 1 | 1 | 0
64 | 5200000021950 |  |  |  | FLANGE APLICACAO QUEIMADOR CALDEIRA 06361B838DD34573X0006 DESENHO | 4 | UN |  | Não fornece o material ou serviço solicitado | [15 empty] | 0 | 0 | 0
65 | 5200000022085 |  |  |  | CONEXAO TUBO UNIAO IGUAL C/ASSENTO CONICO MATERIAL CORPO ACO CLASSE PRESSAO 300LBS EXTREMIDADE A ROSCADA FEMEA DIAMETRO EXTREMIDADE A 2POL ROSCA BSP COMPRIMENTO 78MM | 100 | UN | 7307.22.00 |  | OFERTADO: 3000# | 149.04 |  | 3.65% |  | 7% | 5% |  | 15 |  |  |  |  | 14904 |  | 1 | 1 | 0
66 | 5200000022202 |  |  |  | CONEXAO TUBO CURVA 90GR MATERIAL CORPO ACO INOX AISI304 CLASSE PRESSAO 300LBS PRESSAO OPERACAO 4BAR EXTREMIDADE A ROSCADA DIAMETRO EXTREMIDADE A 3POL ROSCA BSP | 3 | UN | 7307.22.00 |  | OFERTADO COTOVELO 90º | 1146 |  | 3.65% |  | 7% | 5% |  | 15 |  |  |  |  | 3438 |  | 1 | 1 | 0
67 | 5200000022220 |  |  |  | CONEXAO TUBO TEE REDUCAO MATERIAL CORPO ACO INOX AISI304 CLASSE PRESSAO 150LBS EXTREMIDADE A ROSCADA DIAMETRO EXTREMIDADE A 3POL ROSCA BSP EXTREMIDADE B ROSCADA DIAMETRO EXTREMIDADE B 2POL ROSCA BSP EXTREMIDADE C ROSCADA DIAMETRO EXTREMIDADE C 2POL ROSCA BSP | 5 | UN | 7307.22.00 |  |  | 1490 |  | 3.65% |  | 7% | 5% |  | 15 |  |  |  |  | 7450 |  | 1 | 1 | 0
68 | 5200000022222 |  |  |  | CONEXAO TUBO NIPLE IGUAL MATERIAL CORPO ACO INOX PRESSAO OPERACAO 150LBS EXTREMIDADE A ROSCADA DIAMETRO EXTREMIDADE A 3/4POL ROSCA BSP | 20 | UN | 7307.22.00 |  |  | 30.14 |  | 3.65% |  | 7% | 5% |  | 15 |  |  |  |  | 602.8 |  | 1 | 1 | 0
69 | 5200000022223 |  |  |  | CONEXAO TUBO TEE REDUCAO MATERIAL CORPO ACO INOX AISI304 CLASSE PRESSAO 150LBS EXTREMIDADE A ROSCADA DIAMETRO EXTREMIDADE A 1POL ROSCA BSP EXTREMIDADE B ROSCADA DIAMETRO EXTREMIDADE B 3/4POL ROSCA BSP | 6 | UN | 7307.22.00 |  |  | 155.66 |  | 3.65% |  | 7% | 5% |  | 15 |  |  |  |  | 933.96 |  | 1 | 1 | 0
70 | 5200000022224 |  |  |  | CONEXAO TUBO NIPLE IGUAL DUPLO MATERIAL CORPO ACO INOX AISI304 CLASSE PRESSAO 150LBS PRESSAO OPERACAO 4BAR EXTREMIDADE A ROSCADA DIAMETRO EXTREMIDADE A 1.1/2POL ROSCA BSP COMPRIMENTO 59MM | 20 | UN | 7307.22.00 |  |  | 89.42 |  | 3.65% |  | 7% | 5% |  | 15 |  |  |  |  | 1788.4 |  | 1 | 1 | 0
71 | 5200000022225 |  |  |  | CONEXAO TUBO LUVA IGUAL MATERIAL CORPO ACO INOX AISI304 CLASSE PRESSAO 150LBS EXTREMIDADE A ROSCADA DIAMETRO EXTREMIDADE A 1.1/2POL ROSCA BSP | 8 | UN | 7307.22.00 |  |  | 89.7 |  | 3.65% |  | 7% | 5% |  | 15 |  |  |  |  | 717.6 |  | 1 | 1 | 0
72 | 5200000022226 |  |  |  | CONEXAO TUBO CURVA 90GR MATERIAL CORPO ACO INOX CINZA CLASSE PRESSAO 150LBS PRESSAO OPERACAO 4BAR EXTREMIDADE A ROSCADA DIAMETRO EXTREMIDADE A 1.1/2POL ROSCA BSP COMPRIMENTO 116MM | 20 | UN | 7307.22.00 |  | OFERTADO COTOVELO 90º | 217.81 |  | 3.65% |  | 7% | 5% |  | 15 |  |  |  |  | 4356.2 |  | 1 | 1 | 0
73 | 5200000022227 |  |  |  | CONEXAO TUBO CURVA 90GR MATERIAL CORPO ACO INOX AISI304 CINZA CLASSE PRESSAO 150LBS PRESSAO OPERACAO 4BAR EXTREMIDADE A ROSCADA DIAMETRO EXTREMIDADE A 3/4POL ROSCA BSP COMPRIMENTO 50MM | 12 | UN | 7307.22.00 |  | OFERTADO COTOVELO 90º | 51.82 |  | 3.65% |  | 7% | 5% |  | 15 |  |  |  |  | 621.84 |  | 1 | 1 | 0
74 | 5200000022228 |  |  |  | CONEXAO TUBO CURVA 90GR MATERIAL CORPO ACO INOX AISI304 CINZA CLASSE PRESSAO 150LBS PRESSAO OPERACAO 4BAR EXTREMIDADE A ROSCADA DIAMETRO EXTREMIDADE A 1POL ROSCA BSP COMPRIMENTO 63MM | 6 | UN | 7307.22.00 |  | OFERTADO COTOVELO 90º | 92.46 |  | 3.65% |  | 7% | 5% |  | 15 |  |  |  |  | 554.76 |  | 1 | 1 | 0
75 | 5200000022229 |  |  |  | CONEXAO TUBO LUVA IGUAL MATERIAL CORPO ACO INOX AISI304 CLASSE PRESSAO 150LBS PRESSAO OPERACAO 4BAR EXTREMIDADE A ROSCADA DIAMETRO EXTREMIDADE A 1POL ROSCA BSP COMPRIMENTO 45MM | 6 | UN | 7307.22.00 |  |  | 38.64 |  | 3.65% |  | 7% | 5% |  | 15 |  |  |  |  | 231.84 |  | 1 | 1 | 0
76 | 5200000022230 |  |  |  | CONEXAO TUBO LUVA IGUAL MATERIAL CORPO ACO INOX AISI304 CLASSE PRESSAO 150LBS PRESSAO OPERACAO 4BAR EXTREMIDADE A ROSCADA DIAMETRO EXTREMIDADE A 3/4POL ROSCA BSP COMPRIMENTO 39MM | 6 | UN | 7307.22.00 |  |  | 23.46 |  | 3.65% |  | 7% | 5% |  | 15 |  |  |  |  | 140.76 |  | 1 | 1 | 0
77 | 5300000004246 |  |  |  | LUVA P/ELETRODUTO RR DN20 3/4" NPT MULTIDUTO ELETRODUTO/EST | 20 | UN |  | Não fornece o material ou serviço solicitado | [15 empty] | 0 | 0 | 0
78 | 5300000004402 |  |  |  | LUVA PARA ELETRODUTO DE ACO GALVANIZADO MEDIO DE 1.1/2" DIAMETRO NOMINAL:1.1/2" DN MM: 40MM COMPRIMENTO: 43MM DIAMETRO EXTERNO: 53,00MM ROSCA: BSP | 20 | UN |  | Não fornece o material ou serviço solicitado | [15 empty] | 0 | 0 | 0
79 | 5300000004815 |  |  |  | CONEXAO TUBO CURVA 90GR MATERIAL CORPO COBRE DIAMETRO EXTREMIDADE A 7/8POL DIAMETRO EXTREMIDADE B 7/8POL APLICACAO AR CONDICIONADO | 20 | UN | 7412.20.00 |  |  | 14.91 |  | 3.65% |  | 7% | 5% |  | 15 |  |  |  |  | 298.2 |  | 1 | 1 | 0
80 | 5300000004980 |  |  |  | Curva de Cobre 5/8 pol. Cotovelo E Conexão 90º uso Refrigeração em Geral | 20 | UN |  |  |  | 4.99 |  | 3.65% |  | 7% | 5% |  | 15 |  |  |  |  | 99.8 |  | 1 | 1 | 0
81 | 5300000005181 |  |  |  | CONEXAO TUBO LUVA EMENDA MATERIAL CORPO POLICLORETO VINILA TRATAMENTO SUPERFICIE ESTANHADO NORMA CONSTRUCAO DIN-46237 EXTREMIDADE A COMPRESSAO DIAMETRO EXTREMIDADE A 1,5MM EXTREMIDADE B COMPRESSAO DIAMETRO EXTREMIDADE B 2,5MM COMPRIMENTO 27MM | 500 | UN |  | Não fornece o material ou serviço solicitado | [15 empty] | 0 | 0 | 0
82 | 5300000005182 |  |  |  | CONEXAO TUBO LUVA EMENDA MATERIAL CORPO POLICLORETO VINILA EXTREMIDADE A COMPRESSAO DIAMETRO EXTREMIDADE A 4MM EXTREMIDADE B COMPRESSAO DIAMETRO EXTREMIDADE B 6MM | 500 | UN |  | Não fornece o material ou serviço solicitado | [15 empty] | 0 | 0 | 0
83 | 5300000005219 |  |  |  | CONEXAO TUBO LUVA UNIAO MATERIAL CORPO ALUMINIO EXTREMIDADE A COMPRESSAO DIAMETRO EXTREMIDADE A 3/4POL EXTREMIDADE B COMPRESSAO DIAMETRO EXTREMIDADE B 3/4POL | 6 | UN |  | Não fornece o material ou serviço solicitado | [15 empty] | 0 | 0 | 0
84 | 5400000002020 |  |  |  | CONECTOR MACHO DE PASSAGEM RETA MATERIAL: ACO INOXIDAVEL DIMENSÕES: 1/4 OD X 1/4 NPT CODIGO DE COMPRA: SS-400-1-4 FABRICANTE: SWAGELOK | 20 | UN | 7307.22.00 |  |  | 24.75 |  | 3.65% |  | 7% | 5% |  | 15 |  |  |  |  | 495 |  | 1 | 1 | 0
85 | 5400000002021 |  |  |  | CONECTOR MACHO DE PASSAGEM RETA MATERIAL: ACO INOXIDAVEL DIMENSÕES: 3/8 OD X 1/4 NPT CODIGO DE COMPRA: SS-600-1-4 FABRICANTE: SWAGELOK | 20 | UN | 7307.22.00 |  |  | 27 |  | 3.65% |  | 7% | 5% |  | 15 |  |  |  |  | 540 |  | 1 | 1 | 0
86 | 5400000002022 |  |  |  | CONECTOR MACHO DE PASSAGEM RETA MATERIAL: ACO INOXIDAVEL DIMENSÕES: 1/2 OD X 1/4 NP CODIGO DE COMPRA: SS-810-1-4 FABRICANTE: SWAGELOK | 20 | UN | 7307.22.00 |  |  | 39 |  | 3.65% |  | 7% | 5% |  | 15 |  |  |  |  | 780 |  | 1 | 1 | 0
87 | 5400000002023 |  |  |  | CONEXAO TUBO UNIAO ADAPTADOR MATERIAL CORPO ACO INOX AISI316 TRATAMENTO SUPERFICIE NATURAL PRESSAO OPERACAO 20000PSI EXTREMIDADE A COMPRESSAO DIAMETRO EXTREMIDADE A 8MM EXTREMIDADE B ROSCADA MACHO DIAMETRO EXTREMIDADE B 1/4POL ROSCA NPT COMPRIMENTO 38,7MM SS-8M0-1-4 SWAGELOK | 20 | UN | 7307.22.00 |  |  | 25.5 |  | 3.65% |  | 7% | 5% |  | 15 |  |  |  |  | 510 |  | 1 | 1 | 0
88 | 5400000002025 |  |  |  | CONEXAO TUBO UNIAO ADAPTADOR MATERIAL CORPO ACO INOX AISI316 TRATAMENTO SUPERFICIE NATURAL PRESSAO OPERACAO 20000PSI EXTREMIDADE A COMPRESSAO DIAMETRO EXTREMIDADE A 10MM EXTREMIDADE B ROSCADA MACHO DIAMETRO EXTREMIDADE B 1/4POL ROSCA NPT COMPRIMENTO 40,9MM SS-10M0-1-4 SWAGELOK | 20 | UN | 7307.22.00 |  |  | 28.5 |  | 3.65% |  | 7% | 5% |  | 15 |  |  |  |  | 570 |  | 1 | 1 | 0
89 | 5400000002026 |  |  |  | CONEXAO TUBO UNIAO ADAPTADOR MATERIAL CORPO ACO INOX AISI316 TRATAMENTO SUPERFICIE NATURAL PRESSAO OPERACAO 20000PSI EXTREMIDADE A COMPRESSAO DIAMETRO EXTREMIDADE A 12MM EXTREMIDADE B ROSCADA MACHO DIAMETRO EXTREMIDADE B 1/4POL ROSCA NPT COMPRIMENTO 43,4MM SS-12M0-1-4 SWAGELOK | 20 | UN | 7307.22.00 |  |  | 39 |  | 3.65% |  | 7% | 5% |  | 15 |  |  |  |  | 780 |  | 1 | 1 | 0
90 | 5400000002027 |  |  |  | CONEXAO TUBO UNIAO ADAPTADOR MATERIAL CORPO ACO INOX AISI316 TRATAMENTO SUPERFICIE NATURAL PRESSAO OPERACAO 20000PSI EXTREMIDADE A COMPRESSAO DIAMETRO EXTREMIDADE A 1/4POL EXTREMIDADE B ROSCADA MACHO DIAMETRO EXTREMIDADE B 3/8POL ROSCA NPT COMPRIMENTO 1.51POL SS-400-1-6 SWAGELOK | 20 | UN | 7307.22.00 |  |  | 27 |  | 3.65% |  | 7% | 5% |  | 15 |  |  |  |  | 540 |  | 1 | 1 | 0
91 | 5400000002030 |  |  |  | CONECTOR MACHO DE PASSAGEM RETA MATERIAL: ACO INOXIDAVEL DIMENSÕES: 3/8 OD X 3/8 NPT CODIGO DE COMPRA: SS-600-1-6 FABRICANTE: SWAGELOK | 12 | UN | 7307.22.00 |  |  | 28.5 |  | 3.65% |  | 7% | 5% |  | 15 |  |  |  |  | 342 |  | 1 | 1 | 0
92 | 5400000002031 |  |  |  | CONECTOR MACHO DE PASSAGEM RETA MATERIAL: ACO INOXIDAVEL DIMENSÕES: 1/2 OD X 3/8 NP CODIGO DE COMPRA: SS-810-1-6 FABRICANTE: SWAGELOK | 12 | UN | 7307.22.00 |  |  | 39 |  | 3.65% |  | 7% | 5% |  | 15 |  |  |  |  | 468 |  | 1 | 1 | 0
93 | 5400000002032 |  |  |  | CONEXAO TUBO UNIAO ADAPTADOR MATERIAL CORPO ACO INOX AISI316 TRATAMENTO SUPERFICIE NATURAL PRESSAO OPERACAO 20000PSI EXTREMIDADE A COMPRESSAO DIAMETRO EXTREMIDADE A 8MM EXTREMIDADE B ROSCADA MACHO DIAMETRO EXTREMIDADE B 3/8POL ROSCA NPT COMPRIMENTO 39,3MM SS-8M0-1-6 SWAGELOK | 12 | UN | 7307.22.00 |  |  | 25.5 |  | 3.65% |  | 7% | 5% |  | 15 |  |  |  |  | 306 |  | 1 | 1 | 0
94 | 5400000002034 |  |  |  | CONEXAO TUBO UNIAO ADAPTADOR MATERIAL CORPO ACO INOX AISI316 TRATAMENTO SUPERFICIE NATURAL PRESSAO OPERACAO 20000PSI EXTREMIDADE A COMPRESSAO DIAMETRO EXTREMIDADE A 10MM EXTREMIDADE B ROSCADA MACHO DIAMETRO EXTREMIDADE B 3/8POL ROSCA NPT COMPRIMENTO 40,9MM SS-10M0-1-6 SWAGELOK | 12 | UN | 7307.22.00 |  |  | 28.5 |  | 3.65% |  | 7% | 5% |  | 15 |  |  |  |  | 342 |  | 1 | 1 | 0
95 | 5400000002037 |  |  |  | CONEXAO TUBO UNIAO ADAPTADOR MATERIAL CORPO ACO INOX AISI316 TRATAMENTO SUPERFICIE NATURAL PRESSAO OPERACAO 20000PSI EXTREMIDADE A COMPRESSAO DIAMETRO EXTREMIDADE A 10MM EXTREMIDADE B ROSCADA MACHO DIAMETRO EXTREMIDADE B 1/2POL ROSCA NPT COMPRIMENTO 46,5MM SS-10M0-1-8 SWAGELOK | 12 | UN | 7307.22.00 |  |  | 39 |  | 3.65% |  | 7% | 5% |  | 15 |  |  |  |  | 468 |  | 1 | 1 | 0
96 | 5400000002038 |  |  |  | CONEXAO TUBO UNIAO ADAPTADOR MATERIAL CORPO ACO INOX AISI316 TRATAMENTO SUPERFICIE NATURAL PRESSAO OPERACAO 20000PSI EXTREMIDADE A COMPRESSAO DIAMETRO EXTREMIDADE A 12MM EXTREMIDADE B ROSCADA MACHO DIAMETRO EXTREMIDADE B 1/2POL ROSCA NPT COMPRIMENTO 49MM SS-12M0-1-8 SWAGELOK | 20 | UN | 7307.22.00 |  |  | 45 |  | 3.65% |  | 7% | 5% |  | 15 |  |  |  |  | 900 |  | 1 | 1 | 0
97 | 5400000002039 |  |  |  | UNIÃO RETA MATERIAL: ACO INOXIDAVEL DIMENSÕES: 1/4 OD X 1/4 NPT CODIGO DE COMPRA: SS-400-6 FABRICANTE: SWAGELOK | 20 | UN | 7307.22.00 |  |  | 24.75 |  | 3.65% |  | 7% | 5% |  | 15 |  |  |  |  | 495 |  | 1 | 1 | 0
98 | 5400000002040 |  |  |  | UNIÃO RETA MATERIAL: ACO INOXIDAVEL DIMENSÕES: 3/8 OD X 3/8 OD CODIGO DE COMPRA: SS-600-6 FABRICANTE: SWAGELOK | 100 | UN | 7307.22.00 |  |  | 45 |  | 3.65% |  | 7% | 5% |  | 15 |  |  |  |  | 4500 |  | 1 | 1 | 0
99 | 5400000002041 |  |  |  | CONEXAO TUBO UNIAO ADAPTADOR MATERIAL CORPO ACO INOX AISI316 TRATAMENTO SUPERFICIE NATURAL PRESSAO OPERACAO 20000PSI EXTREMIDADE A COMPRESSAO DIAMETRO EXTREMIDADE A 12MM EXTREMIDADE B ROSCADA MACHO DIAMETRO EXTREMIDADE B 3/8POL ROSCA NPT COMPRIMENTO 43,4MM SS-12M0-1-6 SWAGELOK | 12 | UN | 7307.22.00 |  |  | 39 |  | 3.65% |  | 7% | 5% |  | 15 |  |  |  |  | 468 |  | 1 | 1 | 0
100 | 5400000002042 |  |  |  | CONECTOR MACHO DE PASSAGEM RETA MATERIAL: ACO INOXIDAVEL DIMENSÕES: 1/4 OD X 1/2 NPT CODIGO DE COMPRA: SS-400-1-8 FABRICANTE: SWAGELOK | 20 | UN | 7307.22.00 |  |  | 39 |  | 3.65% |  | 7% | 5% |  | 15 |  |  |  |  | 780 |  | 1 | 1 | 0
101 | 5400000002043 |  |  |  | CONEXAO TUBO UNIAO ADAPTADOR MATERIAL CORPO ACO INOX AISI316 TRATAMENTO SUPERFICIE NATURAL PRESSAO OPERACAO 20000PSI EXTREMIDADE A COMPRESSAO DIAMETRO EXTREMIDADE A 3/8POL EXTREMIDADE B ROSCADA MACHO DIAMETRO EXTREMIDADE B 1/2POL ROSCA NPT COMPRIMENTO 1.82POL SS-600-1-8 SWAGELOK | 16 | UN | 7307.22.00 |  |  | 39 |  | 3.65% |  | 7% | 5% |  | 15 |  |  |  |  | 624 |  | 1 | 1 | 0
102 | 5400000002044 |  |  |  | CONECTOR MACHO DE PASSAGEM RETA MATERIAL: ACO INOXIDAVEL DIMENSÕES: 1/2 OD X 1/2 NPT CODIGO DE COMPRA: SS-810-1-8 FABRICANTE: SWAGELOK | 20 | UN | 7307.22.00 |  |  | 45 |  | 3.65% |  | 7% | 5% |  | 15 |  |  |  |  | 900 |  | 1 | 1 | 0
103 | 5400000002045 |  |  |  | CONEXAO TUBO UNIAO ADAPTADOR MATERIAL CORPO ACO INOX AISI316 TRATAMENTO SUPERFICIE NATURAL PRESSAO OPERACAO 20000PSI EXTREMIDADE A COMPRESSAO DIAMETRO EXTREMIDADE A 8MM EXTREMIDADE B ROSCADA MACHO DIAMETRO EXTREMIDADE B 1/2POL ROSCA NPT COMPRIMENTO 45,6MM SS-8M0-1-8 SWAGELOK | 12 | UN | 7307.22.00 |  |  | 39 |  | 3.65% |  | 7% | 5% |  | 15 |  |  |  |  | 468 |  | 1 | 1 | 0
104 | 5400000002046 |  |  |  | UNIÃO RETA MATERIAL: ACO INOXIDAVEL DIMENSÕES: 1/2 OD X 1/2 OD CODIGO DE COMPRA: SS-810-6 FABRICANTE: SWAGELOK | 100 | UN | 7307.22.00 |  |  | 56 |  | 3.65% |  | 7% | 5% |  | 15 |  |  |  |  | 5600 |  | 1 | 1 | 0
105 | 5400000002047 |  |  |  | CONEXAO TUBO UNIAO IGUAL MATERIAL CORPO ACO INOX AISI316 TRATAMENTO SUPERFICIE NATURAL PRESSAO OPERACAO 20000PSI EXTREMIDADE A COMPRESSAO DIAMETRO EXTREMIDADE A 8MM EXTREMIDADE B COMPRESSAO DIAMETRO EXTREMIDADE B 8MM COMPRIMENTO 43,2MM SS-8M0-6 SWAGELOK | 12 | UN | 7307.22.00 |  | 6000 PSI | 42 |  | 3.65% |  | 7% | 5% |  | 15 |  |  |  |  | 504 |  | 1 | 1 | 0
106 | 5400000002048 |  |  |  | CONEXAO TUBO UNIAO IGUAL MATERIAL CORPO ACO INOX AISI316 TRATAMENTO SUPERFICIE NATURAL PRESSAO OPERACAO 20000PSI EXTREMIDADE A COMPRESSAO DIAMETRO EXTREMIDADE A 10MM EXTREMIDADE B COMPRESSAO DIAMETRO EXTREMIDADE B 10MM COMPRIMENTO 46,2MM SS-10M0-6 SWAGELOK | 12 | UN | 7307.22.00 |  | 6000 PSI | 45 |  | 3.65% |  | 7% | 5% |  | 15 |  |  |  |  | 540 |  | 1 | 1 | 0
107 | 5400000002049 |  |  |  | CONEXAO TUBO UNIAO IGUAL MATERIAL CORPO ACO INOX AISI316 TRATAMENTO SUPERFICIE NATURAL PRESSAO OPERACAO 20000PSI EXTREMIDADE A COMPRESSAO DIAMETRO EXTREMIDADE A 12MM EXTREMIDADE B COMPRESSAO DIAMETRO EXTREMIDADE B 12MM COMPRIMENTO 51,2MM SS-12M0-6 SWAGELOK | 12 | UN | 7307.22.00 |  | 6000 PSI | 60 |  | 3.65% |  | 7% | 5% |  | 15 |  |  |  |  | 720 |  | 1 | 1 | 0
108 | 5400000002050 |  |  |  | CONEXAO TUBO TE UNIAO MATERIAL CORPO ACO INOX AISI316 TRATAMENTO SUPERFICIE NATURAL PRESSAO OPERACAO 8000PSIG EXTREMIDADE A COMPRESSAO DIAMETRO EXTREMIDADE A 1/4POL EXTREMIDADE B COMPRESSAO DIAMETRO EXTREMIDADE B 1/4POL EXTREMIDADE C COMPRESSAO DIAMETRO EXTREMIDADE C 1/4POL COMPRIMENTO 2.12POL SS-400-3 SWAGELOK | 20 | UN | 7307.22.00 |  |  | 75 |  | 3.65% |  | 7% | 5% |  | 15 |  |  |  |  | 1500 |  | 1 | 1 | 0
109 | 5400000002051 |  |  |  | CONEXAO TUBO TE UNIAO MATERIAL CORPO ACO INOX AISI316 TRATAMENTO SUPERFICIE NATURAL PRESSAO OPERACAO 7800PSI EXTREMIDADE A COMPRESSAO DIAMETRO EXTREMIDADE A 3/8POL EXTREMIDADE B COMPRESSAO DIAMETRO EXTREMIDADE B 3/8POL EXTREMIDADE C COMPRESSAO DIAMETRO EXTREMIDADE C 3/8POL COMPRIMENTO 2.4POL SS-600-3 SWAGELOK | 70 | UN | 7307.22.00 |  |  | 90 |  | 3.65% |  | 7% | 5% |  | 15 |  |  |  |  | 6300 |  | 1 | 1 | 0
110 | 5400000002052 |  |  |  | CONEXAO TUBO TE UNIAO MATERIAL CORPO ACO INOX AISI316 TRATAMENTO SUPERFICIE NATURAL PRESSAO OPERACAO 7700PSIG EXTREMIDADE A COMPRESSAO DIAMETRO EXTREMIDADE A 1/2POL EXTREMIDADE B COMPRESSAO DIAMETRO EXTREMIDADE B 1/2POL EXTREMIDADE C COMPRESSAO DIAMETRO EXTREMIDADE C 1/2POL COMPRIMENTO 2.84POL SS-810-3 SWAGELOK | 50 | UN | 7307.22.00 |  |  | 132 |  | 3.65% |  | 7% | 5% |  | 15 |  |  |  |  | 6600 |  | 1 | 1 | 0
111 | 5400000002054 |  |  |  | CONEXAO TUBO TE UNIAO MATERIAL CORPO ACO INOX AISI316 TRATAMENTO SUPERFICIE NATURAL PRESSAO OPERACAO 20000PSI EXTREMIDADE A COMPRESSAO DIAMETRO EXTREMIDADE A 10MM EXTREMIDADE B COMPRESSAO DIAMETRO EXTREMIDADE B 10MM EXTREMIDADE C COMPRESSAO DIAMETRO EXTREMIDADE C 10MM COMPRIMENTO 63MM SS-10M0-3 SWAGELOK | 15 | UN | 7307.22.00 |  |  | 94.4 |  | 3.65% |  | 7% | 5% |  | 15 |  |  |  |  | 1416 |  | 1 | 1 | 0
112 | 5400000002055 |  |  |  | CONEXAO TUBO TE UNIAO MATERIAL CORPO ACO INOX AISI316 TRATAMENTO SUPERFICIE NATURAL PRESSAO OPERACAO 20000PSI EXTREMIDADE A COMPRESSAO DIAMETRO EXTREMIDADE A 12MM EXTREMIDADE B COMPRESSAO DIAMETRO EXTREMIDADE B 12MM EXTREMIDADE C COMPRESSAO DIAMETRO EXTREMIDADE C 12MM COMPRIMENTO 72MM SS-12M0-3 SWAGELOK | 12 | UN | 7307.22.00 |  |  | 132 |  | 3.65% |  | 7% | 5% |  | 15 |  |  |  |  | 1584 |  | 1 | 1 | 0
113 | 5400000002056 |  |  |  | CONEXAO TUBO COTOVELO ADAPTADOR MATERIAL CORPO ACO INOX AISI316 TRATAMENTO SUPERFICIE NATURAL NORMA CONSTRUCAO ANSI/ASME/ASTM B31.1 PRESSAO OPERACAO 454BAR EXTREMIDADE A COMPRESSAO DIAMETRO EXTREMIDADE A 1/4POL EXTREMIDADE B ROSCADA MACHO DIAMETRO EXTREMIDADE B 1/4POL ROSCA NPT SS-400-2-4 SWAGELOK | 20 | UN | 7307.22.00 |  |  | 43.5 |  | 3.65% |  | 7% | 5% |  | 15 |  |  |  |  | 870 |  | 1 | 1 | 0
114 | 5400000002057 |  |  |  | CONEXAO TUBO COTOVELO IGUAL MATERIAL CORPO ACO INOX AISI316 TRATAMENTO SUPERFICIE NATURAL NORMA CONSTRUCAO ANSI/ASME/ASTM B1.20.1 PRESSAO OPERACAO 5600PSI EXTREMIDADE A ROSCADA DIAMETRO EXTREMIDADE A 3/8POL ROSCA NPT EXTREMIDADE B ROSCADA DIAMETRO EXTREMIDADE B 3/8POL ROSCA NPT SS-600-2-6-E SWAGELOK | 12 | UN | 7307.22.00 |  |  | 52.5 |  | 3.65% |  | 7% | 5% |  | 15 |  |  |  |  | 630 |  | 1 | 1 | 0
115 | 5400000002058 |  |  |  | CONEXAO TUBO COTOVELO ADAPTADOR MATERIAL CORPO ACO INOX AISI316 TRATAMENTO SUPERFICIE NATURAL NORMA CONSTRUCAO ANSI/ASME/ASTM B31.1 PRESSAO OPERACAO 454BAR EXTREMIDADE A COMPRESSAO DIAMETRO EXTREMIDADE A 3/8POL EXTREMIDADE B ROSCADA MACHO DIAMETRO EXTREMIDADE B 1/2POL ROSCA NPT SS-600-2-8 SWAGELOK | 12 | UN | 7307.22.00 |  |  | 72 |  | 3.65% |  | 7% | 5% |  | 15 |  |  |  |  | 864 |  | 1 | 1 | 0
116 | 5400000002059 |  |  |  | COTOVELO MACHO MATERIAL: ACO INOXIDAVEL DIMENSÕES: 1/2 OD X 1/2 NPT CODIGO DE COMPRA: SS-810-2-8 FABRICANTE: SWAGELOK | 12 | UN | 7307.22.00 |  |  | 75 |  | 3.65% |  | 7% | 5% |  | 15 |  |  |  |  | 900 |  | 1 | 1 | 0
117 | 5400000002060 |  |  |  | CONEXAO TUBO COTOVELO ADAPTADOR MATERIAL CORPO ACO INOX AISI316 TRATAMENTO SUPERFICIE NATURAL NORMA CONSTRUCAO ANSI/ASME/ASTM B31.1 PRESSAO OPERACAO 454BAR EXTREMIDADE A ROSCADA DIAMETRO EXTREMIDADE A 1/4POL ROSCA NPT EXTREMIDADE B COMPRESSAO DIAMETRO EXTREMIDADE B 8MM SS-8M0-2-4 SWAGELOK | 20 | UN | 7307.22.00 |  |  | 45 |  | 3.65% |  | 7% | 5% |  | 15 |  |  |  |  | 900 |  | 1 | 1 | 0
118 | 5400000002061 |  |  |  | CONEXAO TUBO COTOVELO ADAPTADOR MATERIAL CORPO ACO INOX AISI316 TRATAMENTO SUPERFICIE NATURAL NORMA CONSTRUCAO ANSI/ASME/ASTM B31.1 PRESSAO OPERACAO 365BAR EXTREMIDADE A ROSCADA DIAMETRO EXTREMIDADE A 3/8POL ROSCA NPT EXTREMIDADE B COMPRESSAO DIAMETRO EXTREMIDADE B 10MM SS-10M0-2-6 SWAGELOK | 15 | UN | 7307.22.00 |  |  | 54 |  | 3.65% |  | 7% | 5% |  | 15 |  |  |  |  | 810 |  | 1 | 1 | 0
119 | 5400000002062 |  |  |  | CONEXAO TUBO COTOVELO ADAPTADOR MATERIAL CORPO ACO INOX AISI316 TRATAMENTO SUPERFICIE NATURAL NORMA CONSTRUCAO ANSI/ASME/ASTM B31.1 PRESSAO OPERACAO 337BAR EXTREMIDADE A ROSCADA DIAMETRO EXTREMIDADE A 1/2POL ROSCA NPT EXTREMIDADE B COMPRESSAO DIAMETRO EXTREMIDADE B 12MM SS-12M0-2-8 SWAGELOK | 12 | UN | 7307.22.00 |  |  | 94.5 |  | 3.65% |  | 7% | 5% |  | 15 |  |  |  |  | 1134 |  | 1 | 1 | 0
120 | 5400000002063 |  |  |  | ANILHA TIPO ANILHA DIANTEIRA MATERIAL CORPO ACO INOX AISI316 DIAMETRO NOMINAL 1/4POL TRAVA S/TRAVA SS-403-1 SWAGELOK | 90 | UN | 7307.22.00 |  |  | 1.95 |  | 3.65% |  | 7% | 5% |  | 15 |  |  |  |  | 175.5 |  | 1 | 1 | 0
121 | 5400000002064 |  |  |  | ANILHA TIPO ANILHA DIANTEIRA MATERIAL CORPO ACO INOX AISI316 DIAMETRO NOMINAL 3/8POL TRAVA S/TRAVA SS-603-1 SWAGELOK | 90 | UN | 7307.22.00 |  |  | 3 |  | 3.65% |  | 7% | 5% |  | 15 |  |  |  |  | 270 |  | 1 | 1 | 0
122 | 5400000002065 |  |  |  | ANILHA TIPO ANILHA DIANTEIRA MATERIAL CORPO ACO INOX AISI316 DIAMETRO NOMINAL 1/2POL TRAVA S/TRAVA SS-813-1 SWAGELOK | 90 | UN | 7307.22.00 |  |  | 3.75 |  | 3.65% |  | 7% | 5% |  | 15 |  |  |  |  | 337.5 |  | 1 | 1 | 0
123 | 5400000002067 |  |  |  | ANILHA TIPO ANILHA DIANTEIRA MATERIAL CORPO ACO INOX AISI316 DIAMETRO NOMINAL 8MM TRAVA S/TRAVA SS-8M3-1 SWAGELOK | 90 | UN | 7307.22.00 |  |  | 4.2 |  | 3.65% |  | 7% | 5% |  | 15 |  |  |  |  | 378 |  | 1 | 1 | 0
124 | 5400000002068 |  |  |  | ANILHA TIPO ANILHA DIANTEIRA MATERIAL CORPO ACO INOX AISI316 DIAMETRO NOMINAL 10MM TRAVA S/TRAVA SS-10M3-1 SWAGELOK | 90 | UN | 7307.22.00 |  |  | 3 |  | 3.65% |  | 7% | 5% |  | 15 |  |  |  |  | 270 |  | 1 | 1 | 0
125 | 5400000002069 |  |  |  | ANILHA TIPO ANILHA DIANTEIRA MATERIAL CORPO ACO INOX AISI316 DIAMETRO NOMINAL 12MM TRAVA S/TRAVA SS-12M3-1 SWAGELOK | 90 | UN | 7307.22.00 |  |  | 3.75 |  | 3.65% |  | 7% | 5% |  | 15 |  |  |  |  | 337.5 |  | 1 | 1 | 0
126 | 5400000002070 |  |  |  | ANILHA TIPO ANILHA TRASEIRA MATERIAL CORPO ACO INOX AISI316 DIAMETRO NOMINAL 1/4POL TRAVA S/TRAVA SS-404-1 SWAGELOK | 90 | UN | 7307.22.00 |  |  | 1.8 |  | 3.65% |  | 7% | 5% |  | 15 |  |  |  |  | 162 |  | 1 | 1 | 0
127 | 5400000002071 |  |  |  | ANILHA TIPO ANILHA TRASEIRA MATERIAL CORPO ACO INOX AISI316 DIAMETRO NOMINAL 3/8POL TRAVA S/TRAVA SS-604-1 SWAGELOK | 90 | UN | 7307.22.00 |  |  | 2.7 |  | 3.65% |  | 7% | 5% |  | 15 |  |  |  |  | 243 |  | 1 | 1 | 0
128 | 5400000002072 |  |  |  | ANILHA TIPO ANILHA TRASEIRA MATERIAL CORPO ACO INOX AISI316 DIAMETRO NOMINAL 1/2POL TRAVA S/TRAVA SS-814-1 SWAGELOK | 90 | UN | 7307.22.00 |  |  | 3 |  | 3.65% |  | 7% | 5% |  | 15 |  |  |  |  | 270 |  | 1 | 1 | 0
129 | 5400000002077 |  |  |  | ANILHA TIPO ANILHA TRASEIRA MATERIAL CORPO ACO INOX AISI316 DIAMETRO NOMINAL 8MM TRAVA S/TRAVA SS-8M4-1 SWAGELOK | 90 | UN | 7307.22.00 |  |  | 1.95 |  | 3.65% |  | 7% | 5% |  | 15 |  |  |  |  | 175.5 |  | 1 | 1 | 0
130 | 5400000002078 |  |  |  | ANILHA TIPO ANILHA TRASEIRA MATERIAL CORPO ACO INOX AISI316 DIAMETRO NOMINAL 10MM TRAVA S/TRAVA SS-10M4-1 SWAGELOK | 90 | UN | 7307.22.00 |  |  | 2.25 |  | 3.65% |  | 7% | 5% |  | 15 |  |  |  |  | 202.5 |  | 1 | 1 | 0
131 | 5400000002079 |  |  |  | ANILHA TIPO ANILHA TRASEIRA MATERIAL CORPO ACO INOX AISI316 DIAMETRO NOMINAL 12MM TRAVA S/TRAVA SS-12M4-1 SWAGELOK | 90 | UN | 7307.22.00 |  |  | 3 |  | 3.65% |  | 7% | 5% |  | 15 |  |  |  |  | 270 |  | 1 | 1 | 0
132 | 5900000000600 |  |  |  | LUVA P/ EIXO- APLICACAO: DA BOMBA- MODELO: WARMAN 38CC HRM/ ITEM 15 15 DESENHO M004-WB-VD-002-1132-IS01 | 1 | UN |  | Selecione em caso de declínio | [15 empty] | 0 | 0 | 0
133 | 5900000000828 |  |  |  | LUVA DE DISTANCIA APLICACAO: BOMBAS BOOSTER DO SISTEMA AUXILIAR DE ALIMENTACAO DE AGUA DA CALDEIRA KKS: 30LAC11AP001 / 30LAC12AP001 / 30LAC13AP001 REFERENCIA: 104089522002 (DESENHO:M 006-CG-VD-013-0012-ISO4 ITEM 525.01) FABRICANTE: SULZER | 2 | UN |  | Selecione em caso de declínio | [15 empty] | 0 | 0 | 0
134 | 5900000000833 |  |  |  | LUVA- TIPO: PROTECAO- SUBAPLICACAO: P/ EIXO- APLICACAO: DA BOMBA ALIMENTACAO- MODELO: SULZER- USO: CALDEIRA- SULZER/204 218 094 001- | 3 | UN |  | Selecione em caso de declínio | [15 empty] | 0 | 0 | 0
135 | 5900000000848 |  |  |  | BUCHA- APLICACAO: DA BOMBA- MODELO: KSB- (10PAC11/12AP001)- REFERENCIA: 0089F0526- KSB/02124991- | 6 | UN |  | Selecione em caso de declínio | [15 empty] | 0 | 0 | 0
136 | 5900000001117 |  |  |  | LUVA-TIPO: PROTETORA-APLICACAO: DA BOMBA-MODELO: WEIR-SELO-HERO / H80C-B47FL C23- WARMAN / H80C-B47FL C23- WEIR / H80C-B47FL C23- | 6 | UN |  | Selecione em caso de declínio | [15 empty] | 0 | 0 | 0
137 | 5900000001180 |  |  |  | FOLE-APLICACAO: DO TRANSPORTADOR CINZAS-MODELO: MAGALDI GROUP-MAGALDI GROUP / PEI0060- | 4 | UN |  | Selecione em caso de declínio | [15 empty] | 0 | 0 | 0
138 | 5900000001181 |  |  |  | FOLE-APLICACAO: DO TRANSPORTADOR CINZAS-MODELO: MAGALDI GROUP-MAGALDI GROUP / PEI0139- | 2 | UN |  | Selecione em caso de declínio | [15 empty] | 0 | 0 | 0
139 | 5900000001924 |  |  |  | FOLE EXPA. POWERBUS/BP144 Ø560MM L260MM FOLE DE EXPANSAO/BP144 Ø560MM L260MM (REF. 1) FORNECEDOR: POWER BUS REFERÊNCIA: B-P-144 (REF. 1) APLICAÇÃO: BARRAMENTO BLINDADO - DUTO DE BARRAS 19KV | 6 | UN |  | Selecione em caso de declínio | [15 empty] | 0 | 0 | 0
140 | 5900000001925 |  |  |  | FOLE POWERBUS/BI0092055 Ø670MM L260MM FOLE DE EXPANSAO/BI0092055 Ø670MM L260MM (REF. 1) FORNECEDOR: POWER BUS REFERÊNCIA: B-I0092-055 (REF. 1) APLICAÇÃO: BARRAMENTO BLINDADO - DUTO DE BARRAS 19KV | 6 | UN |  | Selecione em caso de declínio | [15 empty] | 0 | 0 | 0
141 | 5900000001926 |  |  |  | FOLE POWERBUS/BI0092055 Ø1165MM L260MM FOLE DE EXPANSAO/BI0092055 Ø1165MM L260MM (REF.02) FORNECEDOR: POWER BUS REFERÊNCIA: B-I 0092 - 055 (REF.02) APLICAÇÃO: BARRAMENTO BLINDADO - DUTO DE BARRAS 19KV | 3 | UN |  | Selecione em caso de declínio | [15 empty] | 0 | 0 | 0
[9 empty] | Selecione em caso de declínio | [15 empty] | 0 | 0 | 0
[9 empty] | Selecione em caso de declínio | [15 empty] | 0 | 0 | 0
[9 empty] | Selecione em caso de declínio | [15 empty] | 0 | 0 | 0
[9 empty] | Selecione em caso de declínio | [15 empty] | 0 | 0 | 0
[9 empty] | Selecione em caso de declínio | [15 empty] | 0 | 0 | 0
[9 empty] | Selecione em caso de declínio | [15 empty] | 0 | 0 | 0
[9 empty] | Selecione em caso de declínio | [15 empty] | 0 | 0 | 0
[9 empty] | Selecione em caso de declínio | [15 empty] | 0 | 0 | 0
[9 empty] | Selecione em caso de declínio | [15 empty] | 0 | 0 | 0
[9 empty] | Selecione em caso de declínio | [15 empty] | 0 | 0 | 0
[9 empty] | Selecione em caso de declínio | [15 empty] | 0 | 0 | 0
[9 empty] | Selecione em caso de declínio | [15 empty] | 0 | 0 | 0
[9 empty] | Selecione em caso de declínio | [15 empty] | 0 | 0 | 0
[9 empty] | Selecione em caso de declínio | [15 empty] | 0 | 0 | 0
[9 empty] | Selecione em caso de declínio | [15 empty] | 0 | 0 | 0
[9 empty] | Selecione em caso de declínio | [15 empty] | 0 | 0 | 0
[9 empty] | Selecione em caso de declínio | [15 empty] | 0 | 0 | 0
[9 empty] | Selecione em caso de declínio | [15 empty] | 0 | 0 | 0
[9 empty] | Selecione em caso de declínio | [15 empty] | 0 | 0 | 0
[9 empty] | Selecione em caso de declínio | [15 empty] | 0 | 0 | 0
[9 empty] | Selecione em caso de declínio | [15 empty] | 0 | 0 | 0
[9 empty] | Selecione em caso de declínio | [15 empty] | 0 | 0 | 0
[9 empty] | Selecione em caso de declínio | [15 empty] | 0 | 0 | 0
[9 empty] | Selecione em caso de declínio | [15 empty] | 0 | 0 | 0
[9 empty] | Selecione em caso de declínio | [15 empty] | 0 | 0 | 0
[9 empty] | Selecione em caso de declínio | [15 empty] | 0 | 0 | 0
[9 empty] | Selecione em caso de declínio | [15 empty] | 0 | 0 | 0
[9 empty] | Selecione em caso de declínio | [15 empty] | 0 | 0 | 0
[9 empty] | Selecione em caso de declínio | [15 empty] | 0 | 0 | 0
[9 empty] | Selecione em caso de declínio | [15 empty] | 0 | 0 | 0
[9 empty] | Selecione em caso de declínio | [15 empty] | 0 | 0 | 0
[9 empty] | Selecione em caso de declínio | [15 empty] | 0 | 0 | 0
[9 empty] | Selecione em caso de declínio | [15 empty] | 0 | 0 | 0
[9 empty] | Selecione em caso de declínio | [15 empty] | 0 | 0 | 0
[9 empty] | Selecione em caso de declínio | [15 empty] | 0 | 0 | 0
[9 empty] | Selecione em caso de declínio | [15 empty] | 0 | 0 | 0
[9 empty] | Selecione em caso de declínio | [15 empty] | 0 | 0 | 0
[9 empty] | Selecione em caso de declínio | [15 empty] | 0 | 0 | 0
[9 empty] | Selecione em caso de declínio | [15 empty] | 0 | 0 | 0
[9 empty] | Selecione em caso de declínio | [15 empty] | 0 | 0 | 0
[9 empty] | Selecione em caso de declínio | [15 empty] | 0 | 0 | 0
[9 empty] | Selecione em caso de declínio | [15 empty] | 0 | 0 | 0
[9 empty] | Selecione em caso de declínio | [15 empty] | 0 | 0 | 0
[9 empty] | Selecione em caso de declínio | [15 empty] | 0 | 0 | 0
[9 empty] | Selecione em caso de declínio | [15 empty] | 0 | 0 | 0
[9 empty] | Selecione em caso de declínio | [15 empty] | 0 | 0 | 0
[9 empty] | Selecione em caso de declínio | [15 empty] | 0 | 0 | 0
[9 empty] | Selecione em caso de declínio | [15 empty] | 0 | 0 | 0
[9 empty] | Selecione em caso de declínio | [15 empty] | 0 | 0 | 0
[9 empty] | Selecione em caso de declínio | [15 empty] | 0 | 0 | 0
[9 empty] | Selecione em caso de declínio | [15 empty] | 0 | 0 | 0
[9 empty] | Selecione em caso de declínio | [15 empty] | 0 | 0 | 0
[9 empty] | Selecione em caso de declínio | [15 empty] | 0 | 0 | 0
[9 empty] | Selecione em caso de declínio | [15 empty] | 0 | 0 | 0
[9 empty] | Selecione em caso de declínio | [15 empty] | 0 | 0 | 0
[9 empty] | Selecione em caso de declínio | [15 empty] | 0 | 0 | 0
[9 empty] | Selecione em caso de declínio | [15 empty] | 0 | 0 | 0
[9 empty] | Selecione em caso de declínio | [15 empty] | 0 | 0 | 0
[9 empty] | Selecione em caso de declínio | [15 empty] | 0 | 0 | 0
[9 empty] | Selecione em caso de declínio | [15 empty] | 0 | 0 | 0
[9 empty] | Selecione em caso de declínio | [15 empty] | 0 | 0 | 0
[9 empty] | Selecione em caso de declínio | [15 empty] | 0 | 0 | 0
[9 empty] | Selecione em caso de declínio | [15 empty] | 0 | 0 | 0
[9 empty] | Selecione em caso de declínio | [15 empty] | 0 | 0 | 0
[9 empty] | Selecione em caso de declínio | [15 empty] | 0 | 0 | 0
[9 empty] | Selecione em caso de declínio | [15 empty] | 0 | 0 | 0
[9 empty] | Selecione em caso de declínio | [15 empty] | 0 | 0 | 0
[9 empty] | Selecione em caso de declínio | [15 empty] | 0 | 0 | 0
[9 empty] | Selecione em caso de declínio | [15 empty] | 0 | 0 | 0
[9 empty] | Selecione em caso de declínio | [15 empty] | 0 | 0 | 0
[9 empty] | Selecione em caso de declínio | [15 empty] | 0 | 0 | 0
[9 empty] | Selecione em caso de declínio | [15 empty] | 0 | 0 | 0
[9 empty] | Selecione em caso de declínio | [15 empty] | 0 | 0 | 0
[9 empty] | Selecione em caso de declínio | [15 empty] | 0 | 0 | 0
[9 empty] | Selecione em caso de declínio | [15 empty] | 0 | 0 | 0
[9 empty] | Selecione em caso de declínio | [15 empty] | 0 | 0 | 0
[9 empty] | Selecione em caso de declínio | [15 empty] | 0 | 0 | 0
[9 empty] | Selecione em caso de declínio | [15 empty] | 0 | 0 | 0
[9 empty] | Selecione em caso de declínio | [15 empty] | 0 | 0 | 0
[9 empty] | Selecione em caso de declínio | [15 empty] | 0 | 0 | 0
[9 empty] | Selecione em caso de declínio | [15 empty] | 0 | 0 | 0
[9 empty] | Selecione em caso de declínio | [15 empty] | 0 | 0 | 0
[9 empty] | Selecione em caso de declínio | [15 empty] | 0 | 0 | 0
[9 empty] | Selecione em caso de declínio | [15 empty] | 0 | 0 | 0
[9 empty] | Selecione em caso de declínio | [15 empty] | 0 | 0 | 0
[9 empty] | Selecione em caso de declínio | [15 empty] | 0 | 0 | 0
[9 empty] | Selecione em caso de declínio | [15 empty] | 0 | 0 | 0
[9 empty] | Selecione em caso de declínio | [15 empty] | 0 | 0 | 0
[9 empty] | Selecione em caso de declínio | [15 empty] | 0 | 0 | 0
[9 empty] | Selecione em caso de declínio | [15 empty] | 0 | 0 | 0
[9 empty] | Selecione em caso de declínio | [15 empty] | 0 | 0 | 0
[9 empty] | Selecione em caso de declínio | [15 empty] | 0 | 0 | 0
[9 empty] | Selecione em caso de declínio | [15 empty] | 0 | 0 | 0
[9 empty] | Selecione em caso de declínio | [15 empty] | 0 | 0 | 0
[9 empty] | Selecione em caso de declínio | [15 empty] | 0 | 0 | 0
[9 empty] | Selecione em caso de declínio | [15 empty] | 0 | 0 | 0
[9 empty] | Selecione em caso de declínio | [15 empty] | 0 | 0 | 0
[9 empty] | Selecione em caso de declínio | [15 empty] | 0 | 0 | 0
[9 empty] | Selecione em caso de declínio | [15 empty] | 0 | 0 | 0
[9 empty] | Selecione em caso de declínio | [15 empty] | 0 | 0 | 0
[9 empty] | Selecione em caso de declínio | [15 empty] | 0 | 0 | 0
[9 empty] | Selecione em caso de declínio | [15 empty] | 0 | 0 | 0
[9 empty] | Selecione em caso de declínio | [15 empty] | 0 | 0 | 0
[9 empty] | Selecione em caso de declínio | [15 empty] | 0 | 0 | 0
[9 empty] | Selecione em caso de declínio | [15 empty] | 0 | 0 | 0
[9 empty] | Selecione em caso de declínio | [15 empty] | 0 | 0 | 0
[9 empty] | Selecione em caso de declínio | [15 empty] | 0 | 0 | 0
[9 empty] | Selecione em caso de declínio | [15 empty] | 0 | 0 | 0
[9 empty] | Selecione em caso de declínio | [15 empty] | 0 | 0 | 0
[9 empty] | Selecione em caso de declínio | [15 empty] | 0 | 0 | 0
[9 empty] | Selecione em caso de declínio | [15 empty] | 0 | 0 | 0
[9 empty] | Selecione em caso de declínio | [15 empty] | 0 | 0 | 0
[9 empty] | Selecione em caso de declínio | [15 empty] | 0 | 0 | 0
[9 empty] | Selecione em caso de declínio | [15 empty] | 0 | 0 | 0
[9 empty] | Selecione em caso de declínio | [15 empty] | 0 | 0 | 0
[9 empty] | Selecione em caso de declínio | [15 empty] | 0 | 0 | 0
[9 empty] | Selecione em caso de declínio | [15 empty] | 0 | 0 | 0
[9 empty] | Selecione em caso de declínio | [15 empty] | 0 | 0 | 0
[9 empty] | Selecione em caso de declínio | [15 empty] | 0 | 0 | 0
[9 empty] | Selecione em caso de declínio | [15 empty] | 0 | 0 | 0
[9 empty] | Selecione em caso de declínio | [15 empty] | 0 | 0 | 0
[9 empty] | Selecione em caso de declínio | [15 empty] | 0 | 0 | 0
[9 empty] | Selecione em caso de declínio | [15 empty] | 0 | 0 | 0
[9 empty] | Selecione em caso de declínio | [15 empty] | 0 | 0 | 0
[9 empty] | Selecione em caso de declínio | [15 empty] | 0 | 0 | 0
[9 empty] | Selecione em caso de declínio | [15 empty] | 0 | 0 | 0
[9 empty] | Selecione em caso de declínio | [15 empty] | 0 | 0 | 0
[9 empty] | Selecione em caso de declínio | [15 empty] | 0 | 0 | 0
[9 empty] | Selecione em caso de declínio | [15 empty] | 0 | 0 | 0
[9 empty] | Selecione em caso de declínio | [15 empty] | 0 | 0 | 0
[9 empty] | Selecione em caso de declínio | [15 empty] | 0 | 0 | 0
[9 empty] | Selecione em caso de declínio | [15 empty] | 0 | 0 | 0
[9 empty] | Selecione em caso de declínio | [15 empty] | 0 | 0 | 0
[9 empty] | Selecione em caso de declínio | [15 empty] | 0 | 0 | 0
[9 empty] | Selecione em caso de declínio | [15 empty] | 0 | 0 | 0
[9 empty] | Selecione em caso de declínio | [15 empty] | 0 | 0 | 0
[9 empty] | Selecione em caso de declínio | [15 empty] | 0 | 0 | 0
[9 empty] | Selecione em caso de declínio | [15 empty] | 0 | 0 | 0
[9 empty] | Selecione em caso de declínio | [15 empty] | 0 | 0 | 0
[9 empty] | Selecione em caso de declínio | [15 empty] | 0 | 0 | 0
[9 empty] | Selecione em caso de declínio | [15 empty] | 0 | 0 | 0
[9 empty] | Selecione em caso de declínio | [15 empty] | 0 | 0 | 0
[9 empty] | Selecione em caso de declínio | [15 empty] | 0 | 0 | 0
[9 empty] | Selecione em caso de declínio | [15 empty] | 0 | 0 | 0
[9 empty] | Selecione em caso de declínio | [15 empty] | 0 | 0 | 0
[9 empty] | Selecione em caso de declínio | [15 empty] | 0 | 0 | 0
[9 empty] | Selecione em caso de declínio | [15 empty] | 0 | 0 | 0
[9 empty] | Selecione em caso de declínio | [15 empty] | 0 | 0 | 0
[9 empty] | Selecione em caso de declínio | [15 empty] | 0 | 0 | 0
[9 empty] | Selecione em caso de declínio | [15 empty] | 0 | 0 | 0
[9 empty] | Selecione em caso de declínio | [15 empty] | 0 | 0 | 0
[9 empty] | Selecione em caso de declínio | [15 empty] | 0 | 0 | 0
[9 empty] | Selecione em caso de declínio | [15 empty] | 0 | 0 | 0
[9 empty] | Selecione em caso de declínio | [15 empty] | 0 | 0 | 0
[9 empty] | Selecione em caso de declínio | [15 empty] | 0 | 0 | 0
[9 empty] | Selecione em caso de declínio | [15 empty] | 0 | 0 | 0
[9 empty] | Selecione em caso de declínio | [15 empty] | 0 | 0 | 0
[9 empty] | Selecione em caso de declínio | [15 empty] | 0 | 0 | 0
[9 empty] | Selecione em caso de declínio | [15 empty] | 0 | 0 | 0
[9 empty] | Selecione em caso de declínio | [15 empty] | 0 | 0 | 0
[9 empty] | Selecione em caso de declínio | [15 empty] | 0 | 0 | 0
[9 empty] | Selecione em caso de declínio | [15 empty] | 0 | 0 | 0
[9 empty] | Selecione em caso de declínio | [15 empty] | 0 | 0 | 0
[9 empty] | Selecione em caso de declínio | [15 empty] | 0 | 0 | 0
[9 empty] | Selecione em caso de declínio | [15 empty] | 0 | 0 | 0
[9 empty] | Selecione em caso de declínio | [15 empty] | 0 | 0 | 0
[9 empty] | Selecione em caso de declínio | [15 empty] | 0 | 0 | 0
[9 empty] | Selecione em caso de declínio | [15 empty] | 0 | 0 | 0
[9 empty] | Selecione em caso de declínio | [15 empty] | 0 | 0 | 0
[9 empty] | Selecione em caso de declínio | [15 empty] | 0 | 0 | 0
[9 empty] | Selecione em caso de declínio | [15 empty] | 0 | 0 | 0
[9 empty] | Selecione em caso de declínio | [15 empty] | 0 | 0 | 0
[9 empty] | Selecione em caso de declínio | [15 empty] | 0 | 0 | 0
[9 empty] | Selecione em caso de declínio | [15 empty] | 0 | 0 | 0
[9 empty] | Selecione em caso de declínio | [15 empty] | 0 | 0 | 0
[9 empty] | Selecione em caso de declínio | [15 empty] | 0 | 0 | 0
[9 empty] | Selecione em caso de declínio | [15 empty] | 0 | 0 | 0
[9 empty] | Selecione em caso de declínio | [15 empty] | 0 | 0 | 0
[9 empty] | Selecione em caso de declínio | [15 empty] | 0 | 0 | 0
[9 empty] | Selecione em caso de declínio | [15 empty] | 0 | 0 | 0
[9 empty] | Selecione em caso de declínio | [15 empty] | 0 | 0 | 0
[9 empty] | Selecione em caso de declínio | [15 empty] | 0 | 0 | 0
[9 empty] | Selecione em caso de declínio | [15 empty] | 0 | 0 | 0
[9 empty] | Selecione em caso de declínio | [15 empty] | 0 | 0 | 0
[9 empty] | Selecione em caso de declínio | [15 empty] | 0 | 0 | 0
[9 empty] | Selecione em caso de declínio | [15 empty] | 0 | 0 | 0
[9 empty] | Selecione em caso de declínio | [15 empty] | 0 | 0 | 0
[9 empty] | Selecione em caso de declínio | [15 empty] | 0 | 0 | 0
[9 empty] | Selecione em caso de declínio | [15 empty] | 0 | 0 | 0
[9 empty] | Selecione em caso de declínio | [15 empty] | 0 | 0 | 0
[9 empty] | Selecione em caso de declínio | [15 empty] | 0 | 0 | 0
[9 empty] | Selecione em caso de declínio | [15 empty] | 0 | 0 | 0
[9 empty] | Selecione em caso de declínio | [15 empty] | 0 | 0 | 0
[9 empty] | Selecione em caso de declínio | [15 empty] | 0 | 0 | 0
[9 empty] | Selecione em caso de declínio | [15 empty] | 0 | 0 | 0
[9 empty] | Selecione em caso de declínio | [15 empty] | 0 | 0 | 0
[9 empty] | Selecione em caso de declínio | [15 empty] | 0 | 0 | 0
[9 empty] | Selecione em caso de declínio | [15 empty] | 0 | 0 | 0
[9 empty] | Selecione em caso de declínio | [15 empty] | 0 | 0 | 0
[9 empty] | Selecione em caso de declínio | [15 empty] | 0 | 0 | 0
[9 empty] | Selecione em caso de declínio | [15 empty] | 0 | 0 | 0
[9 empty] | Selecione em caso de declínio | [15 empty] | 0 | 0 | 0
[9 empty] | Selecione em caso de declínio | [15 empty] | 0 | 0 | 0
[9 empty] | Selecione em caso de declínio | [15 empty] | 0 | 0 | 0
[9 empty] | Selecione em caso de declínio | [15 empty] | 0 | 0 | 0
[9 empty] | Selecione em caso de declínio | [15 empty] | 0 | 0 | 0
[9 empty] | Selecione em caso de declínio | [15 empty] | 0 | 0 | 0
[9 empty] | Selecione em caso de declínio | [15 empty] | 0 | 0 | 0
[9 empty] | Selecione em caso de declínio | [15 empty] | 0 | 0 | 0
[9 empty] | Selecione em caso de declínio | [15 empty] | 0 | 0 | 0
[9 empty] | Selecione em caso de declínio | [15 empty] | 0 | 0 | 0
[9 empty] | Selecione em caso de declínio | [15 empty] | 0 | 0 | 0
[9 empty] | Selecione em caso de declínio | [15 empty] | 0 | 0 | 0
[9 empty] | Selecione em caso de declínio | [15 empty] | 0 | 0 | 0
[9 empty] | Selecione em caso de declínio | [15 empty] | 0 | 0 | 0
[9 empty] | Selecione em caso de declínio | [15 empty] | 0 | 0 | 0
[9 empty] | Selecione em caso de declínio | [15 empty] | 0 | 0 | 0
[9 empty] | Selecione em caso de declínio | [15 empty] | 0 | 0 | 0
[9 empty] | Selecione em caso de declínio | [15 empty] | 0 | 0 | 0
[9 empty] | Selecione em caso de declínio | [15 empty] | 0 | 0 | 0
[9 empty] | Selecione em caso de declínio | [15 empty] | 0 | 0 | 0
[9 empty] | Selecione em caso de declínio | [15 empty] | 0 | 0 | 0
[9 empty] | Selecione em caso de declínio | [15 empty] | 0 | 0 | 0
[9 empty] | Selecione em caso de declínio | [15 empty] | 0 | 0 | 0
[9 empty] | Selecione em caso de declínio | [15 empty] | 0 | 0 | 0
[9 empty] | Selecione em caso de declínio | [15 empty] | 0 | 0 | 0
[9 empty] | Selecione em caso de declínio | [15 empty] | 0 | 0 | 0
[9 empty] | Selecione em caso de declínio | [15 empty] | 0 | 0 | 0
[9 empty] | Selecione em caso de declínio | [15 empty] | 0 | 0 | 0
[9 empty] | Selecione em caso de declínio | [15 empty] | 0 | 0 | 0
[9 empty] | Selecione em caso de declínio | [15 empty] | 0 | 0 | 0
[9 empty] | Selecione em caso de declínio | [15 empty] | 0 | 0 | 0
[9 empty] | Selecione em caso de declínio | [15 empty] | 0 | 0 | 0
[9 empty] | Selecione em caso de declínio | [15 empty] | 0 | 0 | 0
[9 empty] | Selecione em caso de declínio | [15 empty] | 0 | 0 | 0
[9 empty] | Selecione em caso de declínio | [15 empty] | 0 | 0 | 0
[9 empty] | Selecione em caso de declínio | [15 empty] | 0 | 0 | 0
[9 empty] | Selecione em caso de declínio | [15 empty] | 0 | 0 | 0
[9 empty] | Selecione em caso de declínio | [15 empty] | 0 | 0 | 0
[9 empty] | Selecione em caso de declínio | [15 empty] | 0 | 0 | 0
[9 empty] | Selecione em caso de declínio | [15 empty] | 0 | 0 | 0
[9 empty] | Selecione em caso de declínio | [15 empty] | 0 | 0 | 0
[9 empty] | Selecione em caso de declínio | [15 empty] | 0 | 0 | 0
[9 empty] | Selecione em caso de declínio | [15 empty] | 0 | 0 | 0
[9 empty] | Selecione em caso de declínio | [15 empty] | 0 | 0 | 0
[9 empty] | Selecione em caso de declínio | [15 empty] | 0 | 0 | 0
[9 empty] | Selecione em caso de declínio | [15 empty] | 0 | 0 | 0
[9 empty] | Selecione em caso de declínio | [15 empty] | 0 | 0 | 0
[9 empty] | Selecione em caso de declínio | [15 empty] | 0 | 0 | 0
[9 empty] | Selecione em caso de declínio | [15 empty] | 0 | 0 | 0
[9 empty] | Selecione em caso de declínio | [15 empty] | 0 | 0 | 0
[9 empty] | Selecione em caso de declínio | [15 empty] | 0 | 0 | 0
[9 empty] | Selecione em caso de declínio | [15 empty] | 0 | 0 | 0
[9 empty] | Selecione em caso de declínio | [15 empty] | 0 | 0 | 0
[9 empty] | Selecione em caso de declínio | [15 empty] | 0 | 0 | 0
[9 empty] | Selecione em caso de declínio | [15 empty] | 0 | 0 | 0
[9 empty] | Selecione em caso de declínio | [15 empty] | 0 | 0 | 0
[9 empty] | Selecione em caso de declínio | [15 empty] | 0 | 0 | 0
[9 empty] | Selecione em caso de declínio | [15 empty] | 0 | 0 | 0
[9 empty] | Selecione em caso de declínio | [15 empty] | 0 | 0 | 0
[9 empty] | Selecione em caso de declínio | [15 empty] | 0 | 0 | 0
[9 empty] | Selecione em caso de declínio | [15 empty] | 0 | 0 | 0
[9 empty] | Selecione em caso de declínio | [15 empty] | 0 | 0 | 0
[9 empty] | Selecione em caso de declínio | [15 empty] | 0 | 0 | 0
[9 empty] | Selecione em caso de declínio | [15 empty] | 0 | 0 | 0
[9 empty] | Selecione em caso de declínio | [15 empty] | 0 | 0 | 0
[9 empty] | Selecione em caso de declínio | [15 empty] | 0 | 0 | 0
[9 empty] | Selecione em caso de declínio | [15 empty] | 0 | 0 | 0
[9 empty] | Selecione em caso de declínio | [15 empty] | 0 | 0 | 0
[9 empty] | Selecione em caso de declínio | [15 empty] | 0 | 0 | 0
[9 empty] | Selecione em caso de declínio | [15 empty] | 0 | 0 | 0
[9 empty] | Selecione em caso de declínio | [15 empty] | 0 | 0 | 0
[9 empty] | Selecione em caso de declínio | [15 empty] | 0 | 0 | 0
[9 empty] | Selecione em caso de declínio | [15 empty] | 0 | 0 | 0
[9 empty] | Selecione em caso de declínio | [15 empty] | 0 | 0 | 0
[9 empty] | Selecione em caso de declínio | [15 empty] | 0 | 0 | 0
[9 empty] | Selecione em caso de declínio | [15 empty] | 0 | 0 | 0
[9 empty] | Selecione em caso de declínio | [15 empty] | 0 | 0 | 0
[9 empty] | Selecione em caso de declínio | [15 empty] | 0 | 0 | 0
[9 empty] | Selecione em caso de declínio | [15 empty] | 0 | 0 | 0
[9 empty] | Selecione em caso de declínio | [15 empty] | 0 | 0 | 0
[9 empty] | Selecione em caso de declínio | [15 empty] | 0 | 0 | 0
[9 empty] | Selecione em caso de declínio | [15 empty] | 0 | 0 | 0
[9 empty] | Selecione em caso de declínio | [15 empty] | 0 | 0 | 0
[9 empty] | Selecione em caso de declínio | [15 empty] | 0 | 0 | 0
[9 empty] | Selecione em caso de declínio | [15 empty] | 0 | 0 | 0
[9 empty] | Selecione em caso de declínio | [15 empty] | 0 | 0 | 0
[9 empty] | Selecione em caso de declínio | [15 empty] | 0 | 0 | 0
[9 empty] | Selecione em caso de declínio | [15 empty] | 0 | 0 | 0
[9 empty] | Selecione em caso de declínio | [15 empty] | 0 | 0 | 0
[9 empty] | Selecione em caso de declínio | [15 empty] | 0 | 0 | 0
[9 empty] | Selecione em caso de declínio | [15 empty] | 0 | 0 | 0
[9 empty] | Selecione em caso de declínio | [15 empty] | 0 | 0 | 0
[9 empty] | Selecione em caso de declínio | [15 empty] | 0 | 0 | 0
[9 empty] | Selecione em caso de declínio | [15 empty] | 0 | 0 | 0
[9 empty] | Selecione em caso de declínio | [15 empty] | 0 | 0 | 0
[9 empty] | Selecione em caso de declínio | [15 empty] | 0 | 0 | 0
[9 empty] | Selecione em caso de declínio | [15 empty] | 0 | 0 | 0
[9 empty] | Selecione em caso de declínio | [15 empty] | 0 | 0 | 0
[9 empty] | Selecione em caso de declínio | [15 empty] | 0 | 0 | 0
[9 empty] | Selecione em caso de declínio | [15 empty] | 0 | 0 | 0
[9 empty] | Selecione em caso de declínio | [15 empty] | 0 | 0 | 0
[9 empty] | Selecione em caso de declínio | [15 empty] | 0 | 0 | 0
[9 empty] | Selecione em caso de declínio | [15 empty] | 0 | 0 | 0
[9 empty] | Selecione em caso de declínio | [15 empty] | 0 | 0 | 0
[9 empty] | Selecione em caso de declínio | [15 empty] | 0 | 0 | 0
[9 empty] | Selecione em caso de declínio | [15 empty] | 0 | 0 | 0
[9 empty] | Selecione em caso de declínio | [15 empty] | 0 | 0 | 0
[9 empty] | Selecione em caso de declínio | [15 empty] | 0 | 0 | 0
[9 empty] | Selecione em caso de declínio | [15 empty] | 0 | 0 | 0
[9 empty] | Selecione em caso de declínio | [15 empty] | 0 | 0 | 0
[9 empty] | Selecione em caso de declínio | [15 empty] | 0 | 0 | 0
[9 empty] | Selecione em caso de declínio | [15 empty] | 0 | 0 | 0
[9 empty] | Selecione em caso de declínio | [15 empty] | 0 | 0 | 0
[9 empty] | Selecione em caso de declínio | [15 empty] | 0 | 0 | 0
[9 empty] | Selecione em caso de declínio | [15 empty] | 0 | 0 | 0
[9 empty] | Selecione em caso de declínio | [15 empty] | 0 | 0 | 0
[9 empty] | Selecione em caso de declínio | [15 empty] | 0 | 0 | 0
[9 empty] | Selecione em caso de declínio | [15 empty] | 0 | 0 | 0
[9 empty] | Selecione em caso de declínio | [15 empty] | 0 | 0 | 0
[9 empty] | Selecione em caso de declínio | [15 empty] | 0 | 0 | 0
[9 empty] | Selecione em caso de declínio | [15 empty] | 0 | 0 | 0
[9 empty] | Selecione em caso de declínio | [15 empty] | 0 | 0 | 0
[9 empty] | Selecione em caso de declínio | [15 empty] | 0 | 0 | 0
[9 empty] | Selecione em caso de declínio | [15 empty] | 0 | 0 | 0
[9 empty] | Selecione em caso de declínio | [15 empty] | 0 | 0 | 0
[9 empty] | Selecione em caso de declínio | [15 empty] | 0 | 0 | 0
[9 empty] | Selecione em caso de declínio | [15 empty] | 0 | 0 | 0
[9 empty] | Selecione em caso de declínio | [15 empty] | 0 | 0 | 0
[9 empty] | Selecione em caso de declínio | [15 empty] | 0 | 0 | 0
[9 empty] | Selecione em caso de declínio | [15 empty] | 0 | 0 | 0
[9 empty] | Selecione em caso de declínio | [15 empty] | 0 | 0 | 0
[9 empty] | Selecione em caso de declínio | [15 empty] | 0 | 0 | 0
[9 empty] | Selecione em caso de declínio | [15 empty] | 0 | 0 | 0
[9 empty] | Selecione em caso de declínio | [15 empty] | 0 | 0 | 0
[9 empty] | Selecione em caso de declínio | [15 empty] | 0 | 0 | 0
[9 empty] | Selecione em caso de declínio | [15 empty] | 0 | 0 | 0
[9 empty] | Selecione em caso de declínio | [15 empty] | 0 | 0 | 0
[9 empty] | Selecione em caso de declínio | [15 empty] | 0 | 0 | 0
[9 empty] | Selecione em caso de declínio | [15 empty] | 0 | 0 | 0
[9 empty] | Selecione em caso de declínio | [15 empty] | 0 | 0 | 0
[9 empty] | Selecione em caso de declínio | [15 empty] | 0 | 0 | 0
[9 empty] | Selecione em caso de declínio | [15 empty] | 0 | 0 | 0
[9 empty] | Selecione em caso de declínio | [15 empty] | 0 | 0 | 0
[9 empty] | Selecione em caso de declínio | [15 empty] | 0 | 0 | 0
[9 empty] | Selecione em caso de declínio | [15 empty] | 0 | 0 | 0
[9 empty] | Selecione em caso de declínio | [15 empty] | 0 | 0 | 0
[9 empty] | Selecione em caso de declínio | [15 empty] | 0 | 0 | 0
[9 empty] | Selecione em caso de declínio | [15 empty] | 0 | 0 | 0
[9 empty] | Selecione em caso de declínio | [15 empty] | 0 | 0 | 0
[9 empty] | Selecione em caso de declínio | [15 empty] | 0 | 0 | 0
[9 empty] | Selecione em caso de declínio | [15 empty] | 0 | 0 | 0
[9 empty] | Selecione em caso de declínio | [15 empty] | 0 | 0 | 0
[9 empty] | Selecione em caso de declínio | [15 empty] | 0 | 0 | 0
[9 empty] | Selecione em caso de declínio | [15 empty] | 0 | 0 | 0
[9 empty] | Selecione em caso de declínio | [15 empty] | 0 | 0 | 0
[9 empty] | Selecione em caso de declínio | [15 empty] | 0 | 0 | 0
[9 empty] | Selecione em caso de declínio | [15 empty] | 0 | 0 | 0
[9 empty] | Selecione em caso de declínio | [15 empty] | 0 | 0 | 0
[9 empty] | Selecione em caso de declínio | [15 empty] | 0 | 0 | 0
[9 empty] | Selecione em caso de declínio | [15 empty] | 0 | 0 | 0
[9 empty] | Selecione em caso de declínio | [15 empty] | 0 | 0 | 0
[9 empty] | Selecione em caso de declínio | [15 empty] | 0 | 0 | 0
[9 empty] | Selecione em caso de declínio | [15 empty] | 0 | 0 | 0
[9 empty] | Selecione em caso de declínio | [15 empty] | 0 | 0 | 0
[9 empty] | Selecione em caso de declínio | [15 empty] | 0 | 0 | 0
[9 empty] | Selecione em caso de declínio | [15 empty] | 0 | 0 | 0
[9 empty] | Selecione em caso de declínio | [15 empty] | 0 | 0 | 0
[9 empty] | Selecione em caso de declínio | [15 empty] | 0 | 0 | 0
[9 empty] | Selecione em caso de declínio | [15 empty] | 0 | 0 | 0
[9 empty] | Selecione em caso de declínio | [15 empty] | 0 | 0 | 0
[9 empty] | Selecione em caso de declínio | [15 empty] | 0 | 0 | 0
[9 empty] | Selecione em caso de declínio | [15 empty] | 0 | 0 | 0
[9 empty] | Selecione em caso de declínio | [15 empty] | 0 | 0 | 0
[9 empty] | Selecione em caso de declínio | [15 empty] | 0 | 0 | 0
[9 empty] | Selecione em caso de declínio | [15 empty] | 0 | 0 | 0
[9 empty] | Selecione em caso de declínio | [15 empty] | 0 | 0 | 0
[9 empty] | Selecione em caso de declínio | [15 empty] | 0 | 0 | 0
[9 empty] | Selecione em caso de declínio | [15 empty] | 0 | 0 | 0
[9 empty] | Selecione em caso de declínio | [15 empty] | 0 | 0 | 0
[9 empty] | Selecione em caso de declínio | [15 empty] | 0 | 0 | 0
[9 empty] | Selecione em caso de declínio | [15 empty] | 0 | 0 | 0
[9 empty] | Selecione em caso de declínio | [15 empty] | 0 | 0 | 0
[9 empty] | Selecione em caso de declínio | [15 empty] | 0 | 0 | 0
[9 empty] | Selecione em caso de declínio | [15 empty] | 0 | 0 | 0
[9 empty] | Selecione em caso de declínio | [15 empty] | 0 | 0 | 0
[9 empty] | Selecione em caso de declínio | [15 empty] | 0 | 0 | 0
[9 empty] | Selecione em caso de declínio | [15 empty] | 0 | 0 | 0
[9 empty] | Selecione em caso de declínio | [15 empty] | 0 | 0 | 0
[9 empty] | Selecione em caso de declínio | [15 empty] | 0 | 0 | 0
[9 empty] | Selecione em caso de declínio | [15 empty] | 0 | 0 | 0
[9 empty] | Selecione em caso de declínio | [15 empty] | 0 | 0 | 0
[9 empty] | Selecione em caso de declínio | [15 empty] | 0 | 0 | 0
[9 empty] | Selecione em caso de declínio | [15 empty] | 0 | 0 | 0
[9 empty] | Selecione em caso de declínio | [15 empty] | 0 | 0 | 0
[9 empty] | Selecione em caso de declínio | [15 empty] | 0 | 0 | 0
[9 empty] | Selecione em caso de declínio | [15 empty] | 0 | 0 | 0
[9 empty] | Selecione em caso de declínio | [15 empty] | 0 | 0 | 0
[9 empty] | Selecione em caso de declínio | [15 empty] | 0 | 0 | 0
[9 empty] | Selecione em caso de declínio | [15 empty] | 0 | 0 | 0
[9 empty] | Selecione em caso de declínio | [15 empty] | 0 | 0 | 0
[9 empty] | Selecione em caso de declínio | [15 empty] | 0 | 0 | 0
[9 empty] | Selecione em caso de declínio | [15 empty] | 0 | 0 | 0
[9 empty] | Selecione em caso de declínio | [15 empty] | 0 | 0 | 0
[9 empty] | Selecione em caso de declínio | [15 empty] | 0 | 0 | 0
[9 empty] | Selecione em caso de declínio | [15 empty] | 0 | 0 | 0
[9 empty] | Selecione em caso de declínio | [15 empty] | 0 | 0 | 0
[9 empty] | Selecione em caso de declínio | [15 empty] | 0 | 0 | 0
[9 empty] | Selecione em caso de declínio | [15 empty] | 0 | 0 | 0
[9 empty] | Selecione em caso de declínio | [15 empty] | 0 | 0 | 0
[9 empty] | Selecione em caso de declínio | [15 empty] | 0 | 0 | 0
[9 empty] | Selecione em caso de declínio | [15 empty] | 0 | 0 | 0
[9 empty] | Selecione em caso de declínio | [15 empty] | 0 | 0 | 0
[9 empty] | Selecione em caso de declínio | [15 empty] | 0 | 0 | 0
[9 empty] | Selecione em caso de declínio | [15 empty] | 0 | 0 | 0
[9 empty] | Selecione em caso de declínio | [15 empty] | 0 | 0 | 0
[9 empty] | Selecione em caso de declínio | [15 empty] | 0 | 0 | 0
[9 empty] | Selecione em caso de declínio | [15 empty] | 0 | 0 | 0
[9 empty] | Selecione em caso de declínio | [15 empty] | 0 | 0 | 0
[9 empty] | Selecione em caso de declínio | [15 empty] | 0 | 0 | 0
[9 empty] | Selecione em caso de declínio | [15 empty] | 0 | 0 | 0
[9 empty] | Selecione em caso de declínio | [15 empty] | 0 | 0 | 0
[9 empty] | Selecione em caso de declínio | [15 empty] | 0 | 0 | 0
[9 empty] | Selecione em caso de declínio | [15 empty] | 0 | 0 | 0
[9 empty] | Selecione em caso de declínio | [15 empty] | 0 | 0 | 0
[9 empty] | Selecione em caso de declínio | [15 empty] | 0 | 0 | 0
[9 empty] | Selecione em caso de declínio | [15 empty] | 0 | 0 | 0
[9 empty] | Selecione em caso de declínio | [15 empty] | 0 | 0 | 0
[9 empty] | Selecione em caso de declínio | [15 empty] | 0 | 0 | 0
[9 empty] | Selecione em caso de declínio | [15 empty] | 0 | 0 | 0
[9 empty] | Selecione em caso de declínio | [15 empty] | 0 | 0 | 0
[9 empty] | Selecione em caso de declínio | [15 empty] | 0 | 0 | 0
[9 empty] | Selecione em caso de declínio | [15 empty] | 0 | 0 | 0
[9 empty] | Selecione em caso de declínio | [15 empty] | 0 | 0 | 0
[9 empty] | Selecione em caso de declínio | [15 empty] | 0 | 0 | 0
[9 empty] | Selecione em caso de declínio | [15 empty] | 0 | 0 | 0
[9 empty] | Selecione em caso de declínio | [15 empty] | 0 | 0 | 0
[9 empty] | Selecione em caso de declínio | [15 empty] | 0 | 0 | 0
[9 empty] | Selecione em caso de declínio | [15 empty] | 0 | 0 | 0
[9 empty] | Selecione em caso de declínio | [15 empty] | 0 | 0 | 0
[9 empty] | Selecione em caso de declínio | [15 empty] | 0 | 0 | 0
[9 empty] | Selecione em caso de declínio | [15 empty] | 0 | 0 | 0
[9 empty] | Selecione em caso de declínio | [15 empty] | 0 | 0 | 0
[9 empty] | Selecione em caso de declínio | [15 empty] | 0 | 0 | 0
[9 empty] | Selecione em caso de declínio | [15 empty] | 0 | 0 | 0
[9 empty] | Selecione em caso de declínio | [15 empty] | 0 | 0 | 0
[9 empty] | Selecione em caso de declínio | [15 empty] | 0 | 0 | 0
[9 empty] | Selecione em caso de declínio | [15 empty] | 0 | 0 | 0
[9 empty] | Selecione em caso de declínio | [15 empty] | 0 | 0 | 0
[9 empty] | Selecione em caso de declínio | [15 empty] | 0 | 0 | 0
[9 empty] | Selecione em caso de declínio | [15 empty] | 0 | 0 | 0
[9 empty] | Selecione em caso de declínio | [15 empty] | 0 | 0 | 0
[9 empty] | Selecione em caso de declínio | [15 empty] | 0 | 0 | 0
[9 empty] | Selecione em caso de declínio | [15 empty] | 0 | 0 | 0
[9 empty] | Selecione em caso de declínio | [15 empty] | 0 | 0 | 0
[9 empty] | Selecione em caso de declínio | [15 empty] | 0 | 0 | 0
[9 empty] | Selecione em caso de declínio | [15 empty] | 0 | 0 | 0
[9 empty] | Selecione em caso de declínio | [15 empty] | 0 | 0 | 0
[9 empty] | Selecione em caso de declínio | [15 empty] | 0 | 0 | 0
[9 empty] | Selecione em caso de declínio | [15 empty] | 0 | 0 | 0
[9 empty] | Selecione em caso de declínio | [15 empty] | 0 | 0 | 0
[9 empty] | Selecione em caso de declínio | [15 empty] | 0 | 0 | 0
[9 empty] | Selecione em caso de declínio | [15 empty] | 0 | 0 | 0
[9 empty] | Selecione em caso de declínio | [15 empty] | 0 | 0 | 0
[9 empty] | Selecione em caso de declínio | [15 empty] | 0 | 0 | 0
[9 empty] | Selecione em caso de declínio | [15 empty] | 0 | 0 | 0
[9 empty] | Selecione em caso de declínio | [15 empty] | 0 | 0 | 0
[9 empty] | Selecione em caso de declínio | [15 empty] | 0 | 0 | 0
[9 empty] | Selecione em caso de declínio | [15 empty] | 0 | 0 | 0
[9 empty] | Selecione em caso de declínio | [15 empty] | 0 | 0 | 0
[9 empty] | Selecione em caso de declínio | [15 empty] | 0 | 0 | 0
[9 empty] | Selecione em caso de declínio | [15 empty] | 0 | 0 | 0
[9 empty] | Selecione em caso de declínio | [15 empty] | 0 | 0 | 0
[9 empty] | Selecione em caso de declínio | [15 empty] | 0 | 0 | 0
[9 empty] | Selecione em caso de declínio | [15 empty] | 0 | 0 | 0
[9 empty] | Selecione em caso de declínio | [15 empty] | 0 | 0 | 0
[9 empty] | Selecione em caso de declínio | [15 empty] | 0 | 0 | 0
[9 empty] | Selecione em caso de declínio | [15 empty] | 0 | 0 | 0
[9 empty] | Selecione em caso de declínio | [15 empty] | 0 | 0 | 0
[9 empty] | Selecione em caso de declínio | [15 empty] | 0 | 0 | 0
[9 empty] | Selecione em caso de declínio | [15 empty] | 0 | 0 | 0
[9 empty] | Selecione em caso de declínio | [15 empty] | 0 | 0 | 0
[9 empty] | Selecione em caso de declínio | [15 empty] | 0 | 0 | 0
[9 empty] | Selecione em caso de declínio | [15 empty] | 0 | 0 | 0
[9 empty] | Selecione em caso de declínio | [15 empty] | 0 | 0 | 0
[9 empty] | Selecione em caso de declínio | [15 empty] | 0 | 0 | 0
[9 empty] | Selecione em caso de declínio | [15 empty] | 0 | 0 | 0
[9 empty] | Selecione em caso de declínio | [15 empty] | 0 | 0 | 0
[9 empty] | Selecione em caso de declínio | [15 empty] | 0 | 0 | 0
[9 empty] | Selecione em caso de declínio | [15 empty] | 0 | 0 | 0
[9 empty] | Selecione em caso de declínio | [15 empty] | 0 | 0 | 0
[9 empty] | Selecione em caso de declínio | [15 empty] | 0 | 0 | 0
[9 empty] | Selecione em caso de declínio | [15 empty] | 0 | 0 | 0
[9 empty] | Selecione em caso de declínio | [15 empty] | 0 | 0 | 0
[9 empty] | Selecione em caso de declínio | [15 empty] | 0 | 0 | 0
[9 empty] | Selecione em caso de declínio | [15 empty] | 0 | 0 | 0
[9 empty] | Selecione em caso de declínio | [15 empty] | 0 | 0 | 0
[9 empty] | Selecione em caso de declínio | [15 empty] | 0 | 0 | 0
[9 empty] | Selecione em caso de declínio | [15 empty] | 0 | 0 | 0
[9 empty] | Selecione em caso de declínio | [15 empty] | 0 | 0 | 0
[9 empty] | Selecione em caso de declínio | [15 empty] | 0 | 0 | 0
[9 empty] | Selecione em caso de declínio | [15 empty] | 0 | 0 | 0
[9 empty] | Selecione em caso de declínio | [15 empty] | 0 | 0 | 0
[9 empty] | Selecione em caso de declínio | [15 empty] | 0 | 0 | 0
[9 empty] | Selecione em caso de declínio | [15 empty] | 0 | 0 | 0
[9 empty] | Selecione em caso de declínio | [15 empty] | 0 | 0 | 0
[9 empty] | Selecione em caso de declínio | [15 empty] | 0 | 0 | 0
[9 empty] | Selecione em caso de declínio | [15 empty] | 0 | 0 | 0
[9 empty] | Selecione em caso de declínio | [15 empty] | 0 | 0 | 0
[9 empty] | Selecione em caso de declínio | [15 empty] | 0 | 0 | 0
[9 empty] | Selecione em caso de declínio | [15 empty] | 0 | 0 | 0
[9 empty] | Selecione em caso de declínio | [15 empty] | 0 | 0 | 0
[9 empty] | Selecione em caso de declínio | [15 empty] | 0 | 0 | 0
[9 empty] | Selecione em caso de declínio | [15 empty] | 0 | 0 | 0
[9 empty] | Selecione em caso de declínio | [15 empty] | 0 | 0 | 0
[9 empty] | Selecione em caso de declínio | [15 empty] | 0 | 0 | 0
[9 empty] | Selecione em caso de declínio | [15 empty] | 0 | 0 | 0
[9 empty] | Selecione em caso de declínio | [15 empty] | 0 | 0 | 0
[9 empty] | Selecione em caso de declínio | [15 empty] | 0 | 0 | 0
[9 empty] | Selecione em caso de declínio | [15 empty] | 0 | 0 | 0
[9 empty] | Selecione em caso de declínio | [15 empty] | 0 | 0 | 0
[9 empty] | Selecione em caso de declínio | [15 empty] | 0 | 0 | 0
[9 empty] | Selecione em caso de declínio | [15 empty] | 0 | 0 | 0
[9 empty] | Selecione em caso de declínio | [15 empty] | 0 | 0 | 0
[9 empty] | Selecione em caso de declínio | [15 empty] | 0 | 0 | 0
[9 empty] | Selecione em caso de declínio | [15 empty] | 0 | 0 | 0
[9 empty] | Selecione em caso de declínio | [15 empty] | 0 | 0 | 0
[9 empty] | Selecione em caso de declínio | [15 empty] | 0 | 0 | 0
[9 empty] | Selecione em caso de declínio | [15 empty] | 0 | 0 | 0
[9 empty] | Selecione em caso de declínio | [15 empty] | 0 | 0 | 0
[9 empty] | Selecione em caso de declínio | [15 empty] | 0 | 0 | 0
[9 empty] | Selecione em caso de declínio | [15 empty] | 0 | 0 | 0
[9 empty] | Selecione em caso de declínio | [15 empty] | 0 | 0 | 0
[9 empty] | Selecione em caso de declínio | [15 empty] | 0 | 0 | 0
[9 empty] | Selecione em caso de declínio | [15 empty] | 0 | 0 | 0
[9 empty] | Selecione em caso de declínio | [15 empty] | 0 | 0 | 0
[9 empty] | Selecione em caso de declínio | [15 empty] | 0 | 0 | 0
[9 empty] | Selecione em caso de declínio | [15 empty] | 0 | 0 | 0
[9 empty] | Selecione em caso de declínio | [15 empty] | 0 | 0 | 0
[9 empty] | Selecione em caso de declínio | [15 empty] | 0 | 0 | 0
[9 empty] | Selecione em caso de declínio | [15 empty] | 0 | 0 | 0
[9 empty] | Selecione em caso de declínio | [15 empty] | 0 | 0 | 0
[9 empty] | Selecione em caso de declínio | [15 empty] | 0 | 0 | 0
[9 empty] | Selecione em caso de declínio | [15 empty] | 0 | 0 | 0
[9 empty] | Selecione em caso de declínio | [15 empty] | 0 | 0 | 0
[9 empty] | Selecione em caso de declínio | [15 empty] | 0 | 0 | 0
[9 empty] | Selecione em caso de declínio | [15 empty] | 0 | 0 | 0
[9 empty] | Selecione em caso de declínio | [15 empty] | 0 | 0 | 0
[9 empty] | Selecione em caso de declínio | [15 empty] | 0 | 0 | 0
[9 empty] | Selecione em caso de declínio | [15 empty] | 0 | 0 | 0
[9 empty] | Selecione em caso de declínio | [15 empty] | 0 | 0 | 0
[9 empty] | Selecione em caso de declínio | [15 empty] | 0 | 0 | 0
[9 empty] | Selecione em caso de declínio | [15 empty] | 0 | 0 | 0
[9 empty] | Selecione em caso de declínio | [15 empty] | 0 | 0 | 0
[9 empty] | Selecione em caso de declínio | [15 empty] | 0 | 0 | 0
[9 empty] | Selecione em caso de declínio | [15 empty] | 0 | 0 | 0
[9 empty] | Selecione em caso de declínio | [15 empty] | 0 | 0 | 0
[9 empty] | Selecione em caso de declínio | [15 empty] | 0 | 0 | 0
[9 empty] | Selecione em caso de declínio | [15 empty] | 0 | 0 | 0
[9 empty] | Selecione em caso de declínio | [15 empty] | 0 | 0 | 0
[9 empty] | Selecione em caso de declínio | [15 empty] | 0 | 0 | 0
[9 empty] | Selecione em caso de declínio | [15 empty] | 0 | 0 | 0
[9 empty] | Selecione em caso de declínio | [15 empty] | 0 | 0 | 0
[9 empty] | Selecione em caso de declínio | [15 empty] | 0 | 0 | 0
[9 empty] | Selecione em caso de declínio | [15 empty] | 0 | 0 | 0
[9 empty] | Selecione em caso de declínio | [15 empty] | 0 | 0 | 0
[9 empty] | Selecione em caso de declínio | [15 empty] | 0 | 0 | 0
[9 empty] | Selecione em caso de declínio | [15 empty] | 0 | 0 | 0
[9 empty] | Selecione em caso de declínio | [15 empty] | 0 | 0 | 0
[9 empty] | Selecione em caso de declínio | [15 empty] | 0 | 0 | 0
[9 empty] | Selecione em caso de declínio | [15 empty] | 0 | 0 | 0
[9 empty] | Selecione em caso de declínio | [15 empty] | 0 | 0 | 0
[9 empty] | Selecione em caso de declínio | [15 empty] | 0 | 0 | 0
[9 empty] | Selecione em caso de declínio | [15 empty] | 0 | 0 | 0
[9 empty] | Selecione em caso de declínio | [15 empty] | 0 | 0 | 0
[9 empty] | Selecione em caso de declínio | [15 empty] | 0 | 0 | 0
[9 empty] | Selecione em caso de declínio | [15 empty] | 0 | 0 | 0
[9 empty] | Selecione em caso de declínio | [15 empty] | 0 | 0 | 0
[9 empty] | Selecione em caso de declínio | [15 empty] | 0 | 0 | 0
[9 empty] | Selecione em caso de declínio | [15 empty] | 0 | 0 | 0
[9 empty] | Selecione em caso de declínio | [15 empty] | 0 | 0 | 0
[9 empty] | Selecione em caso de declínio | [15 empty] | 0 | 0 | 0
[9 empty] | Selecione em caso de declínio | [15 empty] | 0 | 0 | 0
[9 empty] | Selecione em caso de declínio | [15 empty] | 0 | 0 | 0
[9 empty] | Selecione em caso de declínio | [15 empty] | 0 | 0 | 0
[9 empty] | Selecione em caso de declínio | [15 empty] | 0 | 0 | 0
[9 empty] | Selecione em caso de declínio | [15 empty] | 0 | 0 | 0
[9 empty] | Selecione em caso de declínio | [15 empty] | 0 | 0 | 0
[9 empty] | Selecione em caso de declínio | [15 empty] | 0 | 0 | 0
[9 empty] | Selecione em caso de declínio | [15 empty] | 0 | 0 | 0
[9 empty] | Selecione em caso de declínio | [15 empty] | 0 | 0 | 0
[9 empty] | Selecione em caso de declínio | [15 empty] | 0 | 0 | 0
[9 empty] | Selecione em caso de declínio | [15 empty] | 0 | 0 | 0
[9 empty] | Selecione em caso de declínio | [15 empty] | 0 | 0 | 0
[9 empty] | Selecione em caso de declínio | [15 empty] | 0 | 0 | 0
[9 empty] | Selecione em caso de declínio | [15 empty] | 0 | 0 | 0
[9 empty] | Selecione em caso de declínio | [15 empty] | 0 | 0 | 0
[9 empty] | Selecione em caso de declínio | [15 empty] | 0 | 0 | 0
[9 empty] | Selecione em caso de declínio | [15 empty] | 0 | 0 | 0
[9 empty] | Selecione em caso de declínio | [15 empty] | 0 | 0 | 0
[9 empty] | Selecione em caso de declínio | [15 empty] | 0 | 0 | 0
[9 empty] | Selecione em caso de declínio | [15 empty] | 0 | 0 | 0
[9 empty] | Selecione em caso de declínio | [15 empty] | 0 | 0 | 0
[9 empty] | Selecione em caso de declínio | [15 empty] | 0 | 0 | 0
[9 empty] | Selecione em caso de declínio | [15 empty] | 0 | 0 | 0
[9 empty] | Selecione em caso de declínio | [15 empty] | 0 | 0 | 0
[9 empty] | Selecione em caso de declínio | [15 empty] | 0 | 0 | 0
[9 empty] | Selecione em caso de declínio | [15 empty] | 0 | 0 | 0
[9 empty] | Selecione em caso de declínio | [15 empty] | 0 | 0 | 0
[9 empty] | Selecione em caso de declínio | [15 empty] | 0 | 0 | 0
[9 empty] | Selecione em caso de declínio | [15 empty] | 0 | 0 | 0
[9 empty] | Selecione em caso de declínio | [15 empty] | 0 | 0 | 0
[9 empty] | Selecione em caso de declínio | [15 empty] | 0 | 0 | 0
[9 empty] | Selecione em caso de declínio | [15 empty] | 0 | 0 | 0
[9 empty] | Selecione em caso de declínio | [15 empty] | 0 | 0 | 0
[9 empty] | Selecione em caso de declínio | [15 empty] | 0 | 0 | 0
[9 empty] | Selecione em caso de declínio | [15 empty] | 0 | 0 | 0
[9 empty] | Selecione em caso de declínio | [15 empty] | 0 | 0 | 0
[9 empty] | Selecione em caso de declínio | [15 empty] | 0 | 0 | 0
[9 empty] | Selecione em caso de declínio | [15 empty] | 0 | 0 | 0
[9 empty] | Selecione em caso de declínio | [15 empty] | 0 | 0 | 0
[9 empty] | Selecione em caso de declínio | [15 empty] | 0 | 0 | 0
[9 empty] | Selecione em caso de declínio | [15 empty] | 0 | 0 | 0
[9 empty] | Selecione em caso de declínio | [15 empty] | 0 | 0 | 0
[9 empty] | Selecione em caso de declínio | [15 empty] | 0 | 0 | 0
[9 empty] | Selecione em caso de declínio | [15 empty] | 0 | 0 | 0
[9 empty] | Selecione em caso de declínio | [15 empty] | 0 | 0 | 0
[9 empty] | Selecione em caso de declínio | [15 empty] | 0 | 0 | 0
[9 empty] | Selecione em caso de declínio | [15 empty] | 0 | 0 | 0
[9 empty] | Selecione em caso de declínio | [15 empty] | 0 | 0 | 0
[9 empty] | Selecione em caso de declínio | [15 empty] | 0 | 0 | 0
[9 empty] | Selecione em caso de declínio | [15 empty] | 0 | 0 | 0
[9 empty] | Selecione em caso de declínio | [15 empty] | 0 | 0 | 0
[9 empty] | Selecione em caso de declínio | [15 empty] | 0 | 0 | 0
[9 empty] | Selecione em caso de declínio | [15 empty] | 0 | 0 | 0
[9 empty] | Selecione em caso de declínio | [15 empty] | 0 | 0 | 0
[9 empty] | Selecione em caso de declínio | [15 empty] | 0 | 0 | 0
[9 empty] | Selecione em caso de declínio | [15 empty] | 0 | 0 | 0
[9 empty] | Selecione em caso de declínio | [15 empty] | 0 | 0 | 0
[9 empty] | Selecione em caso de declínio | [15 empty] | 0 | 0 | 0
[9 empty] | Selecione em caso de declínio | [15 empty] | 0 | 0 | 0
[9 empty] | Selecione em caso de declínio | [15 empty] | 0 | 0 | 0
[9 empty] | Selecione em caso de declínio | [15 empty] | 0 | 0 | 0
[9 empty] | Selecione em caso de declínio | [15 empty] | 0 | 0 | 0
[9 empty] | Selecione em caso de declínio | [15 empty] | 0 | 0 | 0
[9 empty] | Selecione em caso de declínio | [15 empty] | 0 | 0 | 0
[9 empty] | Selecione em caso de declínio | [15 empty] | 0 | 0 | 0
[9 empty] | Selecione em caso de declínio | [15 empty] | 0 | 0 | 0
[9 empty] | Selecione em caso de declínio | [15 empty] | 0 | 0 | 0
[9 empty] | Selecione em caso de declínio | [15 empty] | 0 | 0 | 0
[9 empty] | Selecione em caso de declínio | [15 empty] | 0 | 0 | 0
[9 empty] | Selecione em caso de declínio | [15 empty] | 0 | 0 | 0
[9 empty] | Selecione em caso de declínio | [15 empty] | 0 | 0 | 0
[9 empty] | Selecione em caso de declínio | [15 empty] | 0 | 0 | 0
[9 empty] | Selecione em caso de declínio | [15 empty] | 0 | 0 | 0
[9 empty] | Selecione em caso de declínio | [15 empty] | 0 | 0 | 0
[9 empty] | Selecione em caso de declínio | [15 empty] | 0 | 0 | 0
[9 empty] | Selecione em caso de declínio | [15 empty] | 0 | 0 | 0
[9 empty] | Selecione em caso de declínio | [15 empty] | 0 | 0 | 0
[9 empty] | Selecione em caso de declínio | [15 empty] | 0 | 0 | 0
[9 empty] | Selecione em caso de declínio | [15 empty] | 0 | 0 | 0
[9 empty] | Selecione em caso de declínio | [15 empty] | 0 | 0 | 0
[9 empty] | Selecione em caso de declínio | [15 empty] | 0 | 0 | 0
[9 empty] | Selecione em caso de declínio | [15 empty] | 0 | 0 | 0
[9 empty] | Selecione em caso de declínio | [15 empty] | 0 | 0 | 0
[9 empty] | Selecione em caso de declínio | [15 empty] | 0 | 0 | 0
[9 empty] | Selecione em caso de declínio | [15 empty] | 0 | 0 | 0
[9 empty] | Selecione em caso de declínio | [15 empty] | 0 | 0 | 0
[9 empty] | Selecione em caso de declínio | [15 empty] | 0 | 0 | 0
[9 empty] | Selecione em caso de declínio | [15 empty] | 0 | 0 | 0
[9 empty] | Selecione em caso de declínio | [15 empty] | 0 | 0 | 0
[9 empty] | Selecione em caso de declínio | [15 empty] | 0 | 0 | 0
[9 empty] | Selecione em caso de declínio | [15 empty] | 0 | 0 | 0
[9 empty] | Selecione em caso de declínio | [15 empty] | 0 | 0 | 0
[9 empty] | Selecione em caso de declínio | [15 empty] | 0 | 0 | 0
[9 empty] | Selecione em caso de declínio | [15 empty] | 0 | 0 | 0
[9 empty] | Selecione em caso de declínio | [15 empty] | 0 | 0 | 0
[9 empty] | Selecione em caso de declínio | [15 empty] | 0 | 0 | 0
[9 empty] | Selecione em caso de declínio | [15 empty] | 0 | 0 | 0
[9 empty] | Selecione em caso de declínio | [15 empty] | 0 | 0 | 0
[9 empty] | Selecione em caso de declínio | [15 empty] | 0 | 0 | 0
[9 empty] | Selecione em caso de declínio | [15 empty] | 0 | 0 | 0
[9 empty] | Selecione em caso de declínio | [15 empty] | 0 | 0 | 0
[9 empty] | Selecione em caso de declínio | [15 empty] | 0 | 0 | 0
[9 empty] | Selecione em caso de declínio | [15 empty] | 0 | 0 | 0
[9 empty] | Selecione em caso de declínio | [15 empty] | 0 | 0 | 0
[9 empty] | Selecione em caso de declínio | [15 empty] | 0 | 0 | 0
[9 empty] | Selecione em caso de declínio | [15 empty] | 0 | 0 | 0
[9 empty] | Selecione em caso de declínio | [15 empty] | 0 | 0 | 0
[9 empty] | Selecione em caso de declínio | [15 empty] | 0 | 0 | 0
[9 empty] | Selecione em caso de declínio | [15 empty] | 0 | 0 | 0
[9 empty] | Selecione em caso de declínio | [15 empty] | 0 | 0 | 0
[9 empty] | Selecione em caso de declínio | [15 empty] | 0 | 0 | 0
[9 empty] | Selecione em caso de declínio | [15 empty] | 0 | 0 | 0
[9 empty] | Selecione em caso de declínio | [15 empty] | 0 | 0 | 0
[9 empty] | Selecione em caso de declínio | [15 empty] | 0 | 0 | 0
[9 empty] | Selecione em caso de declínio | [15 empty] | 0 | 0 | 0
[9 empty] | Selecione em caso de declínio | [15 empty] | 0 | 0 | 0
[9 empty] | Selecione em caso de declínio | [15 empty] | 0 | 0 | 0
[9 empty] | Selecione em caso de declínio | [15 empty] | 0 | 0 | 0
[9 empty] | Selecione em caso de declínio | [15 empty] | 0 | 0 | 0
[9 empty] | Selecione em caso de declínio | [15 empty] | 0 | 0 | 0
[9 empty] | Selecione em caso de declínio | [15 empty] | 0 | 0 | 0
[9 empty] | Selecione em caso de declínio | [15 empty] | 0 | 0 | 0
[9 empty] | Selecione em caso de declínio | [15 empty] | 0 | 0 | 0
[9 empty] | Selecione em caso de declínio | [15 empty] | 0 | 0 | 0
[9 empty] | Selecione em caso de declínio | [15 empty] | 0 | 0 | 0
[9 empty] | Selecione em caso de declínio | [15 empty] | 0 | 0 | 0
[9 empty] | Selecione em caso de declínio | [15 empty] | 0 | 0 | 0
[9 empty] | Selecione em caso de declínio | [15 empty] | 0 | 0 | 0
[9 empty] | Selecione em caso de declínio | [15 empty] | 0 | 0 | 0
[9 empty] | Selecione em caso de declínio | [15 empty] | 0 | 0 | 0
[9 empty] | Selecione em caso de declínio | [15 empty] | 0 | 0 | 0
[9 empty] | Selecione em caso de declínio | [15 empty] | 0 | 0 | 0
[9 empty] | Selecione em caso de declínio | [15 empty] | 0 | 0 | 0
[9 empty] | Selecione em caso de declínio | [15 empty] | 0 | 0 | 0
[9 empty] | Selecione em caso de declínio | [15 empty] | 0 | 0 | 0
[9 empty] | Selecione em caso de declínio | [15 empty] | 0 | 0 | 0
[9 empty] | Selecione em caso de declínio | [15 empty] | 0 | 0 | 0
[9 empty] | Selecione em caso de declínio | [15 empty] | 0 | 0 | 0
[9 empty] | Selecione em caso de declínio | [15 empty] | 0 | 0 | 0
[9 empty] | Selecione em caso de declínio | [15 empty] | 0 | 0 | 0
[9 empty] | Selecione em caso de declínio | [15 empty] | 0 | 0 | 0
[9 empty] | Selecione em caso de declínio | [15 empty] | 0 | 0 | 0
[9 empty] | Selecione em caso de declínio | [15 empty] | 0 | 0 | 0
[9 empty] | Selecione em caso de declínio | [15 empty] | 0 | 0 | 0
[9 empty] | Selecione em caso de declínio | [15 empty] | 0 | 0 | 0
[9 empty] | Selecione em caso de declínio | [15 empty] | 0 | 0 | 0
[9 empty] | Selecione em caso de declínio | [15 empty] | 0 | 0 | 0
[9 empty] | Selecione em caso de declínio | [15 empty] | 0 | 0 | 0
[9 empty] | Selecione em caso de declínio | [15 empty] | 0 | 0 | 0
[9 empty] | Selecione em caso de declínio | [15 empty] | 0 | 0 | 0
[9 empty] | Selecione em caso de declínio | [15 empty] | 0 | 0 | 0
[9 empty] | Selecione em caso de declínio | [15 empty] | 0 | 0 | 0
[9 empty] | Selecione em caso de declínio | [15 empty] | 0 | 0 | 0
[9 empty] | Selecione em caso de declínio | [15 empty] | 0 | 0 | 0
[9 empty] | Selecione em caso de declínio | [15 empty] | 0 | 0 | 0
[9 empty] | Selecione em caso de declínio | [15 empty] | 0 | 0 | 0
[9 empty] | Selecione em caso de declínio | [15 empty] | 0 | 0 | 0
[9 empty] | Selecione em caso de declínio | [15 empty] | 0 | 0 | 0
[9 empty] | Selecione em caso de declínio | [15 empty] | 0 | 0 | 0
[9 empty] | Selecione em caso de declínio | [15 empty] | 0 | 0 | 0
[9 empty] | Selecione em caso de declínio | [15 empty] | 0 | 0 | 0
[9 empty] | Selecione em caso de declínio | [15 empty] | 0 | 0 | 0
[9 empty] | Selecione em caso de declínio | [15 empty] | 0 | 0 | 0
[9 empty] | Selecione em caso de declínio | [15 empty] | 0 | 0 | 0
[9 empty] | Selecione em caso de declínio | [15 empty] | 0 | 0 | 0
[9 empty] | Selecione em caso de declínio | [15 empty] | 0 | 0 | 0
[9 empty] | Selecione em caso de declínio | [15 empty] | 0 | 0 | 0
[9 empty] | Selecione em caso de declínio | [15 empty] | 0 | 0 | 0
[9 empty] | Selecione em caso de declínio | [15 empty] | 0 | 0 | 0
[9 empty] | Selecione em caso de declínio | [15 empty] | 0 | 0 | 0
[9 empty] | Selecione em caso de declínio | [15 empty] | 0 | 0 | 0
[9 empty] | Selecione em caso de declínio | [15 empty] | 0 | 0 | 0
[9 empty] | Selecione em caso de declínio | [15 empty] | 0 | 0 | 0
[9 empty] | Selecione em caso de declínio | [15 empty] | 0 | 0 | 0
[9 empty] | Selecione em caso de declínio | [15 empty] | 0 | 0 | 0
[9 empty] | Selecione em caso de declínio | [15 empty] | 0 | 0 | 0
[9 empty] | Selecione em caso de declínio | [15 empty] | 0 | 0 | 0
[9 empty] | Selecione em caso de declínio | [15 empty] | 0 | 0 | 0
[9 empty] | Selecione em caso de declínio | [15 empty] | 0 | 0 | 0
[9 empty] | Selecione em caso de declínio | [15 empty] | 0 | 0 | 0
[9 empty] | Selecione em caso de declínio | [15 empty] | 0 | 0 | 0
[9 empty] | Selecione em caso de declínio | [15 empty] | 0 | 0 | 0
[9 empty] | Selecione em caso de declínio | [15 empty] | 0 | 0 | 0
[9 empty] | Selecione em caso de declínio | [15 empty] | 0 | 0 | 0
[9 empty] | Selecione em caso de declínio | [15 empty] | 0 | 0 | 0
[9 empty] | Selecione em caso de declínio | [15 empty] | 0 | 0 | 0
[9 empty] | Selecione em caso de declínio | [15 empty] | 0 | 0 | 0
[9 empty] | Selecione em caso de declínio | [15 empty] | 0 | 0 | 0
[9 empty] | Selecione em caso de declínio | [15 empty] | 0 | 0 | 0
[9 empty] | Selecione em caso de declínio | [15 empty] | 0 | 0 | 0
[9 empty] | Selecione em caso de declínio | [15 empty] | 0 | 0 | 0
[9 empty] | Selecione em caso de declínio | [15 empty] | 0 | 0 | 0
[9 empty] | Selecione em caso de declínio | [15 empty] | 0 | 0 | 0
[9 empty] | Selecione em caso de declínio | [15 empty] | 0 | 0 | 0
[9 empty] | Selecione em caso de declínio | [15 empty] | 0 | 0 | 0
[9 empty] | Selecione em caso de declínio | [15 empty] | 0 | 0 | 0
[9 empty] | Selecione em caso de declínio | [15 empty] | 0 | 0 | 0
[9 empty] | Selecione em caso de declínio | [15 empty] | 0 | 0 | 0
[9 empty] | Selecione em caso de declínio | [15 empty] | 0 | 0 | 0
[9 empty] | Selecione em caso de declínio | [15 empty] | 0 | 0 | 0
[9 empty] | Selecione em caso de declínio | [15 empty] | 0 | 0 | 0
[9 empty] | Selecione em caso de declínio | [15 empty] | 0 | 0 | 0
[9 empty] | Selecione em caso de declínio | [15 empty] | 0 | 0 | 0
[9 empty] | Selecione em caso de declínio | [15 empty] | 0 | 0 | 0
[9 empty] | Selecione em caso de declínio | [15 empty] | 0 | 0 | 0
[9 empty] | Selecione em caso de declínio | [15 empty] | 0 | 0 | 0
[9 empty] | Selecione em caso de declínio | [15 empty] | 0 | 0 | 0
[9 empty] | Selecione em caso de declínio | [15 empty] | 0 | 0 | 0
[9 empty] | Selecione em caso de declínio | [15 empty] | 0 | 0 | 0
[9 empty] | Selecione em caso de declínio | [15 empty] | 0 | 0 | 0
[9 empty] | Selecione em caso de declínio | [15 empty] | 0 | 0 | 0
[9 empty] | Selecione em caso de declínio | [15 empty] | 0 | 0 | 0
[9 empty] | Selecione em caso de declínio | [15 empty] | 0 | 0 | 0
[9 empty] | Selecione em caso de declínio | [15 empty] | 0 | 0 | 0
[9 empty] | Selecione em caso de declínio | [15 empty] | 0 | 0 | 0
[9 empty] | Selecione em caso de declínio | [15 empty] | 0 | 0 | 0
[9 empty] | Selecione em caso de declínio | [15 empty] | 0 | 0 | 0
[9 empty] | Selecione em caso de declínio | [15 empty] | 0 | 0 | 0
[9 empty] | Selecione em caso de declínio | [15 empty] | 0 | 0 | 0
[9 empty] | Selecione em caso de declínio | [15 empty] | 0 | 0 | 0
[9 empty] | Selecione em caso de declínio | [15 empty] | 0 | 0 | 0
[9 empty] | Selecione em caso de declínio | [15 empty] | 0 | 0 | 0
[9 empty] | Selecione em caso de declínio | [15 empty] | 0 | 0 | 0
[9 empty] | Selecione em caso de declínio | [15 empty] | 0 | 0 | 0
[9 empty] | Selecione em caso de declínio | [15 empty] | 0 | 0 | 0
[9 empty] | Selecione em caso de declínio | [15 empty] | 0 | 0 | 0
[9 empty] | Selecione em caso de declínio | [15 empty] | 0 | 0 | 0
[9 empty] | Selecione em caso de declínio | [15 empty] | 0 | 0 | 0
[9 empty] | Selecione em caso de declínio | [15 empty] | 0 | 0 | 0
[9 empty] | Selecione em caso de declínio | [15 empty] | 0 | 0 | 0
[9 empty] | Selecione em caso de declínio | [15 empty] | 0 | 0 | 0
[9 empty] | Selecione em caso de declínio | [15 empty] | 0 | 0 | 0
[9 empty] | Selecione em caso de declínio | [15 empty] | 0 | 0 | 0
[9 empty] | Selecione em caso de declínio | [15 empty] | 0 | 0 | 0
[9 empty] | Selecione em caso de declínio | [15 empty] | 0 | 0 | 0
[9 empty] | Selecione em caso de declínio | [15 empty] | 0 | 0 | 0
[9 empty] | Selecione em caso de declínio | [15 empty] | 0 | 0 | 0
[9 empty] | Selecione em caso de declínio | [15 empty] | 0 | 0 | 0
[9 empty] | Selecione em caso de declínio | [15 empty] | 0 | 0 | 0
[9 empty] | Selecione em caso de declínio | [15 empty] | 0 | 0 | 0
[9 empty] | Selecione em caso de declínio | [15 empty] | 0 | 0 | 0
[9 empty] | Selecione em caso de declínio | [15 empty] | 0 | 0 | 0
[9 empty] | Selecione em caso de declínio | [15 empty] | 0 | 0 | 0
[9 empty] | Selecione em caso de declínio | [15 empty] | 0 | 0 | 0
[9 empty] | Selecione em caso de declínio | [15 empty] | 0 | 0 | 0
[9 empty] | Selecione em caso de declínio | [15 empty] | 0 | 0 | 0
[9 empty] | Selecione em caso de declínio | [15 empty] | 0 | 0 | 0
[9 empty] | Selecione em caso de declínio | [15 empty] | 0 | 0 | 0
[9 empty] | Selecione em caso de declínio | [15 empty] | 0 | 0 | 0
[9 empty] | Selecione em caso de declínio | [15 empty] | 0 | 0 | 0
[9 empty] | Selecione em caso de declínio | [15 empty] | 0 | 0 | 0
[9 empty] | Selecione em caso de declínio | [15 empty] | 0 | 0 | 0
[9 empty] | Selecione em caso de declínio | [15 empty] | 0 | 0 | 0
[9 empty] | Selecione em caso de declínio | [15 empty] | 0 | 0 | 0
[9 empty] | Selecione em caso de declínio | [15 empty] | 0 | 0 | 0
[9 empty] | Selecione em caso de declínio | [15 empty] | 0 | 0 | 0
[9 empty] | Selecione em caso de declínio | [15 empty] | 0 | 0 | 0
[9 empty] | Selecione em caso de declínio | [15 empty] | 0 | 0 | 0
[9 empty] | Selecione em caso de declínio | [15 empty] | 0 | 0 | 0
[9 empty] | Selecione em caso de declínio | [15 empty] | 0 | 0 | 0
[9 empty] | Selecione em caso de declínio | [15 empty] | 0 | 0 | 0
[9 empty] | Selecione em caso de declínio | [15 empty] | 0 | 0 | 0
[9 empty] | Selecione em caso de declínio | [15 empty] | 0 | 0 | 0
[9 empty] | Selecione em caso de declínio | [15 empty] | 0 | 0 | 0
[9 empty] | Selecione em caso de declínio | [15 empty] | 0 | 0 | 0
[9 empty] | Selecione em caso de declínio | [15 empty] | 0 | 0 | 0
[9 empty] | Selecione em caso de declínio | [15 empty] | 0 | 0 | 0
[9 empty] | Selecione em caso de declínio | [15 empty] | 0 | 0 | 0
[9 empty] | Selecione em caso de declínio | [15 empty] | 0 | 0 | 0
[9 empty] | Selecione em caso de declínio | [15 empty] | 0 | 0 | 0
[9 empty] | Selecione em caso de declínio | [15 empty] | 0 | 0 | 0
[9 empty] | Selecione em caso de declínio | [15 empty] | 0 | 0 | 0
[9 empty] | Selecione em caso de declínio | [15 empty] | 0 | 0 | 0
[9 empty] | Selecione em caso de declínio | [15 empty] | 0 | 0 | 0
[9 empty] | Selecione em caso de declínio | [15 empty] | 0 | 0 | 0
[9 empty] | Selecione em caso de declínio | [15 empty] | 0 | 0 | 0
[9 empty] | Selecione em caso de declínio | [15 empty] | 0 | 0 | 0

## CÓDIGOS (hidden)
código | texto breve | Texto completo
5200000000205 | NIPLE-INOX-1/2NPT-38,10MM | NIPLE- MATERIAL: ACO INOX- DIAMETRO NOMINAL/ROSCA: 1/2NPT- COMPRIMENTO: 38,10MM- (NAT).
5200000000229 | NIPLE-INOX-3/4NPT-38,10MM | NIPLE- MATERIAL: ACO INOX- DIAMETRO NOMINAL/ROSCA: 3/4NPT- COMPRIMENTO: 38,10MM- (NAT).
5200000000230 | BUCHA RED-INOX-AISI316-1/2X1/4BSPT | CONEXAO TUBO BUCHA REDUCAO MATERIAL CORPO ACO INOX AISI316 TRATAMENTO SUPERFICIE NATURAL PRESSAO OPERACAO 8300PSIG EXTREMIDADE A ROSCADA MACHO DIAMETRO EXTREMIDADE A 1/2POL ROSCA BSP EXTREMIDADE B ROSCADA FEMEA DIAMETRO EXTREMIDADE B 1/4POL ROSCA BSP COMPRIMENTO 27,4MM SS-8-RBT-4RT SWAGELOK
5200000000242 | LUVA INOX-A182-BW 1 1/2POL-3000LB | LUVA ACO INOX- NORMA: ASTM A182 GR 304L- DIAM NOMINAL: BW 1 1/2POL- CLASSE PRESSAO: 3000LB-
5200000000334 | COTOVELO INOX-A182 304L-90GR-SW 1/2POL | COTOVELO ACO INOX- NORMA: ASTM A182 GR 304L- ANGULO: 90GR- DIAMETRO NOMINAL: SW 1/2POL-
5200000000365 | UNIAO RETA INOX 8SC8-316 8-8HBZ-SS 1/2" | CONEXAO TUBO UNIAO RETA MATERIAL CORPO ACO INOX AISI316 TRATAMENTO SUPERFICIE NATURAL NORMA CONSTRUCAO ASTM-A-213 EXTREMIDADE A COMPRESSAO DIAMETRO EXTREMIDADE A 1/2POL ROSCA NPT EXTREMIDADE B COMPRESSAO DIAMETRO EXTREMIDADE B 1/2POL ROSCA NPT COMPRIMENTO 2.02POL 8SC8 PARKER
5200000000796 | CONECTOR MACHO A-LOK AI 8-8FBZ 1/2" | UNIAO ADAPTADOR TUBO DIAMETRO EXTREMIDADE A 1/2POL EXTREMIDADE A ROSCADA ROSCA TIPO EXTREMIDADE A NPT DIAMETRO EXTREMIDADE B 1/2POL EXTREMIDADE B COMPRESSAO COMPRIMENTO 1.93POL MATERIAL CORPO ACO INOX AISI316 TRATAMENTO SUPERFICIE NATURAL 8-8 FBZ PARKER
5200000000800 | COTOVELO TUB/FEM-90GR-INOX-1/4POL-1/4NPT | COTOVELO TUBO/FEMEA- ANGULO: 90GR- MATERIAL: ACO INOX- DIAMETRO TUBO: DIAMETRO TUBO 1/4POL- CONEXAO TUBO: CONEXAO C/PORCA GIRATORIA/ANILHA- CONEXAO FEMEA: FEMEA 1/4NPTF- COR: CINZA,CLASSE PRESSAO: 450BAR.
5200000001166 | CURVA AC-A234-PT-90GR-24POL-SCH40-SW-S/C | CURVA ACO CARBONO- NORMA/GRAU: ASTM A234 GR WPB- ACABAMENTO: PRETO- AN GULO: 90GR- TIPO RAIO: RAIO LONGO- DIAMETRO NOMINAL: DIAMETRO 24 POL- ESPESSURA: ESP 17,47 MM- CLASSE ESPESSURA: SCH40- EXTREMIDADE: EXTREM ENCAIXE P/SOLDA- COSTURA: S/ COST- CLASSE PRE
5200000001484 | TAMPAO INOX-A403 WP316-SW 6POL-SCH40S | TAMPAO ACO INOX- NORMA: ASTM A403 GR WP316- DIAM NOMINAL: SW 6POL- PAREDE: SCH40S- ASME B16.9-
5200000001755 | NIPLE AC-A106-3/4NPT-S/C-SCH80-100MM | NIPLE ACO CARBONO- NORMA: ASTM A106 GR B- DIAMETRO NOMINAL: 3/4NPT- COSTURA: S/ COSTURA- ESPESSURA: SCH80- COMPRIMENTO: 100MM- RETO-
5200000002051 | NIPLE ACO INOX ROSC RETO NPT 1/2X1/2" | CONEXAO TUBO NIPLE IGUAL MATERIAL CORPO ACO INOX ASTM A276 TRATAMENTO SUPERFICIE NATURAL PRESSAO OPERACAO 6600PSI EXTREMIDADE A ROSCADA MACHO DIAMETRO EXTREMIDADE A 1/2POL ROSCA NPT EXTREMIDADE B ROSCADA MACHO DIAMETRO EXTREMIDADE B 1/2POL ROSCA NPT COMPRIMENTO 48MM 122SS0808 PARKER
5200000002068 | LUVA AC-A105-GALV-2NPT-3000LB | LUVA ACO CARBONO- NORMA: ASTM A105- ACABAMENTO: GALVANIZADO- DIAMETRO NOMINAL: 2NPT- CLASSE PRESSAO: 3000LB- NORMA: ASME B16.11.
5200000002250 | LUVA-KSB/02218575 | LUVA- TIPO: REDUTORA- DIMENSOES: 100X240MM- SUBAPLICACAO: P/EIXO- APLICACAO: DA BOMBA- MODELO: SULZER(1618F3428).KSB/02218575-
5200000002251 | LUVA-KSB/02218574 | LUVA- TIPO: REDUTORA- DIMENSOES: 70X200MM- SUBAPLICACAO: P/EIXO- APLICACAO: DA BOMBA- MODELO: SULZER(1618F3427).KSB/02218574-
5200000002253 | LUVA-KSB/02218573 | LUVA- TIPO: REDUTORA- DIMENSOES: 70X180MM- SUBAPLICACAO: P/EIXO- APLICACAO: DA BOMBA- MODELO: SULZER(1618F3426).KSB/02218573-
5200000002451 | ENGATE RP AC-SAE1045-FEM 1/2NPT-S/RET | TERMINAL MANGUEIRA MATERIAL CORPO ACO CARBONO SAE1045 DIAMETRO MANGUEIRA 1/2POL TERMINAL A ROSCADA FEMEA CONECTOR A ROSCA NPT
5200000002598 | NIPLE RED ACO INOX RETO NPT 1/4"X3/8" | CONEXAO TUBO NIPLE REDUCAO EXTREMIDADE A ROSCADA DIAMETRO EXTREMIDADE A 1/4POL ROSCA NPT EXTREMIDADE B ROCADA DIAMETRO EXTREMIDADE B 3/8POL ROSCA NPT
5200000002801 | NIPLE REDUÇÃO ACO INOX RETO NPT1/4"X1/4" | CONEXAO TUBO NIPLE ADAPTADOR MATERIAL CORPO ACO INOX EXTREMIDADE A ROSCADA DIAMETRO EXTREMIDADE A 1/4POL ROSCA NPT EXTREMIDADE B PUSH-IN DIAMETRO EXTREMIDADE B 1/4POL
5200000003201 | LUVA RED INOX-ASTM A182 GR 304L-3000LB | LUVA REDUCAO ACO INOX-NORMA: ASTM A182 GR 304L-DIAM NOMINAL: 3/4 x 1/2 - CLASSE PRESSAO: 3000LB-NORMA: ANSI B16.11 SW.
5200000004080 | LUVA INOX-A182 F304L-SW 1/2POL-3000LB | LUVA ACO INOX- NORMA: ASTM A182 F304L- DIAM NOMINAL: SW 1/2POL- CLASSE PRESSAO: 3000LB- NORMA CONSTRUTIVA: ASME B16.11-
5200000004099 | COTOVELO 45º INOX A182 F 304 1/2" 3000# | COTOVELO ACO INOX- NORMA: ASTM A182 F304L- ANGULO: 45GR- DIAMETRO NOM INAL: 1/2" CLASSE PRESSAO: 3000LB- ASME B 16.11.- FORNECEDOR: ESTRE LACO- ID-FAN FD-FAN- 10 UNIDADES.
5200000004131 | COTOVELO INOX-A182 F11-90GR-SW 3/4POL | COTOVELO ACO INOX- NORMA: ASTM A182 GR F11- ANGULO: 90GR- DIAMETRO NOM INAL: SW 3/4POL- CLASSE PRESSAO: 3000LB- ACABAMENTO: ENVERNIZADO- NORM A CONSTRUTIVA: B16.11- S/COSTURA.-
5200000005015 | NIPLE REDUCAO AI AISI 316 1/4" X 1/8"NPT | CONEXAO TUBO NIPLE REDUCAO MATERIAL CORPO ACO INOX AISI316 EXTREMIDADE A ROSCADA MACHO DIAMETRO EXTREMIDADE A 1/4POL ROSCA NPT EXTREMIDADE B ROSCADA MACHO DIAMETRO EXTREMIDADE B 1/8POL ROSCA NPT
5200000005272 | CONECTOR RETO INOX NTP MAHO 1/2" X 1/2"* | CONECTOR RETO MACHO ACO INOX 316 1/2POL NTP X 1/2POL OD DUPLA ANILHA 6500 PSI
5200000005273 | CONECTOR RETO INOX NTP MAHO 1/4" X 1/2"* | CONECTOR RETO MACHO ACO INOX 316 1/4POL NPT X 1/2POL OD DUPLA ANILHA 6000 PSI
5200000005274 | CONECTOR RETO INOX NTP MAHO 3/8" X 1/2"* | CONECTOR RETO MACHO ACO INOX 316 3/8POL NPT X 1/2POL OD DUPLA ANILHA 6500 PSI
5200000005348 | ENGATE RAPIDO UNIVERSAL MFI 3/4" MATERI* | CONEXAO TUBO ENGATE RAPIDO UNIVERSAL MATERIAL CORPO BRONZE PRESSAO OPERACAO 200PSI EXTREMIDADE A ENGATE RAPIDO EXTREMIDADE B ROSCADA FEMEA DIAMETRO EXTREMIDADE B 3/4POL MFE-T 3/4 DINA
5200000005350 | ENGATE RAPIDO UNIVERSAL MFM 1/2" MATERI* | CONEXAO TUBO ENGATE RAPIDO UNIVERSAL MATERIAL CORPO BRONZE PRESSAO OPERACAO 200PSI EXTREMIDADE A ENGATE RAPIDO EXTREMIDADE B ESPIGAO DIAMETRO EXTREMIDADE B 1/2POL MFM-T 1/2 DINA
5200000005696 | TERM P/MANG ADAPT AI RET ROSCADA NPT 1/* | TERMINAL MANGUEIRA MATERIAL CORPO ACO INOX TERMINAL A ENGATE RAPIDO CONECTOR A 1/4NPT
5200000005848 | CONECTOR RETO ACO INOX 316 DN 1/2" NPT* | CONECTOR RETO FEMEA ACO INOX 316 1/2POL NPT X 12MM OD DUPLA ANILHA 6500PSI
5200000006049 | RED CONC A234 WP11 32X20MM SCH80 BW | REDUÇÃO CONCÊNTRICA 32 X 20 SCH 80 A234 WP11, DIÂMETRO: 32X20, EXTREMIDADE BW CONF. ASME B16.9
5200000006725 | UNIAO DIAM 2 POL 300 LIBRA GALV NPT | UNIAO DIAMENTRO 2 POLEGADAS; MATERIAL ACO CARBONO GALVANIZADA; ROSCA NPT; PRESSAO 300#
5200000006792 | COTOVELO 90 SW 3000# Ø 2" A 105 | COTOVELO 90 SW 3000# Ø 2" A 105
5200000007365 | BUCHA RED PVC 150LBS ROSC NPT1.1/2 POL1* | BUCHA REDUCAO MATERIAL POLICLORETO VINILA ACABAMENTO NATURAL FORMA CON STRUTIVA CURTO COR BRANCO CLASSE PRESSAO 150LBS EXTREMIDADE ROSCADA RO SCA NPT DIAMETRO MAIOR 1.1/2 POL EXTREMIDADE ROSCADA ROSCA NPT DIAMETR O MENOR 1 POL ESPESSURA PAREDE SCH80 TUBULACAO 20.02.262.0 TIGRE
5200000007367 | COTOVELO MACHO1/2 O.D. X ROSCA M 1/2NPT* | COTOVELO MACHO ACO INOX 316 1/2NPT X 1/2 O.D DUPLA ANILHA 6500 PSI
5200000007368 | COTOVELO MACHO3/8 O.D. X ROSCA M 1/2NPT* | COTOVELO MACHO ACO INOX 316 1/2POL NPT X 3/8POL O.D DUPLA ANILHA 6500 PSI
5200000007401 | LUVA 42MM AI SUS420 J232MM BBA CONDENS* | LUVA DIAMETRO 42,00 MM MATERIAL ACO INOX SUS420 J2 DIAMETRO 32,00 MM100,00 MM APLICACAO BOMBA CONDENSADO 5290.1 TORISHIMA
5200000007456 | BUCHA RED AISI316 MACH FEM 3/4X1/2NPT* | BUCHA REDUCAO MATERIAL ACO INOX AISI316 PRESSAO 337BAR EXTREMIDADE ROS CA NPT MACHO FEMEA DIAMETRO MAIOR 3/4 UNIDADE MEDIDA POL DIAMETRO MENO R 1/2 UNIDADE MEDIDA POL
5200000007656 | BUCHA RED PVC SOLD50MM40MM* | BUCHA REDUCAO MATERIAL POLICLORETO VINILA EXTREMIDADE SOLDAVEL DIAMETRO MAIOR 50,00 MM DIAMETRO MENOR 40,00 MM
5200000008177 | NIPLE CURT ACO MACH 1/2NPT | CONEXAO TUBO NIPPLE IGUAL MATERIAL CORPO ACO CARBONO TRATAMENTO SUPERFICIE NATURAL PRESSAO OPERACAO 7700PSIG EXTREMIDADE A ROSCADA MACHO DIAMETRO EXTREMIDADE A 1/2POL ROSCA NPT EXTREMIDADE B ROSCADA MACHO DIAMETRO EXTREMIDADE B 1/2POL ROSCA NPT COMPRIMENTO 38,1MM S-8-CN SWAGELOK
5200000008178 | NIPLE CURT ACO MACH 3/4NPT | NIPLE CURTO MATERIAL ACO ACABAMENTO ZINCADO FOGO EXTREMIDADE ROSCADA MACHO ROSCA NPT DIAMETRO 3/4 POL
5200000008180 | NIPLE DUP INOX 1/2NPT | NIPLE DUPLO 1/2 NPT INOX
5200000008268 | UNIAO ACO INOX 3/8 POL SOLDAVEL | UNIAO IGUAL MATERIAL CORPO ACO INOX S/TRATAMENTO SUPERFICIE SOLDAVEL 3/8POL
5200000008551 | ADAPTADOR TUBO RETO LATAO ENGATE RAPIDO* | CONEXAO TUBO ADAPTADOR RETO MATERIAL CORPO LATAO TRATAMENTO SUPERFICIE NIQUELADO EXTREMIDADE A ENGATE RAPIDO DIAMETRO EXTREMIDADE A 1/2POL EXTREMIDADE B ROSCADA MACHO DIAMETRO EXTREMIDADE B 1/4POL ROSCA NPT W68PLP-8-4 P PARKER
5200000008552 | ADAPTADOR TUBO RETO LATAO ENGATE RAPIDO* | UNIAO ADAPTADOR TUBO DIAMETRO EXTREMIDADE A 1/4POL EXTREMIDADE A ROSCADA ROSCA TIPO EXTREMIDADE A NPT DIAMETRO EXTREMIDADE B 1/2POL EXTREMIDADE B PUSH-IN COMPRIMENTO 1.18POL MATERIAL CORPO LATAO TRATAMENTO SUPERFICIE NIQUELADO W68GC-4-4 PARKER
5200000008553 | ADAPTADOR TUBO RETO LATAO ENGATE RAPIDO* | CONEXAO TUBO ADAPTADOR RETO MATERIAL CORPO LATAO TRATAMENTO SUPERFICIE NIQUELADO EXTREMIDADE A PUSH IN DIAMETRO EXTREMIDADE A 3/8POL EXTREMIDADE B ROSCADA MACHO DIAMETRO EXTREMIDADE B 1/4POL ROSCA NPTF COMPRIMENTO 27,43MM W68PLP-6-4 PARKER
5200000009431 | "NIPLE SEXTAVADO 1X1"" MACHO NPT INOX" | CONEXAO TUBO NIPLE IGUAL SEXTAVADO MATERIAL CORPO ACO INOX EXTREMIDADE A ROSCADA MACHO DIAMETRO EXTREMIDADE A 1POL ROSCA NPT EXTREMIDADE B ROSCADA MACHO DIAMETRO EXTREMIDADE B 1POL ROSCA NPT
5200000009841 | TAMPÃO EM AÇO INOX PARA CONEXÃO SWAGELOK | TAMPAO PARA FECHAMENTO DE TUBOS (CAP) EM ACO INOXIDAVEL 316 CONFORME ASTM A276, EXTREMIDADE: CONEXAO SWAGELOK (DUPLA ANILHA) PARA TUBOD DE 1/2POL OD (DE), LIMPEZA E EMBALAGEM SC-10 DA SWAGELOK. (vide MS-01-140)
5200000010385 | LUVA DE GRAFATEX ARAMIDA | LUVA DE GRAFATEX ARAMIDA MODELO: 1511 CA: N°6409 COMPRIMENTO: 40 CM (PAR) FORRO: LÃ NATURAL MATERIAL: GRAFATEX EM ARAMIDA SEM COSTURA
5200000010481 | CURVA 90° 3/4" ASTM A182-F91 | CURVA 90° 3/4" ASTM A182-F91 SCH 80 BW CONF. ASME B16.9
5200000010482 | CURVA 90° 3/4" ASTM A182-F22 | CURVA 90° 3/4" ASTM A182-F22 SCH 80 BW CONF. ASME B16.9
5200000010569 | TÊ 2" SCH 40 PC ASTM A234 Gr. WPB B16.9 | TÊ, 2" SCH 40, PC, ASTM, A234, Gr. WPB, B16.9
5200000010570 | REDUÇÃO CONC. SCH40 2" X 1" PC ASTM | REDUÇÃO CONC., SCH40, 2" X 1", PC, ASTM, A234, Gr. WPB, B16.9
5200000010571 | TAMPÃO 1", 6000#, ES, ASTM A105, B16.9 | TAMPÃO 1", 6000#, ES, ASTM A105, B16.9
5200000010573 | TÊ, 2", 3000#, ES, AFO, ASTM, A105 | TÊ, 2", 3000#, ES, AFO, ASTM, A105
5200000010574 | JOELHO 2", 90°, ES, AFO, ASTM, A105 | JJOELHO 2", 90°, ES, AFO, ASTM, A105
5200000010575 | JOELHO 2", 45°, ES, AFO, ASTM, A105 | JOELHO 2", 45°, ES, AFO, ASTM, A105
5200000010576 | JOELHO 3/4", 90°, ES, AFO, ASTM, A105 | JOELHO 3/4", 90°, ES, AFO, ASTM, A105
5200000010701 | DRENO RESPIRO DE 1/2" ROSCA NPT | Dreno respiro de 1/2" em latão niquelado, rosca NPT - codigo TDREX/L-1N
5200000010789 | LUVA INTERME ACO INOX AISI420 BOMB CENTR | LUVA INTERMEDIARIA; MATERIAL: AÇO INOX AISI 420; APLICAÇÃO: BOMBA CENTRIFUGA KVPK 100/250; POSIÇÃO: 50.
5200000010791 | LUVA INF EM ACO INOX AISI420 BOMBA CENTR | LUVA INFERIOR; MATERIAL: AÇO INOX AISI 420; APLICAÇÃO: BOMBA CENTRIFUGA KVPK 100/250; POSIÇÃO: 50H.
5200000010792 | LUVA INF EM ACO INOX AISI420 BOMBA CENTR | LUVA INFERIOR; MATERIAL: AÇO INOX AISI 420; APLICAÇÃO: BOMBA CENTRIFUGA KVPK 100/250; POSIÇÃO: 58.
5200000010817 | TE RETO 90° SW 3000# ASME B 16.11 DN ½" | TEE 90° SW 3000# ASME B 16.11 MATERIAL ACO CARBONO A182 F304L ACABAMENTO NATURAL EXTREMIDADE SOLDAVEL DIAMETRO 1/2"
5200000010822 | LUVA SW X ROSCA NPT 3000# A182 F304 1/2" | LUVA SW X ROSCA NPT 3000# A182 F304 ASME B16.11 DN 1/2"
5200000010919 | BOCAL REDUTOR PARA BOMBA.LAOS 09422 | BOCAL REDUTOR PARA BOMBA.LAOS 09422
5200000011012 | ADAPTADOR ESPIGAO FIXO MACHO BZ 1/2X3/8. | ADAPTADOR ESPIGAO FIXO MACHO; MATERIAL: BRONZE; CONEXOES: 1/2 X 3/8.
5200000011112 | REDUÇÃO DE 3/4 F NPT PARA 1/2 OD 3000PSI | REDUÇÃO DE 3/4 F NPT PARA 1/2 OD 3000PSI
5200000011449 | COTOVELO ORIENTAVEL DE 1/2 ROSCA 1/2NPTF | COTOVELO ORIENTAVEL; MATERIAL: POLIMERO; DIAMETRO DA ENTRADA OD: 1/2; ALTURA: 51,5mm; LARGURA: 46,5mm; SEXTAVADO: 15/16; APLICACAO: SISTEMA DE TRATAMENTO DE AGUA; COR: CINZA; REFERENCIA: 6509 62 21WP2; FABRICANTE: PARKER.
5200000011452 | CONEXAO RETA MACHO 1/2 ROSCA NPTF DE 1/2 | CONEXAO RETA MACHO; MATERIAL: POLIMERO; DIAMETRO DA ENTRADA OD: 1/2; ALTURA: 28mm; DIAMETRO: 1/2; ENTRADA OD: 1/2; SEXTAVADO: 15/16; APLICACAO: SISTEMA DE TRATAMENTO DE AGUA; USO: TUBO OD DE 1/2; COR: CINZA; REFERENCIA: 6305 62 22WP2; FORNECEDOR: PARKER.
5200000011453 | UNIAO RETA 1/2 PARA TUBO OD DE 1/2 | UNIAO RETA; MATERIAL: POLIMERO; DIAMETRO: 1/2; LARGURA: 57mm; APLICACAO: SISTEMA DE TRATAMENTO DE AGUA; USO: TUBO OD DE 1/2; COR: CINZA; REFERENCIA: 6306 6200WP2; FABRICANTE: PARKER.
5200000011560 | LUVA SW 3000# 3/4" | LUVA SW 3000# A182 F304L ASME B16.11 DN 3/4"
5200000011562 | TE 90°ASTM A182 TE 90° 3000# 3/4 | TE 90°ASTM A182 F304L 3000# SW ASME B16.11 DIAMETRO: 3/4 PO
5200000011566 | ANILHA 360970016 EBARA | ANILHA PARA BOMBA EBARA APLICAÇÃO NAS BOMBA DE MODELOS: 26562110124- 3446211012-EVMSL10 12F6 HQ1BVG V/7,5; 26562110154-3446211015-EVMSL10 15F6 HQ1BVG V/11; 26562010064-3446201006-EVMSL10 6N6 Q1BVG V/4; 26562010054-3446201005-EVMSL10 5N6 Q1BVG V/4.
5200000011718 | RED EXCENTRICA, PC, SCH 40, Ø 16"x8" | RED EXCENTRICA, PC, SCH 40, Ø 16"x8"
5200000011720 | RED EXCENTRICA, PC, SCH 40, Ø 12"x8" | RED EXCENTRICA, PC, SCH 40, Ø 12"x8"
5200000011721 | RED EXCENTRICA, PC, SCH 40, Ø 8"x6" | RED EXCENTRICA, PC, SCH 40, Ø 8"x6"
5200000011722 | RED EXCENTRICA, PC, SCH 40, Ø 16"x12" | RED EXCENTRICA, PC, SCH 40, Ø 16"x12"
5200000011750 | CURVA, 90° RL, SCH 40, PC, ASTM A234,16" | CURVA, 90° RL, SCH 40, PC, ASTM A234, 16"
5200000011751 | CURVA, 90° RL, SCH 40, PC, ASTM A234,12" | CURVA, 90° RL, SCH 40, PC, ASTM A234, 12"
5200000011752 | CURVA, 90° RL, SCH 40, PC, ASTM A234, 8" | CURVA, 90° RL, SCH 40, PC, ASTM A234, 8"
5200000011753 | CURVA, 45° RL, SCH 80, PC, ASTM A234,16" | CURVA, 45° RL, SCH 80, PC, ASTM A234, 16"
5200000011948 | CONECTOR FLEXÍVEL 8"x12"PART.N°S48N01904 | CONECTOR FLEXÍVEL 8"x12" PART.N°S48N01904 CONECTOR DE SPOUT 8 "DIAMETRO X 12" LONG
5200000011955 | LUVA AC LIGA-ASTM A182 3/4POL | LUVA ACO LIGA-NORMA: ASTM A105 DIAMETRO NOMINAL: SW 3/4POL-CLASSE PRESSAO: CLASSE PRESSAO 6000LB-
5200000011956 | LUVA AC LIGA-ASTM A105 1/2POL | LUVA ACO LIGA-NORMA: ASTM A105 DIAMETRO NOMINAL: SW 1/2POL-CLASSE PRESSAO: CLASSE PRESSAO 6000LB-
5200000011957 | LUVA AC LIGA-ASTM A105 GR F11-SW 1POL | LUVA ACO LIGA-NORMA: ASTM A105 GR F11-DIAMETRO NOMINAL: SW 1POL CLASS PRESSAO: CLASSE PRESSAO 9000LB-
5200000011958 | LUVA AC LIGA-ASTM A105 1POL | LUVA ACO LIGA-NORMA: ASTM A105 DIAMETRO NOMINAL: SW 1POL-CLASSE PRESSAO: CLASSE PRESSAO 6000LB-
5200000011959 | LUVA AC LIGA-ASTM A105 11/2POL | LUVA ACO LIGA-NORMA: ASTM A105 DIAMETRO NOMINAL: 11/2POL-CLASSE PRESSAO: CLASSE PRESSAO 6000LB-
5200000011960 | CURVA 45° A234; P 11 STD 12" | Curva 45° A234 P11,12", schedule STD
5200000011961 | CURVA 90° A234; P 11 STD 12" | Curva 90° A234 P11,12", schedule STD
5200000011963 | CURVA 45° AC A234; P 11 STD 10" | Curva 45° A234 AC,10", schedule STD
5200000011964 | CURVA 90° A234; P 11 STD 10" | Curva 45° A234 AC,10", schedule STD
5200000012076 | REDUTOR HELICOIDAL MOD. GMFSD RITESPEED | DUPLA REDUÇÃO, MONTAGEM EM FLANGE, MODELO: GMF5D 'RITESPEED', RELAÇÃO 7.634/1, FABRICANTE: RENOLD GEARS FORNECIDO COM FLANGE DE SAÍDA E MOTOR PRONTO C / W Pinion
5200000012327 | ENGATE RAP UNIV BRONZ T/ESPIGAO 1" MACHO | ENGATE RAPIDO UNIVERSAL MFM 1 1/2" BRONZE
5200000012329 | ENGATE RAP UNIV BRONZ T/ESPIGAO 1" FEMEA | CONEXAO TUBO ENGATE RAPIDO UNIVERSAL MATERIAL CORPO BRONZE PRESSAO OPERACAO 200PSI EXTREMIDADE A ENGATE RAPIDO EXTREMIDADE B ESPIGAO DIAMETRO EXTREMIDADE B 1POL MFM-T 1 DINA
5200000012921 | TE, 6000#, ES, ASTM 105, 1 1/2" | TE, 6000#, ES, ASTM 105, 1 1/2"
5200000012922 | TAMPÃO 1", ES, ASTM 105, B16.11 | TAMPÃO 1", ES, ASTM 105, B16.11
5200000012923 | RED EXCENTRICA, PC, SCH 40, Ø 12"x6" | RED EXCENTRICA, PC, SCH 40, Ø 12"x6"
5200000012926 | CURVA, 90° RL, SCH 80, PC, ASTM A234, 2" | CURVA, 90° RL, SCH 80, PC, ASTM A234, 2"
5200000012927 | CURVA, 90° RL, SCH 80, PC, ASTM A234, 3" | CURVA, 90° RL, SCH 80, PC, ASTM A234, 3"
5200000012928 | CURVA, 90° RL, ES 6000#, ASTM 105, 1 1/2 | CURVA, 90° RL, ES 6000#, ASTM 105, 1 1/2"
5200000012929 | CURVA, 90° RL, ES 6000#, ASTM 105, 1" | CURVA, 90° RL, ES 6000#, ASTM 105, 1"
5200000012930 | COLAR 2", SCH 80, PC, ASTM A234 | COLAR 2", SCH 80, PC, ASTM A234
5200000012990 | REDUCAO CONCENTRICA A/C A234.WP11 SCH80 | REDUCAO CONCENTRICA A/C A234.WP11 SCH 80 32 MM X 20 MM EXTREMIDADE BISELADO
5200000013115 | TAMPAO RO ASTM 105 B16.11, 1" | TAMPÃO, ES, ASTM 105, B16.11, 1"
5200000013121 | COTOVELO 90º GALVANIZADO 1"; 300 LB | DIÂMETRO DE ROSCA: 1(POLEGADA) CLASSE DE PRESSÃO: 300 PRESSÃO DE TRABALHO (LBS): ATÉ 120ºC 360 LBS / ATÉ 300ºC 290 LBS. REFERÊNCIA: 07.007 UNIDADE: PEÇA
5200000013122 | NIPLE DUPLO GALV 3/4"; S/COST; 300LB | NIPLE DUPLO DE FERRO MALEAVEL - ACABAMENTO: GALVANIZADO - DIAMETRO NOMINAL: 3/4" - COSTURA: S/ COSTURA- CLASSE PRESSAO: CLASSE PRESSAO 300 LB
5200000013123 | LUVA RED FERRO MALEAVEL 1¼"- ¾" 300LB | LUVA REDUCAO FERRO MALEAVEL, DIAMETRO NOMINAL: 1¼"- ¾" CLASSE PRESSAO: 3000LB
5200000013125 | LUVA RED FERRO MALEAVEL 1½"- 1¼" 300LB | LUVA REDUCAO FERRO MALEAVEL, DIAMETRO NOMINAL: 1½"- 1¼" CLASSE PRESSAO: 3000LB
5200000013129 | BUCHA REDUÇÃO EM ALUMINIO 3/4" X 1/2" | BUCHA REDUCAO EM ALUMINIO,DIAMETRO MAIOR 3/4 POL X DIAMETRO MENOR 1/2 POL
5200000013304 | CAP 3/4"X6000 - AFO ASTM AISI B16.12 | CONEXAO TUBO BUJAO MATERIAL CORPO ACO NORMA CONSTRUCAO ASTM AISI B16.12 CLASSE PRESSAO 6000LBS DIAMETRO EXTREMIDADE A 3/4POL
5200000013488 | COLAR TOPO A105 SCH80 BW DN 16" X 2" | CONEXAO TUBO COLAR REDUCAO MATERIAL CORPO ACO CARBONO A105 TRATAMENTO SUPERFICIE NATURAL ESPESSURA PAREDE SCH80 EXTREMIDADE A BISELADA DIAMETRO EXTREMIDADE A 16POL EXTREMIDADE B BISELADA DIAMETRO EXTREMIDADE B 2POL
5200000013489 | COLAR TOPO A105 SCH80 BW DN 12" X 2" | CONEXAO TUBO COLAR REDUCAO MATERIAL CORPO ACO CARBONO A105 TRATAMENTO SUPERFICIE NATURAL ESPESSURA PAREDE SCH80 EXTREMIDADE A BISELADA DIAMETRO EXTREMIDADE A 12POL EXTREMIDADE B BISELADA DIAMETRO EXTREMIDADE B 2POL
5200000013490 | COLAR TOPO A105 SCH80 BW DN 8" X 2" | CONEXAO TUBO COLAR REDUCAO MATERIAL CORPO ACO CARBONO A105 TRATAMENTO SUPERFICIE NATURAL ESPESSURA PAREDE SCH80 EXTREMIDADE A BISELADA DIAMETRO EXTREMIDADE A 8POL EXTREMIDADE B BISELADA DIAMETRO EXTREMIDADE B 2POL
5200000013493 | FIGURA 8, DN 3", 600# | FIGURA 8, DN 3", 600#
5200000013494 | RED CONC SCH 160 Ø 3" X 2" | CONEXAO TUBO REDUCAO CONCENTRICA ESPESSURA PAREDE SCH160 DIAMETRO EXTREMIDADE A 3POL DIAMETRO EXTREMIDADE B 2POL
5200000013495 | TE RETO, DN 2", AC, 600# | CONEXAO TUBO TEE MATERIAL CORPO ACO CARBONO CLASSE PRESSAO 600 DIAMETRO EXTREMIDADE A 2POL
5200000013496 | MEIA LUVA, ES, DN 3"X 3/4", 3000# | CONEXAO TUBO MEIA LUVA REDUCAO CLASSE PRESSAO 3000LBS EXTREMIDADE A SOLDADA DIAMETRO EXTREMIDADE A 3POL EXTREMIDADE B SOLDADA DIAMETRO EXTREMIDADE B 3/4POL
5200000013498 | JOELHO 90°, RL, PC, DN 3/4", SCH.80, AC | CONEXAO TUBO COTOVELO 90GR MATERIAL CORPO ACO CARBONO ESPESSURA PAREDE SCH80 DIAMETRO EXTREMIDADE A 3/4POL
5200000013499 | NIPLE ROSCA/SOLDA 100MM SCH 160 | CONEXAO TUBO NIPLE ESPESSURA PAREDE SCH160 DIAMETRO EXTREMIDADE A 100MM
5200000013500 | CAP DN 3/4", NPT, 6000# | CONEXAO TUBO BUJAO MATERIAL CORPO ACO CLASSE PRESSAO 6000LBS EXTREMIDADE A ROSCADA DIAMETRO EXTREMIDADE A 3/4POL ROSCA NPT
5200000013560 | LUVA L/R 1/2"SCH 80 3000#ROSCA FEMEA NPT | CONEXAO TUBO LUVA REDUCAO MATERIAL CORPO POLICLORETO VINILA TRATAMENTO SUPERFICIE NATURAL PRESSAO OPERACAO 3000PSI EXTREMIDADE A ROSCADA FEMEA DIAMETRO EXTREMIDADE A 1/2POL ROSCA NPT EXTREMIDADE B LISA DIAMETRO EXTREMIDADE B 29,37MM COMPRIMENTO 43,66MM 100017779 TIGRE
5200000013561 | LUVA L/R 3/4"SCH 80 3000#ROSCA FEMEA NPT | CONEXAO TUBO LUVA REDUCAO MATERIAL CORPO POLICLORETO VINILA TRATAMENTO SUPERFICIE NATURAL PRESSAO OPERACAO 3000PSI EXTREMIDADE A ROSCADA FEMEA DIAMETRO EXTREMIDADE A 3/4POL ROSCA NPT EXTREMIDADE B LISA DIAMETRO EXTREMIDADE B 35,71MM COMPRIMENTO 46,83MM 100017780 TIGRE
5200000013562 | LUVA L/R 1" SCH 80 3000#ROSCA FEMEA NPT | CONEXAO TUBO LUVA REDUCAO MATERIAL CORPO POLICLORETO VINILA TRATAMENTO SUPERFICIE NATURAL PRESSAO OPERACAO 3000PSI EXTREMIDADE A ROSCADA FEMEA DIAMETRO EXTREMIDADE A 1POL ROSCA NPT EXTREMIDADE B LISA DIAMETRO EXTREMIDADE B 43,65MM COMPRIMENTO 53,98MM 100017781 TIGRE
5200000013563 | LUVA L/R 2" SCH 80 3000#ROSCA FEMEA NPT | CONEXAO TUBO LUVA ADAPTADORA CLASSE PRESSAO 3000LBS ESPESSURA PAREDE SCH80 EXTREMIDADE A ROSCADA FEMEA DIAMETRO EXTREMIDADE A 2POL ROSCA NPT EXTREMIDADE B SOLDADA DIAMETRO EXTREMIDADE B 2POL
5200000013594 | CONEXÃO MACHO NPT 1/2" ANSI 316 | CONEXAO TUBO MATERIAL CORPO ACO INOX AISI316 EXTREMIDADE A ROSCADA MACHO DIAMETRO EXTREMIDADE A 1/2POL ROSCA NPT
5200000013612 | LUVA RED RO 6000# NPT 1" x 3/4" AC | CONEXAO TUBO LUVA REDUCAO MATERIAL CORPO ACO CARBONO TRATAMENTO SUPERFICIE NATURAL EXTREMIDADE A ROSCADA DIAMETRO EXTREMIDADE A 1POL ROSCA NPT EXTREMIDADE B ROSCADA DIAMETRO EXTREMIDADE B 3/4POL ROSCA NPT
5200000013613 | LUVA RED RO 6000# NPT 1" x 1/2" AC | CONEXAO TUBO LUVA REDUCAO MATERIAL CORPO ACO CARBONO TRATAMENTO SUPERFICIE NATURAL PRESSAO OPERACAO 6000PSI EXTREMIDADE A ROSCADA DIAMETRO EXTREMIDADE A 1POL ROSCA NPT EXTREMIDADE B ROSCADA DIAMETRO EXTREMIDADE B 1/2POL ROSCA NPT
5200000013614 | JOELHO RO 6000# NPT DN 1" AC | CONEXAO TUBO COTOVELO IGUAL MATERIAL CORPO ACO CARBONO TRATAMENTO SUPERFICIE NATURAL PRESSAO OPERACAO 6000PSI EXTREMIDADE A ROSCADA DIAMETRO EXTREMIDADE A 1POL ROSCA NPT EXTREMIDADE B ROSCADA DIAMETRO EXTREMIDADE B 1POL ROSCA NPT
5200000013615 | LUVA RO 6000# NPT DN 1" AC | CONEXAO TUBO LUVA IGUAL MATERIAL CORPO ACO CARBONO TRATAMENTO SUPERFICIE NATURAL PRESSAO OPERACAO 6000PSI EXTREMIDADE A ROSCADA DIAMETRO EXTREMIDADE A 1POL ROSCA NPT
5200000013616 | NIPLE DUPLO SEXT RO 6000# NPT DN 1" AC | CONEXAO TUBO NIPLE DUPLO SEXTAVADO MATERIAL CORPO ACO CARBONO CLASSE PRESSAO 6000PSI EXTREMIDADE A ROSCADA DIAMETRO EXTREMIDADE A 1POL ROSCA NPT
5200000013617 | LUVA RED RO 6000# NPT 3/4" X 1/2" AC | CONEXAO TUBO LUVA REDUCAO MATERIAL CORPO ACO CARBONO TRATAMENTO SUPERFICIE NATURAL PRESSAO OPERACAO 6000PSI EXTREMIDADE A ROSCADA DIAMETRO EXTREMIDADE A 3/4POL ROSCA NPT EXTREMIDADE B ROSCADA DIAMETRO EXTREMIDADE B 1/2POL ROSCA NPT
5200000013618 | JOELHO RO 6000# NPT DN 3/4" AC | CONEXAO TUBO COTOVELO IGUAL MATERIAL CORPO ACO CARBONO TRATAMENTO SUPERFICIE NATURAL PRESSAO OPERACAO 6000PSI EXTREMIDADE A ROSCADA DIAMETRO EXTREMIDADE A 3/4POL ROSCA NPT EXTREMIDADE B ROSCADA DIAMETRO EXTREMIDADE B 3/4POL ROSCA NPT
5200000013619 | LUVA RO 6000# NPT DN 3/4" AC | CONEXAO TUBO LUVA IGUAL MATERIAL CORPO ACO CARBONO TRATAMENTO SUPERFICIE NATURAL PRESSAO OPERACAO 6000PSI EXTREMIDADE A ROSCADA DIAMETRO EXTREMIDADE A 3/4POL ROSCA NPT
5200000013620 | NIPLE RO 6000# NPT DN 3/4" AC | CONEXAO TUBO NIPLE IGUAL MATERIAL CORPO ACO CARBONO CLASSE PRESSAO 6000PSI EXTREMIDADE A ROSCADA DIAMETRO EXTREMIDADE A 3/4POL ROSCA NPT
5200000013621 | JOELHO RO 6000# NPT DN 1/2" AC | CONEXAO TUBO COTOVELO IGUAL MATERIAL CORPO ACO CARBONO TRATAMENTO SUPERFICIE NATURAL EXTREMIDADE A ROSCADA DIAMETRO EXTREMIDADE A 1/2POL ROSCA NPT EXTREMIDADE B ROSCADA DIAMETRO EXTREMIDADE B 1/2POL ROSCA NPT
5200000013622 | TEE RO 6000# NPT DN 1" AC | CONEXAO TUBO TEE IGUAL MATERIAL CORPO ACO CARBONO TRATAMENTO SUPERFICIE NATURAL PRESSAO OPERACAO 6000PSI EXTREMIDADE A ROSCADA DIAMETRO EXTREMIDADE A 1POL ROSCA NPT EXTREMIDADE B ROSCADA DIAMETRO EXTREMIDADE B 1POL ROSCA NPT EXTREMIDADE C ROSCADA DIAMETRO EXTREMIDADE C 1POL ROSCA NPT
5200000013623 | TEE RO 6000# NPT DN 3/4" AC | CONEXAO TUBO TEE IGUAL MATERIAL CORPO ACO CARBONO TRATAMENTO SUPERFICIE NATURAL PRESSAO OPERACAO 6000PSI EXTREMIDADE A ROSCADA DIAMETRO EXTREMIDADE A 3/4POL ROSCA NPT EXTREMIDADE B ROSCADA DIAMETRO EXTREMIDADE B 3/4POL ROSCA NPT EXTREMIDADE C ROSCADA DIAMETRO EXTREMIDADE C 3/4POL ROSCA NPT
5200000013624 | TEE RO 6000# NPT DN 1/2" AC | CONEXAO TUBO TEE IGUAL MATERIAL CORPO ACO CARBONO TRATAMENTO SUPERFICIE NATURAL PRESSAO OPERACAO 6000PSI EXTREMIDADE A ROSCADA DIAMETRO EXTREMIDADE A 1/2POL ROSCA NPT EXTREMIDADE B ROSCADA DIAMETRO EXTREMIDADE B 1/2POL ROSCA NPT EXTREMIDADE C ROSCADA DIAMETRO EXTREMIDADE C 1/2POL ROSCA NPT
5200000013634 | CONEXAO TE 1/4 POL RC NPT ACO INOX 316 | CONEXAO TUBO TE UNIAO MATERIAL CORPO ACO INOX AISI316 EXTREMIDADE A ROSCADA DIAMETRO EXTREMIDADE A 1/4POL ROSCA NPT
5200000013635 | CONEXAO TE 3/8 POL RC NPT ACO INOX 316 | CONEXAO TUBO TE UNIAO MATERIAL CORPO ACO INOX AISI316 EXTREMIDADE A ROSCADA DIAMETRO EXTREMIDADE A 3/8POL ROSCA NPT
5200000013636 | CONEXAO TE 1/2 POL RC NPT ACO INOX 316 | CONEXAO TUBO TE UNIAO MATERIAL CORPO ACO INOX AISI316 EXTREMIDADE A ROSCADA DIAMETRO EXTREMIDADE A 1/2POL ROSCA NPT
5200000013689 | COTOVELO (32MM)1.1/4 X11-FPP-BSP 90 | CONEXAO TUBO COTOVELO IGUAL MATERIAL CORPO ACO CARBONO SAE1045 TRATAMENTO SUPERFICIE NATURAL EXTREMIDADE A ROSCADA DIAMETRO EXTREMIDADE A 1.1/4POL ROSCA BSP
5200000013724 | BUCHA RED 1.1/4" x 3/4'' INOX-NPT | CONEXAO TUBO BUCHA REDUCAO MATERIAL CORPO ACO INOX AISI316 TRATAMENTO SUPERFICIE NATURAL NORMA CONSTRUCAO ANSI B2.1 PRESSAO OPERACAO 20 BAR EXTREMIDADE A ROSCADA MACHO DIAMETRO EXTREMIDADE A 1.1/4POL ROSCA NPT EXTREMIDADE B ROSCADA FEMEA DIAMETRO EXTREMIDADE B 3/4POL ROSCA NPT
5200000013725 | LUVA INOX 1" x 150# ROSCA NPT | CONEXAO TUBO LUVA IGUAL MATERIAL CORPO ACO INOX TRATAMENTO SUPERFICIE NATURAL CLASSE PRESSAO 150LBS EXTREMIDADE A ROSCADA DIAMETRO EXTREMIDADE A 1POL ROSCA NPT
5200000013726 | REDUCAO INOX 150LBS NPT 2.1/2 X 1POL | CONEXAO TUBO REDUCAO MATERIAL CORPO ACO INOX CLASSE PRESSAO 150LBS EXTREMIDADE A ROSCADA DIAMETRO EXTREMIDADE A 2.1/2POL ROSCA NPT EXTREMIDADE B ROSCADA DIAMETRO EXTREMIDADE B 1POL ROSCA NPT
5200000013727 | REDUCAO INOX 150LBS NPT 2.1/2 X 2POL | CONEXAO TUBO LUVA REDUCAO MATERIAL CORPO ACO INOX CLASSE PRESSAO 150LBS EXTREMIDADE A ROSCADA DIAMETRO EXTREMIDADE A 2.1/2POL ROSCA NPT EXTREMIDADE B ROSCADA DIAMETRO EXTREMIDADE B 2POL ROSCA NPT
5200000013728 | TEE RETO INOX 150LBS NPT 1POL | CONEXAO TUBO TEE RETO MATERIAL CORPO ACO INOX CLASSE PRESSAO 150LBS EXTREMIDADE A ROSCADA DIAMETRO EXTREMIDADE A 1POL ROSCA NPT
5200000013729 | UNIÃO INOX 1" POL X 150LBS NPT | UNIAO IGUAL MATERIAL CORPO ACO INOX AISI304 150LBS ROSCADA FEMEA 1POL NPT
5200000013730 | NIPLE RED INOX 304 1" X 1/2"NPT-150# | CONEXAO TUBO NIPLE REDUCAO MATERIAL CORPO ACO INOX AISI304 CLASSE PRESSAO 150LBS EXTREMIDADE A ROSCADA DIAMETRO EXTREMIDADE A 1POL ROSCA NPT EXTREMIDADE B ROSCADA DIAMETRO EXTREMIDADE B 1/2POL ROSCA NPT
5200000013731 | NIPLE RED INOX 304 1" X 3/4"NPT-150# | CONEXAO TUBO NIPLE REDUCAO MATERIAL CORPO ACO INOX AISI304 CLASSE PRESSAO 150PSI EXTREMIDADE A ROSCADA DIAMETRO EXTREMIDADE A 1POL ROSCA NPT EXTREMIDADE B ROSCADA DIAMETRO EXTREMIDADE B 3/4POL ROSCA NPT
5200000013732 | COTOVELO INOX 304 1POL X 150LBS NPT | CONEXAO TUBO COTOVELO MATERIAL CORPO ACO INOX AISI304 CLASSE PRESSAO 150LBS EXTREMIDADE A ROSCADA DIAMETRO EXTREMIDADE A 1POL ROSCA NPT
5200000013733 | BUCHA RED 1/2" x 1/4'' INOX-NPT | CONEXAO TUBO BUCHA REDUCAO MATERIAL CORPO ACO INOX AISI304 TRATAMENTO SUPERFICIE NATURAL NORMA CONSTRUCAO ANSI B2.1 PRESSAO OPERACAO 20 BAR EXTREMIDADE A FEMEA DIAMETRO EXTREMIDADE A 1/2POL ROSCA NPT EXTREMIDADE B MACHO DIAMETRO EXTREMIDADE B 1/4POL ROSCA NPT COMPRIMENTO 19,5MM
5200000013827 | LUVA DE PROTECAO DO EIXO A40 EM ACO INOX | CONEXAO TUBO LUVA PROTECAO MATERIAL CORPO ACO INOX AISI420 APLICACAO BOMBA MEGACHEM V 65-200
5200000013848 | ENGATE RAPIDO VLADOS A1 4" POL | CONEXAO TUBO CONECTOR RETO MATERIAL CORPO ACO EXTREMIDADE A ENGATE RAPIDO DIAMETRO EXTREMIDADE A 4POL 01.0006.014.0000 VLADOS
5200000013954 | BUCHA RED SW PVC SCH80 ASTM 4X3" | CONEXAO TUBO BUCHA REDUCAO MATERIAL CORPO POLICLORETO VINILA TRATAMENTO SUPERFICIE NATURAL EXTREMIDADE A SOLDADA DIAMETRO EXTREMIDADE A 4POL EXTREMIDADE B SOLDADA DIAMETRO EXTREMIDADE B 3POL COMPRIMENTO 67,5MM 100017714 TIGRE
5200000013955 | BUCHA RED SW PVC SCH80 ASTM 3X2" | CONEXAO TUBO BUCHA REDUCAO MATERIAL CORPO POLICLORETO VINILA ESPESSURA PAREDE SCH80 EXTREMIDADE A SOLDADA DIAMETRO EXTREMIDADE A 3POL EXTREMIDADE B SOLDADA DIAMETRO EXTREMIDADE B 2POL
5200000013956 | BUCHA RED SW PVC SCH80 ASTM 1.1/2X1" | CONEXAO TUBO BUCHA REDUCAO MATERIAL CORPO POLICLORETO VINILA TRATAMENTO SUPERFICIE NATURAL EXTREMIDADE A SOLDADA DIAMETRO EXTREMIDADE A 1.1/2POL EXTREMIDADE B SOLDADA DIAMETRO EXTREMIDADE B 1POL COMPRIMENTO 39,69MM 100017696 TIGRE
5200000013957 | BUCHA RED SW PVC SCH80 ASTM 1X3/4" | CONEXAO TUBO BUCHA REDUCAO MATERIAL CORPO POLICLORETO VINILA TRATAMENTO SUPERFICIE NATURAL EXTREMIDADE A SOLDADA DIAMETRO EXTREMIDADE A 1POL EXTREMIDADE B SOLDADA DIAMETRO EXTREMIDADE B 3/4POL COMPRIMENTO 31,75MM 100017690 TIGRE
5200000013958 | BUCHA RED SW PVC SCH80 ASTM 3/4X1/2" | CONEXAO TUBO BUCHA REDUCAO MATERIAL CORPO POLICLORETO VINILA TRATAMENTO SUPERFICIE NATURAL EXTREMIDADE A SOLDADA DIAMETRO EXTREMIDADE A 3/4POL EXTREMIDADE B SOLDADA DIAMETRO EXTREMIDADE B 1/2POL COMPRIMENTO 28,58MM 100017688 TIGRE
5200000014135 | LUVA AÇO GALV NPT 1 1/2" | CONEXAO TUBO LUVA IGUAL MATERIAL CORPO ACO CARBONO TRATAMENTO SUPERFICIE ZINCADO FOGO EXTREMIDADE A ROSCADA DIAMETRO EXTREMIDADE A 1/2POL ROSCA NPT EXTREMIDADE B ROSCADA DIAMETRO EXTREMIDADE B 1/2POL ROSCA NPT
5200000014149 | TAMPÃO DE 1/2" NPT #5000 | TAMPAO MATERIAL ACO CLASSE PRESSAO 5000LBS EXTREMIDADE ROSCADA NPT DIAMETRO NOMINAL 1/2POL
5200000014151 | TAMPÃO DE 3/4" NPT #5000 | TAMPAO MATERIAL ACO CLASSE PRESSAO 5000LBS EXTREMIDADE ROSCADA NPT DIAMETRO NOMINAL 3/4POL
5200000014178 | CONEXAO 1/4 NPT X 3/8 OD AÇO INOX | CONEXAO TUBO UNIAO ADAPTADOR MATERIAL CORPO ACO INOX EXTREMIDADE A ROSCADA DIAMETRO EXTREMIDADE A 1/4POL ROSCA NPT EXTREMIDADE B SOLDADA DIAMETRO EXTREMIDADE B 3/8POL
5200000014183 | REDUÇÃO EXCENTRICA 24" X 20" ASTM A 234 | CONEXAO TUBO REDUCAO EXCENTRICA MATERIAL CORPO ACO CARBONO DIAMETRO EXTREMIDADE A 20POL DIAMETRO EXTREMIDADE B 24POL
5200000014184 | REDUÇÃO EXCENTRICA 20" X 14" ASTM A 234 | CONEXAO TUBO REDUCAO EXCENTRICA MATERIAL CORPO ACO CARBONO DIAMETRO EXTREMIDADE A 20POL DIAMETRO EXTREMIDADE B 14POL
5200000014194 | BUCHA RED316L 3000L NPT DN 1.1/2" X 3/4" | CONEXAO TUBO BUCHA REDUCAO MATERIAL CORPO ACO INOX AISI316L PRESSAO OPERACAO 3000PSI EXTREMIDADE A ROSCADA DIAMETRO EXTREMIDADE A 1.1/2POL ROSCA NPT EXTREMIDADE B ROSCADA DIAMETRO EXTREMIDADE B 3/4POL ROSCA NPT
5200000014197 | COTOVELO 90 316L 3000L NPT DN 1.1/2 | CONEXAO TUBO COTOVELO IGUAL 90GR MATERIAL CORPO ACO INOX AISI316L TRATAMENTO SUPERFICIE NATURAL CLASSE PRESSAO 3000LBS EXTREMIDADE A ROSCADA DIAMETRO EXTREMIDADE A 1.1/2POL ROSCA NPT
5200000014208 | BUCHA RED INOX NPT F 3000PSI | BUCHA REDUTORA INOX 316L, 3/4 NPT MACHO X 1/2 NPT FEMEA 3000PSI.
5200000014209 | TE UNIAO INOX 316L 1/2 OD D. ANILHA | CONEXAO TUBO TEE IGUAL MATERIAL CORPO ACO INOX AISI316L PRESSAO OPERACAO 6000PSI EXTREMIDADE A COMPRESSAO DIAMETRO EXTREMIDADE A 1/2POL
5200000014211 | TAMPAO PARA TUBO INOX 316L | TAMPAO PARA TUBO INOX 316L CRAV TUBO 1/2 OD, D. ANILHA 6000PSI.
5200000014212 | TAMPAO PARA TUBO INOX 316L TUBO 3/8 | TAMPAO MATERIAL ACO INOX AISI316L CLASSE PRESSAO 6000PSI DIAMETRO NOMINAL 3/8POL USO TUBO
5200000014213 | TAMPAO PARA TUBO INOX 316L TUBO 1/4 | TAMPAO MATERIAL ACO INOX AISI316L CLASSE PRESSAO 6000PSI DIAMETRO NOMINAL 1/4POL USO TUBO
5200000014217 | COTOVELO MACHO INOX 316L NPT D ANILHA | COTOVELO MACHO INOX 316L, CRAV TUBO 1/2 OD X1/2 NPT DUPLA ANILHA 6000PSI.
5200000014218 | CONECTOR(RED) MACHO INOX 316L | CONECTOR(RED) MACHO INOX 316L CRAV TUBO 1/2 OD X 3/4 NPT. D. ANILHA 3000PSI
5200000014228 | BUCHA RED 1/2" x 1/8'' INOX-NPT | CONEXAO TUBO BUCHA REDUCAO MATERIAL CORPO ACO INOX EXTREMIDADE A ROSCADA DIAMETRO EXTREMIDADE A 1/2POL ROSCA NPT EXTREMIDADE B ROSCADA DIAMETRO EXTREMIDADE B 1/8POL ROSCA NPT
5200000014499 | BUCHA RED 2 POLX1.1/2 POL 300LIBRAS NPT | CONEXAO TUBO BUCHA REDUCAO CLASSE PRESSAO 300LBS EXTREMIDADE A ROSCADA DIAMETRO EXTREMIDADE A 2POL ROSCA NPT EXTREMIDADE B ROSCADA DIAMETRO EXTREMIDADE B 1.1/2POL ROSCA NPT
5200000014500 | JOELHO GALV DIAM 2 POL 300 LIBRAS NPT MA | CONEXAO TUBO JOELHO TRATAMENTO SUPERFICIE ZINCADO CLASSE PRESSAO 300LBS EXTREMIDADE A ROSCADA FEMEA DIAMETRO EXTREMIDADE A 2POL ROSCA NPT
5200000014501 | JOELHO GALV DIAM 2 POL 300 LIBRAS NPT FE | JOELHO GALVANIZADO 90GRAU FEMEA; DIAMENTRO 2 POLEGADAS; 300 LIBRAS; NPT
5200000014502 | LUVA RED DIAM 2 POL P/ 1.1/2 POL 300 LIB | CONEXAO TUBO LUVA REDUCAO MATERIAL CORPO ACO CARBONO TRATAMENTO SUPERFICIE NATURAL CLASSE PRESSAO 300LBS EXTREMIDADE A ROSCADA DIAMETRO EXTREMIDADE A 2POL ROSCA NPT EXTREMIDADE B ROSCADA DIAMETRO EXTREMIDADE B 1.1/2POL ROSCA NPT
5200000014508 | RED TEE SCH80 WP11 A234 D32X10 BW | CONEXAO TUBO TEE REDUCAO MATERIAL CORPO ACO CARBONO A234 TRATAMENTO SUPERFICIE NATURAL EXTREMIDADE A BISELADA DIAMETRO EXTREMIDADE A 32MM EXTREMIDADE B BISELADA DIAMETRO EXTREMIDADE B 10MM
5200000014511 | CURVA 90º SCH80 32MM WP11 A234 5D BW | CONEXAO TUBO CURVA 90GR MATERIAL CORPO ACO CARBONO A234 TRATAMENTO SUPERFICIE NATURAL EXTREMIDADE A BISELADA DIAMETRO EXTREMIDADE A 32MM
5200000014523 | CURVA 64º SCH80 20MM WP11 A234 5D BW | CONEXAO TUBO CURVA 64GR MATERIAL CORPO ACO CARBONO A234 TRATAMENTO SUPERFICIE NATURAL ESPESSURA PAREDE SCH80 EXTREMIDADE A BISELADA DIAMETRO EXTREMIDADE A 20MM
5200000014524 | CURVA 65º SCH80 20MM WP11 A234 5D BW | CONEXAO TUBO CURVA 65GR MATERIAL CORPO ACO CARBONO A234 TRATAMENTO SUPERFICIE NATURAL ESPESSURA PAREDE SCH80 EXTREMIDADE A BISELADA DIAMETRO EXTREMIDADE A 20MM
5200000014525 | CURVA 71º SCH80 20MM WP11 A234 5D BW | CONEXAO TUBO CURVA 71GR MATERIAL CORPO ACO LIGA ASTM A335 GRP11 TRATAMENTO SUPERFICIE NATURAL NORMA CONSTRUCAO ANSI/ASME/ASTM B16.9 ESPESSURA PAREDE SCH80 EXTREMIDADE A SOLDADA DIAMETRO EXTREMIDADE A 20MM
5200000014526 | CURVA 68º SCH80 20MM WP11 A234 5D BW | CONEXAO TUBO CURVA 68GR MATERIAL CORPO ACO CARBONO A234 TRATAMENTO SUPERFICIE NATURAL ESPESSURA PAREDE SCH80 EXTREMIDADE A BISELADA DIAMETRO EXTREMIDADE A 20MM
5200000014529 | CURVA 66º SCH80 20MM WP11 A234 5D BW | CONEXAO TUBO CURVA 66GR MATERIAL CORPO ACO CARBONO A234 TRATAMENTO SUPERFICIE NATURAL ESPESSURA PAREDE SCH80 EXTREMIDADE A BISELADA DIAMETRO EXTREMIDADE A 20MM
5200000014530 | CURVA 70º SCH80 20MM WP11 A234 5D BW | CONEXAO TUBO CURVA 70GR MATERIAL CORPO ACO CARBONO A234 TRATAMENTO SUPERFICIE NATURAL ESPESSURA PAREDE SCH80 EXTREMIDADE A BISELADA DIAMETRO EXTREMIDADE A 20MM
5200000014532 | CURVA 79º SCH80 20MM WP11 A234 5D BW | CONEXAO TUBO CURVA 79GR MATERIAL CORPO ACO CARBONO A234 TRATAMENTO SUPERFICIE NATURAL ESPESSURA PAREDE SCH80 EXTREMIDADE A BISELADA DIAMETRO EXTREMIDADE A 20MM
5200000014542 | BUCHA REDUÇÃO INOX; NPT DN 1/2" X 3/4" | CONEXAO TUBO BUCHA REDUCAO MATERIAL CORPO ACO INOX EXTREMIDADE A ROSCADA DIAMETRO EXTREMIDADE A 1/2POL ROSCA NPT EXTREMIDADE B ROSCADA DIAMETRO EXTREMIDADE B 3/4POL ROSCA NPT
5200000014543 | BUCHA REDUÇÃO LATÃO; NPT DN 1/2" X 3/4" | CONEXAO TUBO BUCHA REDUCAO MATERIAL CORPO LATAO DIAMETRO EXTREMIDADE A 1/2POL ROSCA NPT DIAMETRO EXTREMIDADE B 3/4POL ROSCA NPT
5200000014562 | CURVA 90º SCH80 20MM WP11 A234 5D BW | CONEXAO TUBO CURVA 90GR MATERIAL CORPO ACO CARBONO A234 TRATAMENTO SUPERFICIE NATURAL EXTREMIDADE A BISELADA DIAMETRO EXTREMIDADE A 20MM
5200000014610 | CURVA 45° SPIGOT USINADO TF (630 MM) 24" | CONEXAO TUBO CURVA 45GR MATERIAL CORPO ACO CARBONO A234 DIAMETRO EXTREMIDADE A 24POL
5200000014651 | ANILHA DE VEDAÇAO WARTSILA -355 1275 | ANILHA DE VEDAÇAO WARTSILA -355 1275; APLICAÇÃO: TUBO DE ÁGUA DE BT; MOTOR W18V50SG.
5200000014675 | REDUÇÃO PONTA 90X50MM PE100 SDR 11 | CONEXAO TUBO REDUCAO DIAMETRO EXTREMIDADE A 90MM DIAMETRO EXTREMIDADE B 50MM
5200000014702 | SOCKOLET REDUÇÃO BE SWE 9000# 16 X 3/4" | CONEXAO TUBO REDUCAO MATERIAL CORPO ACO CARBONO CLASSE PRESSAO 9000LBS DIAMETRO EXTREMIDADE A 16MM DIAMETRO EXTREMIDADE B 3/4POL
5200000014706 | THREADOLET REDUÇÃO BE NPT 6000#16X1.1/4" | CONEXAO TUBO COLAR REDUCAO MATERIAL CORPO ACO CARBONO A105 CLASSE PRESSAO 6000PSI EXTREMIDADE A ROSCADA DIAMETRO EXTREMIDADE A 16POL ROSCA NPT EXTREMIDADE B ROSCADA DIAMETRO EXTREMIDADE B 1/4POL ROSCA NPT
5200000014711 | SOCKOLET REDUÇÃO BE SWE 9000#16 X 1.1/2" | CONEXAO TUBO COLAR REDUCAO MATERIAL CORPO ACO CARBONO A105 CLASSE PRESSAO 9000PSI EXTREMIDADE A BISELADA DIAMETRO EXTREMIDADE A 16POL EXTREMIDADE B BISELADA DIAMETRO EXTREMIDADE B 1.1/2POL
5200000014712 | CAP 12” SCH 80 A234 WPB BW | CONEXAO TUBO CAP MATERIAL CORPO ACO CARBONO A234WPB TRATAMENTO SUPERFICIE NATURAL ESPESSURA PAREDE SCH80 EXTREMIDADE A BISELADA DIAMETRO EXTREMIDADE A 12MM
5200000014798 | LUVA DO EIXO EM BRONZE PARA BOMBA D-820 | CONEXAO TUBO LUVA MATERIAL CORPO BRONZE APLICACAO BOMBA D-820 FLOWSERVE
5200000014896 | NIPLE 1/2 RC NPT MACHO 1/4 JIC 37 MACHO | CONEXAO TUBO NIPLE ADAPTADOR EXTREMIDADE A ROSCADA MACHO DIAMETRO EXTREMIDADE A 1/2POL ROSCA NPT EXTREMIDADE B ROSCADA MACHO DIAMETRO EXTREMIDADE B 1/4POL ROSCA JIC 37GR
5200000014918 | NIPLE 1/4 JIC 37° MACHO 1/4 NPT MACHO | CONEXAO TUBO NIPLE ADAPTADOR EXTREMIDADE A ROSCADA MACHO DIAMETRO EXTREMIDADE A 1/4POL ROSCA NPT EXTREMIDADE B ROSCADA MACHO DIAMETRO EXTREMIDADE B 1/4POL ROSCA JIC 37GR
5200000014925 | TEE ¼ MACHO JIC 37º 5000 PSI | CONEXAO TUBO TEE CLASSE PRESSAO 5000PSI DIAMETRO EXTREMIDADE A 1/4POL ROSCA JIC 37GR
5200000014933 | NIPLE 1/4 RC NPT MACHO X MACHO 5000 PSI | CONEXAO TUBO NIPLE IGUAL PRESSAO OPERACAO 5000PSI EXTREMIDADE A ROSCADA MACHO DIAMETRO EXTREMIDADE A 1/4POL ROSCA NPT EXTREMIDADE B ROSCADA MACHO DIAMETRO EXTREMIDADE B 1/4POL ROSCA NPT
5200000014934 | NIPLE 1/4 RC NPT MACHO X 1/4 JIC 37° MAC | NIPLE DIAMENTO ¼ ROSCA NPT MACHO X ¼ POLEGADA JIC 37º MACHO; PARA 5000 PSI
5200000014935 | NIPLE 1/4 NPT X 1/4 JIC 37° MACHO 5000PS | CONEXAO TUBO NIPLE ADAPTADOR PRESSAO OPERACAO 5000PSI EXTREMIDADE A ROSCADA MACHO DIAMETRO EXTREMIDADE A 1/4POL ROSCA NPT EXTREMIDADE B ROSCADA MACHO DIAMETRO EXTREMIDADE B 1/4POL ROSCA JIC 37GR
5200000015161 | CURVA RAIO LONGO-90GR-A234-2POL-SCH40 | CONEXAO TUBO CURVA 90GR MATERIAL CORPO ACO CARBONO A234 NORMA CONSTRUCAO ANSI B16.9 ESPESSURA PAREDE SCH40 DIAMETRO EXTREMIDADE A 2POL
5200000015381 | TÊ 90º REDUÇÃO 1"X3/4" AÇO INOX A182 | CONEXAO TUBO TEE REDUCAO 90GR MATERIAL CORPO ACO INOX A182 NORMA CONSTRUCAO ANSI B16.11 EXTREMIDADE A ROSCADA DIAMETRO EXTREMIDADE A 1POL ROSCA NPT EXTREMIDADE B ROSCADA DIAMETRO EXTREMIDADE B 3/4POL ROSCA NPT
5200000015382 | TÊ 90º REDUÇÃO 1"X1/2" AÇO INOX A182 | CONEXAO TUBO TEE REDUCAO 90GR MATERIAL CORPO ACO INOX A182 DIAMETRO EXTREMIDADE A 1POL DIAMETRO EXTREMIDADE B 1/2POL
5200000015383 | BUCHA DE REDUÇÃO SEXTAVADA 3/4"X1/2" | CONEXAO TUBO BUCHA REDUCAO DIAMETRO EXTREMIDADE A 3/4POL DIAMETRO EXTREMIDADE B 1/2POL
5200000015384 | NIPLE RETO 1/2" A312 TP 304L SCH 80 | CONEXAO TUBO NIPLE IGUAL MATERIAL CORPO ACO INOX ASTM A312/AISI304 304 ESPESSURA PAREDE SCH80 DIAMETRO EXTREMIDADE A 1/2POL
5200000015385 | NIPLE RETO 3/4" A312 TP 304L SCH 80 | CONEXAO TUBO NIPLE IGUAL MATERIAL CORPO ASTM A312 TP 304L ESPESSURA PAREDE SCH80 DIAMETRO EXTREMIDADE A 3/4POL
5200000015446 | CURVA 3" AÇO INOX DUPLEX 90° SCH40 BW | CONEXAO TUBO CURVA 90GR MATERIAL CORPO ACO INOX DUPLEX TRATAMENTO SUPERFICIE NATURAL ESPESSURA PAREDE SCH40 EXTREMIDADE A BISELADA DIAMETRO EXTREMIDADE A 3POL
5200000015448 | CURVA 3" AÇO INOX DUPLEX 45° SCH40 BW | CONEXAO TUBO CURVA 45GR MATERIAL CORPO ACO INOX TRATAMENTO SUPERFICIE NATURAL ESPESSURA PAREDE SCH40 EXTREMIDADE A BISELADA DIAMETRO EXTREMIDADE A 3POL
5200000015452 | CURVA 1/2" AÇO INOX DUPLEX 90° SCH40 BW | CONEXAO TUBO CURVA 90GR MATERIAL CORPO ACO INOX TRATAMENTO SUPERFICIE NATURAL ESPESSURA PAREDE SCH40 EXTREMIDADE A BISELADA DIAMETRO EXTREMIDADE A 1/2POL
5200000015453 | COLARINHO LONGO 3" AÇO INOX DUPLEX SCH40 | CONEXAO TUBO COLAR MATERIAL CORPO ACO INOX DUPLEX ASTM A815 S31803 NORMA CONSTRUCAO ANSI/ASME/ASTM B16.9 ESPESSURA PAREDE SCH40 EXTREMIDADE A SOLDADA DIAMETRO EXTREMIDADE A 3POL
5200000015520 | CONEXAO PASSAGEM RETA OD 1/4 ROSC 1/8NPT | CONEXAO TUBO RETA DIAMETRO EXTREMIDADE A 1/4POL EXTREMIDADE B ROSCADA DIAMETRO EXTREMIDADE B 1/8POL ROSCA NPT
5200000015530 | CURVA 45º DIAM. 2"; SCH40 | CONEXAO TUBO CURVA 45GR ESPESSURA PAREDE SCH40 DIAMETRO EXTREMIDADE A 2POL
5200000015531 | JOELHO 45º; DIAM. 1"; 6000# | CONEXAO TUBO JOELHO 45GR CLASSE PRESSAO 6000LBS DIAMETRO EXTREMIDADE A 1POL
5200000015596 | ADAPTADOR MACHO FEMEA M20X1/2"NPT Exd | CONEXAO TUBO UNIAO ADAPTADOR EXTREMIDADE A ROSCADA MACHO DIAMETRO EXTREMIDADE A 20MM ROSCA METRICA EXTREMIDADE B ROSCADA FEMEA DIAMETRO EXTREMIDADE B 1/2POL ROSCA NPT
5200000015602 | COLAR 45º 2" SCH40 ASTM A234 | CONEXAO TUBO COLAR 45GR MATERIAL CORPO ACO CARBONO A234 ESPESSURA PAREDE SCH40 DIAMETRO EXTREMIDADE A 2POL
5200000015603 | COLAR 45º 1" 6000 LBS ASTM A105 | CONEXAO TUBO COLAR 45GR MATERIAL CORPO ACO CARBONO A105 CLASSE PRESSAO 6000LBS DIAMETRO EXTREMIDADE A 1POL
5200000015631 | LUVA DIAM 1/2"; PRESSÃO: 6000#; ASTM A10 | CONEXAO TUBO LUVA UNIAO MATERIAL CORPO LIGA ACO ASTM A10 CLASSE PRESSAO 6000LBS DIAMETRO EXTREMIDADE A 1/2POL DIAMETRO EXTREMIDADE B 1/2POL
5200000015633 | CAP DIAM. 1/2" 6000# AFO ASTM A105 ASME | CONEXAO TUBO BUJAO MATERIAL CORPO ACO CARBONO A105 NORMA CONSTRUCAO ANSI B16.11 CLASSE PRESSAO 6000LBS EXTREMIDADE A ROSCADA DIAMETRO EXTREMIDADE A 1/2POL
5200000015634 | COLAR DIAM. 1.1/2" 6000#; AFO ASTM A105 | CONEXAO TUBO COLAR MATERIAL CORPO ACO CARBONO A105 DIAMETRO EXTREMIDADE A 1.1/2POL
5200000015761 | NIPLE DUPLO 1/2" BSP X 1/2" NPT MACHO | CONEXAO TUBO NIPLE ADAPTADOR EXTREMIDADE A ROSCADA DIAMETRO EXTREMIDADE A 1/2POL ROSCA NPT EXTREMIDADE B ROSCADA DIAMETRO EXTREMIDADE B 1/2POL ROSCA JIC
5200000015768 | COTOVELO 90º ROSCA JIC 1/8 X 1/8 NPT | CONEXAO TUBO COTOVELO ADAPTADOR 90GR EXTREMIDADE A ROSCADA DIAMETRO EXTREMIDADE A 1/8POL ROSCA NPT EXTREMIDADE B ROSCADA JIC 37 DIAMETRO EXTREMIDADE B 1/8POL ROSCA UNF
5200000015769 | NIPLE ROSCA JIC 1/8" X 1/8" NPT MACHO | CONEXAO TUBO NIPLE ADAPTADOR EXTREMIDADE A ROSCADA MACHO DIAMETRO EXTREMIDADE A 1/8POL ROSCA NPT EXTREMIDADE B ROSCADA DIAMETRO EXTREMIDADE B 1/8POL ROSCA JIC
5200000015770 | JOELHO 45°3000# A182-F304 SCH80 50MM SWE | CONEXAO TUBO COTOVELO IGUAL 45GR MATERIAL CORPO ACO INOX A182F304 TRATAMENTO SUPERFICIE NATURAL PRESSAO OPERACAO 3000PSI EXTREMIDADE A SOLDADA DIAMETRO EXTREMIDADE A 50MM EXTREMIDADE B SOLDADA DIAMETRO EXTREMIDADE B 50MM
5200000015772 | JOELHO 90°3000# A182-F304 SCH80 50MM SWE | CONEXAO TUBO COTOVELO IGUAL 90GR MATERIAL CORPO ACO INOX A182F304 TRATAMENTO SUPERFICIE NATURAL PRESSAO OPERACAO 3000PSI EXTREMIDADE A SOLDADA DIAMETRO EXTREMIDADE A 50MM EXTREMIDADE B SOLDADA DIAMETRO EXTREMIDADE B 50MM
5200000015778 | TEE RED3000# A182-F304L 50X40 SWE | CONEXAO TUBO TEE REDUCAO MATERIAL CORPO ACO INOX A182F304L TRATAMENTO SUPERFICIE NATURAL PRESSAO OPERACAO 3000PSI EXTREMIDADE A SOLDADA DIAMETRO EXTREMIDADE A 50MM EXTREMIDADE B SOLDADA DIAMETRO EXTREMIDADE B 50MM EXTREMIDADE C SOLDADA DIAMETRO EXTREMIDADE C 40MM
5200000015779 | TEE 3000# A182-F304L 50MM SWE | CONEXAO TUBO TEE IGUAL MATERIAL CORPO ACO INOX A182F304L TRATAMENTO SUPERFICIE NATURAL PRESSAO OPERACAO 3000PSI EXTREMIDADE A SOLDADA DIAMETRO EXTREMIDADE A 50MM EXTREMIDADE B SOLDADA DIAMETRO EXTREMIDADE B 50MM EXTREMIDADE C SOLDADA DIAMETRO EXTREMIDADE C 50MM
5200000015781 | SOCKOLET 3000# A182-F304L 50MM SWE | CONEXAO TUBO COLARINHO MATERIAL CORPO ACO INOX A182F304L NORMA CONSTRUCAO ANSI B16.11 CLASSE PRESSAO 3000LBS EXTREMIDADE A BISELADA DIAMETRO EXTREMIDADE A 50MM
5200000015820 | REDUCAO INOX-CONC-A182 57x51 MM | CONEXAO TUBO REDUCAO CONCENTRICA MATERIAL CORPO ACO INOX A182 DIAMETRO EXTREMIDADE A 57MM DIAMETRO EXTREMIDADE B 51MM
5200000015834 | BUCHA REDUCAO 1"NPT M 1/2" NPT F | CONEXAO TUBO BUCHA REDUCAO EXTREMIDADE A ROSCADA MACHO DIAMETRO EXTREMIDADE A 1POL ROSCA NPT EXTREMIDADE B ROSCADA FEMEA DIAMETRO EXTREMIDADE B 1/2POL ROSCA NPT
5200000015835 | NIPLE SEXT 1/2" NPT M 1/2" NPT M | CONEXAO TUBO NIPLE IGUAL SEXTAVADO EXTREMIDADE A ROSCADA MACHO DIAMETRO EXTREMIDADE A 1/2POL ROSCA NPT EXTREMIDADE B ROSCADA MACHO DIAMETRO EXTREMIDADE B 1/2POL ROSCA NPT
5200000015838 | NIPLE REDUCAO AI AISI 316 1/4" X 1/8"NPT | CONEXAO TUBO NIPLE REDUCAO MATERIAL CORPO ACO INOX AISI316 EXTREMIDADE A ROSCADA DIAMETRO EXTREMIDADE A 1/4POL ROSCA NPT EXTREMIDADE B ROSCADA DIAMETRO EXTREMIDADE B 1/8POL ROSCA NPT
5200000015839 | NIPLE SEXT 3/4" NPT M 3/4" NPT M | CONEXAO TUBO NIPLE IGUAL SEXTAVADO EXTREMIDADE A ROSCADA MACHO DIAMETRO EXTREMIDADE A 3/4POL ROSCA NPT EXTREMIDADE B ROSCADA MACHO DIAMETRO EXTREMIDADE B 3/4POL ROSCA NPT
5200000015840 | NIPLE SEXT 1" NPT M 1" NPT M AISI 304 | CONEXAO TUBO NIPPLE IGUAL MATERIAL CORPO ACO INOX AISI304 TRATAMENTO SUPERFICIE NATURAL PRESSAO OPERACAO 7700PSIG EXTREMIDADE A ROSCADA MACHO DIAMETRO EXTREMIDADE A 1POL ROSCA NPT EXTREMIDADE B ROSCADA MACHO DIAMETRO EXTREMIDADE B 1POL ROSCA NPT 0280N 06 GENEBRE
5200000015841 | NIPLE SEXT M20 1,5 M 1/2" NPT M AISI 304 | CONEXAO TUBO NIPLE ADAPTADOR MATERIAL CORPO ACO INOX AISI304 TRATAMENTO SUPERFICIE NATURAL EXTREMIDADE A ROSCADA DIAMETRO EXTREMIDADE A 20MM ROSCA METRICA EXTREMIDADE B ROSCADA DIAMETRO EXTREMIDADE B 1/2POL ROSCA NPT COMPRIMENTO 1,5M
5200000015842 | NIPLE REDUCAO AI AISI 316 3/8" X 1/8"NPT | CONEXAO TUBO NIPLE REDUCAO MATERIAL CORPO ACO INOX AISI316 EXTREMIDADE A ROSCADA DIAMETRO EXTREMIDADE A 3/8POL ROSCA NPT EXTREMIDADE B ROCADA DIAMETRO EXTREMIDADE B 1/8POL ROSCA NPT
5200000015843 | NIPLE SEXT 1/2" NPT M 3/4"NPT M AISI 304 | CONEXAO TUBO NIPLE REDUCAO SEXTAVADO MATERIAL CORPO ACO INOX AISI304 TRATAMENTO SUPERFICIE NATURAL EXTREMIDADE A ROSCADA MACHO DIAMETRO EXTREMIDADE A 1/2POL ROSCA NPT EXTREMIDADE B ROSCADA MACHO DIAMETRO EXTREMIDADE B 3/4POL ROSCA NPT 500AD-12 META
5200000015846 | UNIÃO 1/2" NPT FEMEA | UNIAO IGUAL MATERIAL CORPO ALUMINIO ROSCADA FEMEA 1/2POL NPT
5200000015847 | UNIÃO 3/4" NPT FEMEA | UNIAO IGUAL MATERIAL CORPO ALUMINIO ROSCADA 3/4POL NPT
5200000015881 | CONEXAO 1/8" CONECTOR MAC. PN SS-200-1-2 | CONEXAO TUBO UNIAO ADAPTADOR MATERIAL CORPO ACO INOX AISI316 TRATAMENTO SUPERFICIE NATURAL PRESSAO OPERACAO 10000PSIG EXTREMIDADE A COMPRESSAO DIAMETRO EXTREMIDADE A 1/8POL EXTREMIDADE B ROSCADA MACHO DIAMETRO EXTREMIDADE B 1/8POL ROSCA NPT COMPRIMENTO 1.2POL SS-200-1-2 SWAGELOK
5200000015882 | CONEXAO 1/8" CONECTOR MAC. PN SS-200-1-4 | CONEXAO TUBO UNIAO ADAPTADOR MATERIAL CORPO ACO INOX AISI316 TRATAMENTO SUPERFICIE NATURAL EXTREMIDADE A COMPRESSAO DIAMETRO EXTREMIDADE A 1/8POL EXTREMIDADE B ROSCADA MACHO DIAMETRO EXTREMIDADE B 1/4POL ROSCA NPT COMPRIMENTO 1.4POL SS-200-1-4 SWAGELOK
5200000015883 | CONEXAO 1/8" CONECTOR MAC PN SS-400-1-2 | CONEXAO TUBO UNIAO ADAPTADOR MATERIAL CORPO ACO INOX AISI316 TRATAMENTO SUPERFICIE NATURAL EXTREMIDADE A COMPRESSAO DIAMETRO EXTREMIDADE A 1/4POL EXTREMIDADE B ROSCADA MACHO DIAMETRO EXTREMIDADE B 1/8POL ROSCA NPT COMPRIMENTO 1.29POL SS-400-1-2 SWAGELOK
5200000015884 | CONEXA 1/8" UNIAO PN: SS-200-6 | CONEXAO TUBO UNIAO IGUAL MATERIAL CORPO ACO INOX AISI316 TRATAMENTO SUPERFICIE NATURAL EXTREMIDADE A COMPRESSAO DIAMETRO EXTREMIDADE A 1/8POL EXTREMIDADE B COMPRESSAO DIAMETRO EXTREMIDADE B 1/8POL COMPRIMENTO 1.4POL SS-200-6 SWAGELOK
5200000015885 | CONEXAO 1/8" UNIAO REDUT PN: SS-400-6-2 | CONEXAO TUBO UNIAO REDUCAO MATERIAL CORPO ACO INOX AISI316 TRATAMENTO SUPERFICIE NATURAL EXTREMIDADE A COMPRESSAO DIAMETRO EXTREMIDADE A 1/4POL EXTREMIDADE B COMPRESSAO DIAMETRO EXTREMIDADE B 1/8POL COMPRIMENTO 1.52POL SS-400-6-2 SWAGELOK
5200000015887 | CONEXAO DE 1/8" ANILHAS PN: SS-200-SET | KIT/CONJUNTO SOBRESSALENTE COMPONENTE VIROLA TUBO SS-200-SET SWAGELOK
5200000015888 | CONEXAO 1/8" PLUG PN: SS-200-P | CONEXAO TUBO PLUGUE MATERIAL CORPO ACO INOX AISI316 TRATAMENTO SUPERFICIE NATURAL EXTREMIDADE A COMPRESSAO DIAMETRO EXTREMIDADE A 1/8POL SS-200-P SWAGELOK
5200000015889 | CONEXAO DE 1/8" TAMPA PN: SS-200-C | CONEXAO TUBO TAMPAO MATERIAL CORPO ACO INOX AISI316 TRATAMENTO SUPERFICIE NATURAL PRESSAO OPERACAO 20000PSI EXTREMIDADE A COMPRESSAO DIAMETRO EXTREMIDADE A 1/8POL COMPRIMENTO 0.79POL SS-200-C SWAGELOK
5200000015890 | CONEXAO DE 1/8" ACOPLAMENTO PN: SS-2-HCG | CONEXAO TUBO UNIAO IGUAL MATERIAL CORPO ACO INOX AISI316 TRATAMENTO SUPERFICIE NATURAL PRESSAO OPERACAO 6500PSIG EXTREMIDADE A ROSCADA FEMEA DIAMETRO EXTREMIDADE A 1/8POL EXTREMIDADE B ROSCADA FEMEA DIAMETRO EXTREMIDADE B 1/8POL ROSCA NPT COMPRIMENTO 20,6MM PN:SS-2-HCG SWAGELOK
5200000015891 | CONEXAO DE 1/8" BICO SEXTAV. PN: SS-2-HN | CONEXAO TUBO NIPPLE IGUAL MATERIAL CORPO ACO INOX AISI316 TRATAMENTO SUPERFICIE NATURAL PRESSAO OPERACAO 10000PSIG EXTREMIDADE A ROSCADA MACHO DIAMETRO EXTREMIDADE A 1/8POL ROSCA NPT EXTREMIDADE B ROSCADA MACHO DIAMETRO EXTREMIDADE B 1/8POL ROSCA NPT COMPRIMENTO 1.01POL SS-2-HN SWAGELOK
5200000015892 | CONEXAO DE 1/4" CONECTOR PN SS-400-1-4 | CONEXAO TUBO UNIAO ADAPTADOR MATERIAL CORPO ACO INOX AISI316 TRATAMENTO SUPERFICIE NATURAL NORMA CONSTRUCAO ANSI/ASME/ASTM B31.1 PRESSAO OPERACAO 8000PSIG EXTREMIDADE A COMPRESSAO DIAMETRO EXTREMIDADE A 1/4POL EXTREMIDADE B ROSCADA MACHO DIAMETRO EXTREMIDADE B 1/4POL ROSCA NPT COMPRIMENTO 1.49POL SS-400-1-4 SWAGELOK
5200000015893 | CONEXÃO DE 1/4" COTOVELO PN: SS-400-2-2 | CONEXAO TUBO COTOVELO ADAPTADOR MATERIAL CORPO ACO INOX AISI316 TRATAMENTO SUPERFICIE NATURAL NORMA CONSTRUCAO ISO 4144 PRESSAO OPERACAO 447BAR EXTREMIDADE A ROSCADA MACHO DIAMETRO EXTREMIDADE A 1/8POL ROSCA NPT EXTREMIDADE B COMPRESSAO DIAMETRO EXTREMIDADE B 1/4POL SS-400-2-2 SWAGELOK
5200000015894 | CONEXÃO DE 1/4" UNIAO PN SS-400-6 | CONEXAO TUBO UNIAO IGUAL MATERIAL CORPO ACO INOX AISI316 TRATAMENTO SUPERFICIE NATURAL EXTREMIDADE A COMPRESSAO DIAMETRO EXTREMIDADE A 1/4POL EXTREMIDADE B COMPRESSAO DIAMETRO EXTREMIDADE B 1/4POL COMPRIMENTO 1.61POL SS-400-6 SWAGELOK
5200000015895 | CONEXÃO 1/4" COTOVELO PN SS-400-9 | CONEXAO TUBO COTOVELO IGUAL MATERIAL CORPO ACO INOX AISI316 TRATAMENTO SUPERFICIE NATURAL NORMA CONSTRUCAO ANSI/ASME/ASTM B31.1 PRESSAO OPERACAO 454BAR EXTREMIDADE A COMPRESSAO DIAMETRO EXTREMIDADE A 1/4POL SS-400-9 SWAGELOK
5200000015896 | CONEXÃO 1/4" CONECTOR PN SS-400-1-8 | CONEXAO TUBO UNIAO ADAPTADOR MATERIAL CORPO ACO INOX AISI316 TRATAMENTO SUPERFICIE NATURAL PRESSAO OPERACAO 7700PSIG EXTREMIDADE A COMPRESSAO DIAMETRO EXTREMIDADE A 1/4POL EXTREMIDADE B ROSCADA MACHO DIAMETRO EXTREMIDADE B 1/2POL ROSCA NPT COMPRIMENTO 1.76POL SS-400-1-8 SWAGELOK
5200000015901 | CONEXÃO DE 1/4" ANILHAS PN SS-400-SET | CONJUNTO DE ANILHAS EM ACO INOXIDAVEL 316 CONFORME ASTM A276, CONTENDO: 1 ANILHA DIANTEIRA E 1 ANILHA TRASEIRA PARA CONEXAO SWAGELOK (DUPLA ANILHA) PARA TUBO DE 1/4POL OD (DE), LIMPEZA E EMBALAGEM SC-10 DA SWAGELOK. KIT/CONJUNTO SOBRESSALENTE COMPONENTE VIROLA ACO INOX AISI316 TUBO SS-400-SET SWAGELOK
5200000015902 | CONEXÃO DE 1/4" PORCA PN SS-402-1 | PORCA COMPRESSAO MATERIAL CORPO ACO INOX AISI316 ASTM A276 DUPLA ANILHA PARA TUBO DE 1/4POL EXTREMIDADE ROSCADA FEMEA UNF DIAMETRO ROSCA 9/16POL PASSO 18FPP ALTURA 0,50POL SS-402-1 SWAGELOK TRATAMENTO SUPERFICIE NATURAL TRATAMENTO TERMICO S/TRATAMENTO
5200000015903 | CONEXÃO DE 1/4" TAMPA PN: SS-400-C | CONEXAO TUBO TAMPAO MATERIAL CORPO ACO INOX AISI316 TRATAMENTO SUPERFICIE NATURAL PRESSAO OPERACAO 20000PSI EXTREMIDADE A COMPRESSAO DIAMETRO EXTREMIDADE A 1/4POL SS-400-C SWAGELOK
5200000015904 | CONEXÃO DE 1/4" LUVA(ACOPL) PN SS-4-HCG | CONEXAO TUBO LUVA IGUAL MATERIAL CORPO ACO INOX AISI316 TRATAMENTO SUPERFICIE NATURAL EXTREMIDADE A ROSCADA FEMEA DIAMETRO EXTREMIDADE A 1/4POL ROSCA NPT EXTREMIDADE B ROSCADA FEMEA DIAMETRO EXTREMIDADE B 1/4POL ROSCA NPT SS-4-HCG SWAGELOK
5200000015905 | CONEXÃO DE 1/4" BUCHA REDUT PN SS-8-RB-4 | CONEXAO TUBO BUCHA REDUCAO MATERIAL CORPO ACO INOX AISI316 TRATAMENTO SUPERFICIE NATURAL PRESSAO OPERACAO 8300PSIG EXTREMIDADE A ROSCADA MACHO DIAMETRO EXTREMIDADE A 1/2POL ROSCA NPT EXTREMIDADE B ROSCADA FEMEA DIAMETRO EXTREMIDADE B 1/4POL ROSCA NPT COMPRIMENTO 27,4MM PN SS-8-RB-4 / SWAGELOK
5200000015906 | CONEXÃO DE 1/4" PLUG PN: SS-400-P | CONEXAO TUBO PLUGUE MATERIAL CORPO ACO INOX AISI316 TRATAMENTO SUPERFICIE NATURAL PRESSAO OPERACAO 20000PSI EXTREMIDADE A COMPRESSAO DIAMETRO EXTREMIDADE A 1/4POL SS-400-P SWAGELOK
5200000015907 | CONEXÃO 1/4" NIPLE PN: SS-4-HN | CONEXAO TUBO NIPPLE IGUAL MATERIAL CORPO ACO INOX AISI316 TRATAMENTO SUPERFICIE NATURAL PRESSAO OPERACAO 8000PSIG EXTREMIDADE A ROSCADA MACHO DIAMETRO EXTREMIDADE A 1/4POL ROSCA NPT EXTREMIDADE B ROSCADA MACHO DIAMETRO EXTREMIDADE B 1/4POL ROSCA NPT COMPRIMENTO 35,6MM SS-4-HN SWAGELOK
5200000015908 | CONEXÃO DE 1/2" CONECTOR PN SS-810-1-8 | CONEXAO TUBO UNIAO ADAPTADOR MATERIAL CORPO ACO INOX AISI316 TRATAMENTO SUPERFICIE NATURAL PRESSAO OPERACAO 7700PSIG EXTREMIDADE A COMPRESSAO DIAMETRO EXTREMIDADE A 1/2POL EXTREMIDADE B ROSCADA MACHO DIAMETRO EXTREMIDADE B 1/2POL ROSCA NPT COMPRIMENTO 1.93POL SS-810-1-8 SWAGELOK
5200000015909 | CONEXÃO DE 1/2" COTOVELO PN SS-810-2-8 | CONEXAO TUBO COTOVELO ADAPTADOR MATERIAL CORPO ACO INOX AISI316 TRATAMENTO SUPERFICIE NATURAL NORMA CONSTRUCAO ANSI/ASME/ASTM B31.1 PRESSAO OPERACAO 337BAR EXTREMIDADE A ROSCADA MACHO DIAMETRO EXTREMIDADE A 1/2POL ROSCA NPT EXTREMIDADE B COMPRESSAO DIAMETRO EXTREMIDADE B 1/2POL SS-810-2-8 SWAGELOK
5200000015910 | CONEXÃO DE 1/2" UNIAO PN SS-810-6 | CONEXAO TUBO UNIAO IGUAL MATERIAL CORPO ACO INOX AISI316 TRATAMENTO SUPERFICIE NATURAL PRESSAO OPERACAO 7700PSIG EXTREMIDADE A COMPRESSAO DIAMETRO EXTREMIDADE A 1/2POL EXTREMIDADE B COMPRESSAO DIAMETRO EXTREMIDADE B 1/2POL COMPRIMENTO 2.02POL SS-810-6 SWAGELOK
5200000015919 | CONEXÃO DE 1/2" JOELHO PN SS-810-9 | CONEXAO TUBO COTOVELO IGUAL MATERIAL CORPO ACO INOX AISI316 TRATAMENTO SUPERFICIE NATURAL EXTREMIDADE A COMPRESSAO DIAMETRO EXTREMIDADE A 1/2POL EXTREMIDADE B COMPRESSAO DIAMETRO EXTREMIDADE B 1/2POL SS-810-9 SWAGELOK
5200000015920 | CONEXÃO DE 1/2" UNIÃO PN SS-810-6-4 | CONEXAO TUBO UNIAO REDUCAO MATERIAL CORPO ACO INOX AISI316 TRATAMENTO SUPERFICIE NATURAL PRESSAO OPERACAO 20000PSI EXTREMIDADE A COMPRESSAO DIAMETRO EXTREMIDADE A 1/2POL EXTREMIDADE B COMPRESSAO MACHO DIAMETRO EXTREMIDADE B 1/4POL COMPRIMENTO 1.85POL SS-810-6-4 SWAGELOK
5200000015921 | CONEXÃO DE 1/2" UNIAO PN SS-810-6-6 | CONEXAO TUBO UNIAO REDUCAO MATERIAL CORPO ACO INOX AISI316 TRATAMENTO SUPERFICIE NATURAL PRESSAO OPERACAO 20000PSI EXTREMIDADE A COMPRESSAO DIAMETRO EXTREMIDADE A 1/2POL EXTREMIDADE B COMPRESSAO MACHO DIAMETRO EXTREMIDADE B 3/8POL COMPRIMENTO 1.91POL SS-810-6-6 SWAGELOK
5200000015922 | CONEXÃO DE 1/2 CONECTOR PN SS-810-1-6 | CONEXAO TUBO UNIAO ADAPTADOR MATERIAL CORPO ACO INOX AISI316 TRATAMENTO SUPERFICIE NATURAL PRESSAO OPERACAO 7700PSIG EXTREMIDADE A COMPRESSAO DIAMETRO EXTREMIDADE A 1/2POL EXTREMIDADE B ROSCADA MACHO DIAMETRO EXTREMIDADE B 3/8POL ROSCA NPT COMPRIMENTO 1.71POL SS-810-1-6 SWAGELOK
5200000015923 | CONEXAO DE 1/2" CONECTOR PN SS-810-1-4 | CONEXAO TUBO UNIAO ADAPTADOR MATERIAL CORPO ACO INOX AISI316 TRATAMENTO SUPERFICIE NATURAL PRESSAO OPERACAO 20000PSI EXTREMIDADE A COMPRESSAO DIAMETRO EXTREMIDADE A 1/2POL EXTREMIDADE B ROSCADA MACHO DIAMETRO EXTREMIDADE B 1/4POL ROSCA NPT COMPRIMENTO 1.71POL SS-810-1-4 SWAGELOK
5200000015924 | CONEXAO DE 1/2" CONECTOR PN SS-810-1-12 | CONEXAO TUBO UNIAO ADAPTADOR MATERIAL CORPO ACO INOX AISI316 TRATAMENTO SUPERFICIE NATURAL PRESSAO OPERACAO 7300PSIG EXTREMIDADE A COMPRESSAO DIAMETRO EXTREMIDADE A 1/2POL EXTREMIDADE B ROSCADA MACHO DIAMETRO EXTREMIDADE B 3/4POL ROSCA NPT COMPRIMENTO 1.99POL SS-810-1-12 SWAGELOK
5200000015925 | CONEXAO DE 1/2" ANILHAS PN SS-810-SET | KIT/CONJUNTO SOBRESSALENTE COMPONENTE 1 VIROLA FRONTAL ACO INOX AISI316 1 VIROLA TRASEIRA ACO INOX AISI316 TUBO 1/2POL SS-810-SET SWAGELOK
5200000015927 | CONEXAO DE 1/2" LUVA PN SS-12-HRCG-8 | CONEXAO TUBO LUVA IGUAL MATERIAL CORPO ACO INOX AISI316 TRATAMENTO SUPERFICIE NATURAL NORMA CONSTRUCAO N/A EXTREMIDADE A ROSCADA FEMEA DIAMETRO EXTREMIDADE A 3/4POL ROSCA NPT EXTREMIDADE B ROSCADA FEMEA DIAMETRO EXTREMIDADE B 1/2POL ROSCA NPT SS-12-HRCG-8 SWAGELOK
5200000015928 | CONEXAO DE 1/2" LUVA PN SS-8-HRCG-6 | CONEXAO TUBO LUVA REDUCAO MATERIAL CORPO ACO INOX AISI316 TRATAMENTO SUPERFICIE NATURAL EXTREMIDADE A ROSCADA FEMEA DIAMETRO EXTREMIDADE A 1/2POL ROSCA NPT EXTREMIDADE B ROSCADA FEMEA DIAMETRO EXTREMIDADE B 3/8POL ROSCA NPT SS-8-HRCG-6 SWAGELOK
5200000015929 | CONEXAO DE 1/2" LUVA PN SS-8-HCG | CONEXAO TUBO LUVA IGUAL MATERIAL CORPO ACO INOX AISI316 TRATAMENTO SUPERFICIE NATURAL EXTREMIDADE A ROSCADA FEMEA DIAMETRO EXTREMIDADE A 1/2POL ROSCA NPT EXTREMIDADE B ROSCADA FEMEA DIAMETRO EXTREMIDADE B 1/2POL ROSCA NPT SS-8-HCG SWAGELOK
5200000015930 | CONEXÃO DE 1/2" NIPLE PN SS-8-HN | CONEXAO TUBO NIPPLE IGUAL MATERIAL CORPO ACO INOX AISI316 TRATAMENTO SUPERFICIE NATURAL PRESSAO OPERACAO 7700PSIG EXTREMIDADE A ROSCADA MACHO DIAMETRO EXTREMIDADE A 1/2POL ROSCA NPT EXTREMIDADE B ROSCADA MACHO DIAMETRO EXTREMIDADE B 1/2POL ROSCA NPT COMPRIMENTO 46,7MM SS-8-HN SWAGELOK
5200000015931 | CONEXÃO DE 1/2" LUVA PN SS-8-HRCG-4 | CONEXAO TUBO LUVA REDUCAO MATERIAL CORPO ACO INOX AISI316 TRATAMENTO SUPERFICIE NATURAL EXTREMIDADE A ROSCADA FEMEA DIAMETRO EXTREMIDADE A 1/2POL ROSCA NPT EXTREMIDADE B ROSCADA FEMEA DIAMETRO EXTREMIDADE B 1/4POL ROSCA NPT SS-8-HRCG-4 SWAGELOK
5200000015932 | CONEXÃO DE 1/2" BUJAO PN SS-8-HP | CONEXAO TUBO BUJAO MATERIAL CORPO ACO INOX AISI316 TRATAMENTO SUPERFICIE NATURAL PRESSAO OPERACAO 20000PSI EXTREMIDADE A ROSCADA MACHO DIAMETRO EXTREMIDADE A 1/2POL ROSCA NPT COMPRIMENTO 19,3MM SS-8-HP SWAGELOK
5200000015933 | CONEXÃO DE 1/2" PLUG PN SS-810-P | CONEXAO TUBO PLUGUE MATERIAL CORPO ACO INOX AISI316 TRATAMENTO SUPERFICIE NATURAL PRESSAO OPERACAO 20000PSI EXTREMIDADE A COMPRESSAO DIAMETRO EXTREMIDADE A 1/2POL SS-810-P SWAGELOK
5200000015934 | CONEXÃO DE 1/2" TAMPA PN SS-810-C | CONEXAO TUBO TAMPAO MATERIAL CORPO ACO INOX AISI316 TRATAMENTO SUPERFICIE NATURAL PRESSAO OPERACAO 20000PSI EXTREMIDADE A COMPRESSAO DIAMETRO EXTREMIDADE A 1/2POL SS-810-C SWAGELOK
5200000015935 | CONEXÃO DE 3/8 CONECTOR PN SS-600-1-6 | CONEXAO TUBO UNIAO ADAPTADOR MATERIAL CORPO ACO INOX AISI316 TRATAMENTO SUPERFICIE NATURAL PRESSAO OPERACAO 7800PSI EXTREMIDADE A COMPRESSAO DIAMETRO EXTREMIDADE A 3/8POL EXTREMIDADE B ROSCADA MACHO DIAMETRO EXTREMIDADE B 3/8POL ROSCA NPT COMPRIMENTO 1.57POL SS-600-1-6 SWAGELOK
5200000015936 | CONEXÃO DE 3/8 RETA PN SS-600-1-8 | CONEXÃO DE 3/8 POLEGADAS; ACESSORIO PARA TUBOS SWAGELOK; MATERIAL: ACO INOXIDAVEL, MACHO COM ROSCA MACHO DIAMETRO TUBO 3/8 POLEGADAS X ROSCA MACHO NPT 1/2 POLEGADAS; PART NUMBER: SS-600-1-8; FABICANTE: SWAGELOK
5200000015937 | CONEXÃO DE 3/8" UNIÃO PN SS-600-6 | CONEXAO TUBO UNIAO IGUAL MATERIAL CORPO ACO INOX AISI316 TRATAMENTO SUPERFICIE NATURAL PRESSAO OPERACAO 7800PSI EXTREMIDADE A COMPRESSAO DIAMETRO EXTREMIDADE A 3/8POL EXTREMIDADE B COMPRESSAO DIAMETRO EXTREMIDADE B 3/8POL COMPRIMENTO 1.77POL SS-600-6 SWAGELOK
5200000015938 | CONEXÃO DE 3/8" COTOVELO PN SS-600-9 | CONEXAO TUBO COTOVELO IGUAL MATERIAL CORPO ACO INOX AISI316 TRATAMENTO SUPERFICIE NATURAL NORMA CONSTRUCAO ANSI/ASME/ASTM B31.1 PRESSAO OPERACAO 365BAR EXTREMIDADE A COMPRESSAO DIAMETRO EXTREMIDADE A 3/8POL SS-600-9 SWAGELOK
5200000015939 | CONEXÃO DE 3/8" PORCAS PN SS-602-1 | PORCA COMPRESSAO MATERIAL CORPO ACO INOX AISI316 DUPLA ANILHA PARA TUBO 3/8POL EXTREMIDADE ROSCADA BSW DIAMETRO ROSCA 11/16POL PASSO 10FPP ALTURA 0,56POL SS-602-1 SWAGELOK TRATAMENTO SUPERFICIE NATURAL TRATAMENTO TERMICO S/TRATAMENTO
5200000015940 | CONEXÃO DE 3/8" PLUG PN SS-600-P | CONEXAO TUBO PLUGUE MATERIAL CORPO ACO INOX AISI316 TRATAMENTO SUPERFICIE NATURAL PRESSAO OPERACAO 20000PSI EXTREMIDADE A COMPRESSAO DIAMETRO EXTREMIDADE A 3/8POL SS-600-P SWAGELOK
5200000015941 | CONEXÃO DE 3/8" COTOVELO PN SS-600-2-6 | CONEXAO TUBO COTOVELO ADAPTADOR MATERIAL CORPO ACO INOX AISI316 TRATAMENTO SUPERFICIE NATURAL NORMA CONSTRUCAO ANSI/ASME/ASTM B31.1 PRESSAO OPERACAO 365BAR EXTREMIDADE A ROSCADA MACHO DIAMETRO EXTREMIDADE A 3/8POL ROSCA NPT EXTREMIDADE B COMPRESSAO DIAMETRO EXTREMIDADE B 3/8POL SS-600-2-6 SWAGELOK
5200000015942 | CONEXÃO DE 3/8" LUVA PN SS-6-HCG | CONEXAO TUBO LUVA IGUAL MATERIAL CORPO ACO INOX AISI316 TRATAMENTO SUPERFICIE NATURAL EXTREMIDADE A ROSCADA FEMEA DIAMETRO EXTREMIDADE A 3/8POL ROSCA NPT EXTREMIDADE B ROSCADA FEMEA DIAMETRO EXTREMIDADE B 3/8POL ROSCA NPT SS-6-HCG SWAGELOK
5200000015944 | ADAPTADOR PARA TUBO MACHO PN SS-8-TA-1-4 | CONEXAO TUBO ADAPTADOR MATERIAL CORPO ACO INOX AISI316 TRATAMENTO SUPERFICIE NATURAL EXTREMIDADE A COMPRESSAO DIAMETRO EXTREMIDADE A 1/2POL EXTREMIDADE B ROSCADA MACHO DIAMETRO EXTREMIDADE B 1/4POL ROSCA NPT SS-8-TA-1-4 SWAGELOK
5200000015945 | ADAPTADOR PARA TUBO MACHO PN SS-8-TA-1-8 | CONEXAO TUBO ADAPTADOR MATERIAL CORPO ACO INOX AISI316 TRATAMENTO SUPERFICIE NATURAL EXTREMIDADE A COMPRESSAO DIAMETRO EXTREMIDADE A 1/2POL EXTREMIDADE B ROSCADA MACHO DIAMETRO EXTREMIDADE B 1/2POL ROSCA NPT SS-8-TA-1-8 SWAGELOK
5200000015946 | ADAPTADOR DE TUBO MACHO PN SS-8-TA-1-4RS | CONEXAO TUBO ADAPTADOR MATERIAL CORPO ACO INOX AISI316 TRATAMENTO SUPERFICIE NATURAL EXTREMIDADE A COMPRESSAO DIAMETRO EXTREMIDADE A 1/2POL EXTREMIDADE B ROSCADA MACHO DIAMETRO EXTREMIDADE B 1/4POL ROSCA BSP SS-8-TA-1-4RS SWAGELOK
5200000015947 | PROTECAO RESPIRO DAUBER LAMA PN SS-MD-2 | CONEXAO TUBO BUJAO MATERIAL CORPO ACO INOX AISI316 EXTREMIDADE A ROSCADA DIAMETRO EXTREMIDADE A 1/8POL ROSCA NPT SS-MD-2 SWAGELOK
5200000015948 | PROTECAO RESPIRO DAUBER LAMA PN SS-MD-4 | CONEXAO TUBO BUJAO SILENCIADOR MATERIAL CORPO ACO INOX AISI316 TRATAMENTO SUPERFICIE NATURAL EXTREMIDADE A ROSCADA DIAMETRO EXTREMIDADE A 1/4POL ROSCA NPT COMPRIMENTO 0.78POL SS-MD-4 SWAGELOK
5200000015949 | PROTECAO RESPIRO DAUBER LAMA PN SS-MD-6 | CONEXAO TUBO BUJAO MATERIAL CORPO ACO INOX AISI316 EXTREMIDADE A ROSCADA DIAMETRO EXTREMIDADE A 3/8POL ROSCA NPT SS-MD-6 SWAGELOK
5200000015950 | ADAPTADOR P/ TUBO DAUBER LAMA PN SS-MD-8 | CONEXAO TUBO BUJAO SILENCIADOR MATERIAL CORPO ACO INOX AISI316 TRATAMENTO SUPERFICIE NATURAL EXTREMIDADE A ROSCADA MACHO DIAMETRO EXTREMIDADE A 1/2POL ROSCA NPT COMPRIMENTO 1.03POL SS-MD-8 SWAGELOK
5200000015952 | TE DE SELAGEM FEMEA PN SS-810-3-8TFT | CONEXAO TUBO TEE IGUAL MATERIAL CORPO ACO INOX AISI316 TRATAMENTO SUPERFICIE NATURAL EXTREMIDADE A ROSCADA FEMEA DIAMETRO EXTREMIDADE A 1/2POL ROSCA NPT EXTREMIDADE B ROSCADA FEMEA DIAMETRO EXTREMIDADE B 1/2POL ROSCA NPT EXTREMIDADE C ROSCADA FEMEA DIAMETRO EXTREMIDADE C 1/2POL COMPRIMENTO 2.69POL SS-810-3-8TFT SWAGELOK
5200000016156 | BUCHA DE REDUÇÃO DE COBRE 42MM X 33MM | CONEXAO TUBO BUCHA REDUCAO MATERIAL CORPO COBRE DIAMETRO EXTREMIDADE A 42MM DIAMETRO EXTREMIDADE B 33MM
5200000016178 | CURVA 90° ACO GALVANIZADO 3/4" NPT | CONEXAO TUBO CURVA 90GR MATERIAL CORPO ACO TRATAMENTO SUPERFICIE ZINCADO EXTREMIDADE A ROSCADA DIAMETRO EXTREMIDADE A 3/4POL ROSCA NPT
5200000016182 | BUCHA RED ALUMINIO 3/4" X 1/2" NPT EXD | CONEXAO TUBO BUCHA REDUCAO MATERIAL CORPO ALUMINIO DIAMETRO EXTREMIDADE A 3/4POL ROSCA NPT DIAMETRO EXTREMIDADE B 1/2POL ROSCA NPT
5200000016272 | ENGATE FÊMEA COM ESPIGÃO 3/4" | TERMINAL MANGUEIRA MATERIAL CORPO ACO CARBONO TERMINAL A ESPIGAO CONECTOR A FEMEA 3/4
5200000016275 | ADAPTADOR COM ESPIGÃO 3/4" | TERMINAL MANGUEIRA TERMINAL A ENGATE RAPIDO CONECTOR A ESPIGAO 3/4POL AST-E ASTHI
5200000016276 | ENGATE FÊMEA COM ESPIGÃO 1" | TERMINAL MANGUEIRA MATERIAL CORPO BRONZE/ACO INOX DIAMETRO MANGUEIRA 1POL TERMINAL A ESPIGAO
5200000016277 | ADAPTADOR COM ESPIGÃO 1" | TERMINAL MANGUEIRA DIAMETRO MANGUEIRA 1POL TERMINAL A ESPIGAO
5200000016289 | ENGATE RÁPIDO FÊMEA ROSCA 1/4"x1/4" | CONEXAO TUBO CONECTOR RETO MATERIAL CORPO ACO CARBONO TRATAMENTO SUPERFICIE ZINCADO EXTREMIDADE A ENGATE RAPIDO DIAMETRO EXTREMIDADE A 1/4POL ROSCA NPT FEMEA EXTREMIDADE B ENGATE RAPIDO DIAMETRO EXTREMIDADE B 1/4POL ROSCA NPT FEMEA
5200000016297 | ENGATE RÁPIDO QUÁDRUPLO P/AR COMPRIMIDO | TERMINAL MANGUEIRA MATERIAL CORPO ACO CARBONO DIAMETRO MANGUEIRA 1/4POL TERMINAL A ENGATE RAPIDO CONECTOR A 1/4NTPF
5200000016301 | CONECTOR FÊMEA COM ROSCA 1/4" X 1/4" | CONEXAO TUBO CONECTOR RETO MATERIAL CORPO ACO CARBONO EXTREMIDADE A ROSCADA FEMEA DIAMETRO EXTREMIDADE A 1/4POL ROSCA NPT EXTREMIDADE B ROSCADA FEMEA DIAMETRO EXTREMIDADE B 1/4POL ROSCA NPT
5200000016442 | CONEXAO T TUBO PU 10MM | CONEXAO TUBO TEE IGUAL MATERIAL CORPO POLIURETANO TRATAMENTO SUPERFICIE NATURAL EXTREMIDADE A ENGATE RAPIDO DIAMETRO EXTREMIDADE A 10MM
5200000016444 | COTOVELO ROSCA 1/4 TUBO PU 10MM | CONEXAO TUBO COTOVELO EXTREMIDADE A ROSCADA DIAMETRO EXTREMIDADE A 1/4POL DIAMETRO EXTREMIDADE B 10MM
5200000016445 | CONEXAO Y UNIAO TUBO PU 10MM | CONEXAO TUBO UNIAO RETA MATERIAL CORPO POLIURETANO TRATAMENTO SUPERFICIE NATURAL EXTREMIDADE A ENGATE RAPIDO DIAMETRO EXTREMIDADE A 10MM
5200000016446 | REDUTOR TUBO PU 10MM P 6MM | UNIAO REDUTORA DUTO EXTREMIDADE ROSCADA DIAMETRO EXTREMIDADE A 10,00MM DIAMETRO EXTREMIDADE B 6,00MM COMPRIMENTO 43,00MM MATERIAL CORPO POLIURETANO TRATAMENTO SUPERFICIE PTFE TRPB10-6 PARKER
5200000016449 | LUVA 1/4 NTP LATAO | CONEXAO TUBO LUVA IGUAL MATERIAL CORPO LATAO TRATAMENTO SUPERFICIE NATURAL EXTREMIDADE A ROSCADA DIAMETRO EXTREMIDADE A 1/4POL ROSCA NPT
5200000016469 | CONEXAO 1/4 NPT AISI SS-MD-4 | CONEXAO PROTETOR DE REPISRO;CONEXAO COM TELA DE ARAME EM AÇO INOX; DIMENSÃO DA ROSCA NPT: 1/4; AISI; SWAGELOK -SS-MD-4.
5200000016470 | CONEXAO F 1/4 NPT P/ TUBO OD-DE SS40074 | CONEXAO TUBO UNIAO ADAPTADOR MATERIAL CORPO ACO INOX AISI316 TRATAMENTO SUPERFICIE NATURAL PRESSAO OPERACAO 8000PSIG EXTREMIDADE A COMPRESSAO DIAMETRO EXTREMIDADE A 1/4POL EXTREMIDADE B ROSCADA FEMEA DIAMETRO EXTREMIDADE B 1/4POL ROSCA NPT COMPRIMENTO 1.41POL SS-400-7-4 SWAGELOK
5200000016488 | CURVA COBRE 90° 1/4" PARA REFRIGERACAO | CONEXAO TUBO CURVA 90GR MATERIAL CORPO COBRE DIAMETRO EXTREMIDADE A 1/4POL
5200000016489 | CURVA COBRE 90° 1/2" PARA REFRIGERACAO | CONEXAO TUBO CURVA 90GR MATERIAL CORPO COBRE DIAMETRO EXTREMIDADE A 1/2POL
5200000016511 | ADAPTADOR 1/2POL BSP FEMEA - NPT MACHO | CONEXAO TUBO UNIAO ADAPTADOR MATERIAL CORPO LATAO TRATAMENTO SUPERFICIE NIQUELADO EXTREMIDADE A ROSCADA FEMEA DIAMETRO EXTREMIDADE A 1/2POL ROSCA BSP EXTREMIDADE B ROSCADA MACHO DIAMETRO EXTREMIDADE B 1/2POL ROSCA NPT
5200000016626 | JOELHO 90 TERMOF PONTA PE100 SDR11 160MM | CONEXAO TUBO JOELHO 90GR DIAMETRO EXTREMIDADE A 160MM
5200000016637 | CURVA 6POL 45G SCH5S PONTA CHANFRADA | CONEXAO TUBO CURVA 45GR MATERIAL CORPO ACO INOX A403 NORMA CONSTRUCAO ANSI B16.9 ESPESSURA PAREDE SCH55 DIAMETRO EXTREMIDADE A 6POL
5200000016638 | CURVA 6POL 90G SCH5S RL PONTA CHANFRADA | CONEXAO TUBO CURVA 90GR MATERIAL CORPO ACO INOX A403 NORMA CONSTRUCAO ANSI B16.9 DIAMETRO EXTREMIDADE A 6POL
5200000016639 | CURVA 3POL 90G SCH5S RL PONTA CHANFRADA | CONEXAO TUBO CURVA 90GR MATERIAL CORPO ACO INOX A403 NORMA CONSTRUCAO ANSI B16.9 DIAMETRO EXTREMIDADE A 3POL
5200000016649 | TE RETO 6POL SCH5S PONTA CHANFRADA | CONEXAO TUBO TEE RETO MATERIAL CORPO ACO CARBONO NORMA CONSTRUCAO ANSI B16.9 ESPESSURA PAREDE SCH55 DIAMETRO EXTREMIDADE A 6POL
5200000016650 | REDUCAO EXC 6X3POL SCH10S PONTA CHANF | CONEXAO TUBO REDUCAO EXCENTRICA MATERIAL CORPO ACO INOX A403 NORMA CONSTRUCAO ANSI B16.9 ESPESSURA PAREDE SCH10S DIAMETRO EXTREMIDADE A 6POL DIAMETRO EXTREMIDADE B 3POL
5200000016651 | REDUCAO EXC 6X4POL SCH5S PONTA CHANF | CONEXAO TUBO REDUCAO EXCENTRICA MATERIAL CORPO ACO INOX A403 NORMA CONSTRUCAO ANSI B16.9 ESPESSURA PAREDE SCH55 DIAMETRO EXTREMIDADE A 6POL DIAMETRO EXTREMIDADE B 4POL
5200000016660 | COLAR TOPO 3POL SCH10S SOLDA TOPO | CONEXAO TUBO COLAR MATERIAL CORPO ACO INOX A403GRWP316L TRATAMENTO SUPERFICIE NATURAL ESPESSURA PAREDE SCH10S EXTREMIDADE A SOLDADA DIAMETRO EXTREMIDADE A 3POL
5200000016827 | NIPLE DE REDUCAO TIPO MACHO 1.1/4 X 3/4 | CONEXAO TUBO NIPLE REDUCAO EXTREMIDADE A MACHO DIAMETRO EXTREMIDADE A 1.1/4POL EXTREMIDADE B MACHO DIAMETRO EXTREMIDADE B 3/4POL
5200000016895 | COTOVELO AC 90GR 1/2NPT FEMEA | CONEXAO TUBO COTOVELO 90GR MATERIAL CORPO ACO CARBONO CLASSE PRESSAO 150LBS EXTREMIDADE A ROSCADA DIAMETRO EXTREMIDADE A 1/2POL ROSCA NPT
5200000016922 | LUVA PROTETORA SELO H32A47B1C26 WEIR | LUVA PROTETORA SELO CODIGO DE COMPRA: H32A-47B1 C26 FORNECEDOR: WEIR MINERALS BRASIL APLICACAO: BOMBA DE AGUA DE FLUSHING DO PRE TRATAMENTO
5200000017063 | LUVA PROTETORA SELO Q125EB47FC26 WEIR | LUVA PROTETORA SELO CODIGO DE COMPRA: Q125E-B47F C26 FORNECEDOR: WEIR MINERALS BRASIL APLICACAO: BOMBA DE AGUA DE FLUSHING DO PRE TRATAMENTO
5200000017285 | NIPLE DUPLO SEXTAVADO INOX 1.1/2POL BSP | CONEXAO TUBO NIPLE IGUAL SEXTAVADO MATERIAL CORPO ACO INOX EXTREMIDADE A ROSCADA DIAMETRO EXTREMIDADE A 1.1/2POL ROSCA BSP
5200000017290 | REDUCAO CONCENTRICA INOX 1.1/2x1POL | CONEXAO TUBO REDUCAO CONCENTRICA MATERIAL CORPO ACO INOX DIAMETRO EXTREMIDADE A 1.1/2POL DIAMETRO EXTREMIDADE B 1POL
5200000017775 | LUVA PVC LR 3/4POL SOLD+ROSCA | CONEXAO TUBO LUVA ADAPTADORA MATERIAL CORPO POLICLORETO VINILA TRATAMENTO SUPERFICIE NATURAL EXTREMIDADE A SOLDADA DIAMETRO EXTREMIDADE A 25MM EXTREMIDADE B ROSCADA DIAMETRO EXTREMIDADE B 3/4POL
5200000017776 | CONEXAO CAP PVC SOLDAVEL 3/4POL | CONEXAO TUBO CAP MATERIAL CORPO POLICLORETO VINILA TRATAMENTO SUPERFICIE NATURAL EXTREMIDADE A SOLDADA DIAMETRO EXTREMIDADE A 3/4POL
5200000017808 | ENGATE M ESP 1POL SS316 ASTE ASTHI | TERMINAL MANGUEIRA MATERIAL CORPO ACO INOX AISI316 DIAMETRO MANGUEIRA 3/8POL TERMINAL A ESPIGAO 1POL ASTHI
5200000017818 | COTOVELO 3/4NPTMx1/2OD POL INOX 3000PSI | CONEXAO TUBO COTOVELO IGUAL MATERIAL CORPO ACO INOX AISI304 TRATAMENTO SUPERFICIE NATURAL PRESSAO OPERACAO 3000PSI EXTREMIDADE A ROSCADA DIAMETRO EXTREMIDADE A 3/4POL ROSCA NPT
5200000017819 | COTOVELO 3/4NPTFx1/2OD POL INOX 3000PSI | CONEXAO TUBO COTOVELO IGUAL MATERIAL CORPO ACO INOX AISI304 TRATAMENTO SUPERFICIE NATURAL PRESSAO OPERACAO 3000PSI EXTREMIDADE A ROSCADA FEMEA DIAMETRO EXTREMIDADE A 3/4POL ROSCA NPT
5200000017820 | UNIAO 1/2POL OD x 1/2POL OD INOX 3000PSI | CONEXAO TUBO UNIAO IGUAL MATERIAL CORPO ACO INOX PRESSAO OPERACAO 3000PSI EXTREMIDADE A SOLDADA DIAMETRO EXTREMIDADE A 1/2POL EXTREMIDADE B SOLDADA DIAMETRO EXTREMIDADE B 1/2POL
5200000018168 | CAP 1/4POL NPT SS-4-CP-10K SWAGELOK | CONEXAO TUBO TAMPAO MATERIAL CORPO ACO INOX AISI316 TRATAMENTO SUPERFICIE NATURAL PRESSAO OPERACAO 10000PSIG EXTREMIDADE A ROSCADA FEMEA DIAMETRO EXTREMIDADE A 1/4POL ROSCA NPT COMPRIMENTO 1.11POL SS-4-CP-10K SWAGELOK
5200000018201 | CONECTOR 1/2NPTMx1/2OD INOX 316 3700PSI | CONEXAO TUBO CONECTOR RETO MATERIAL CORPO ACO INOX AISI316 CLASSE PRESSAO 3700PSI EXTREMIDADE A ROSCADA DIAMETRO EXTREMIDADE A 1/2POL ROSCA NPTM EXTREMIDADE B ROSCADA DIAMETRO EXTREMIDADE B 1/2POL
5200000018204 | CONECTOR UNIAO INOX 316 1/2x1/2POL OD | CONEXAO TUBO UNIAO IGUAL MATERIAL CORPO ACO INOX AISI316 PRESSAO OPERACAO 3700PSI EXTREMIDADE A LISA DIAMETRO EXTREMIDADE A 1/2POL
5200000018206 | CONECTOR REDU 3/4POL NPTFx1/2POL OD 316 | CONEXAO TUBO UNIAO REDUCAO MATERIAL CORPO ACO INOX AISI316 CLASSE PRESSAO 3700PSI EXTREMIDADE A ROSCADA FEMEA DIAMETRO EXTREMIDADE A 3/4POL ROSCA NPT DIAMETRO EXTREMIDADE B 1/2POL
5200000018207 | CONECTOR T 1/2POL OD INOX 316 3700PSI | CONEXAO TUBO TEE IGUAL MATERIAL CORPO ACO INOX AISI316 PRESSAO OPERACAO 3700PSI DIAMETRO EXTREMIDADE A 1/2POL DIAMETRO EXTREMIDADE B 1/2POL DIAMETRO EXTREMIDADE C 1/2POL
5200000018336 | REDUCAO CONC SA209 T1A 60,3X5,9X57X6,3MM | CONEXAO TUBO REDUCAO CONCENTRICA MATERIAL CORPO ASTM A209 ESPESSURA PAREDE 6,3MM DIAMETRO EXTREMIDADE A 60,3MM DIAMETRO EXTREMIDADE B 57MM COMPRIMENTO 50MM
5200000018337 | REDUC CONC SA210 GR.C 63,5X4,06X60,3MM | CONEXAO TUBO REDUCAO CONCENTRICA MATERIAL CORPO ACO LIGA SA209 ESPESSURA PAREDE 4,06MM EXTREMIDADE A BISELADA DIAMETRO EXTREMIDADE A 63,5MM EXTREMIDADE B BISELADA DIAMETRO EXTREMIDADE B 60,3MM COMPRIMENTO 50MM
5200000018338 | REDUC CONC SA209 T1A 60,3X4,06X57X4,5MM | CONEXAO TUBO REDUCAO CONCENTRICA MATERIAL CORPO ACO LIGA SA209 ESPESSURA PAREDE 4,5MM EXTREMIDADE A BISELADA DIAMETRO EXTREMIDADE A 60,3MM EXTREMIDADE B BISELADA DIAMETRO EXTREMIDADE B 57MM COMPRIMENTO 50MM
5200000018339 | REDUCAO CONC SA213 T22 57X5,2X51X4,06MM | CONEXAO TUBO REDUCAO CONCENTRICA MATERIAL CORPO ACO LIGA A213 ESPESSURA PAREDE 5,2MM DIAMETRO EXTREMIDADE A 57MM DIAMETRO EXTREMIDADE B 51MM COMPRIMENTO 50MM
5200000018361 | TEE ADAPTADOR 1/4NPTM 350BAR PRESYS | CONEXAO TUBO TEE ADAPTADOR PRESSAO OPERACAO 350BAR EXTREMIDADE A ROSCADA DIAMETRO EXTREMIDADE A 1/4POL ROSCA NPT PRESYS
5200000018362 | ADAPTADOR MACHO 1/8PNPTM 350BAR | TERMINAL MANGUEIRA MATERIAL CORPO LATAO DIAMETRO MANGUEIRA 1/8POL TERMINAL A PRENSAVEL RETO MACHO FIXO CONECTOR A NPT 1/8 27FPP CAPA S/CAPA 06.08.0013-00 PRESYS
5200000018363 | ADAPTADOR MACHO 1/4PNPTM 350BAR | TERMINAL MANGUEIRA MATERIAL CORPO LATAO DIAMETRO MANGUEIRA 1/4POL TERMINAL A PRENSAVEL RETO MACHO FIXO CONECTOR A NPT 1/4 18FPP CAPA S/CAPA 06.08.0006-00 PRESYS
5200000018364 | CONEXAO RAPIDA 1/4PNPTM 350BAR PRESYS | CONEXAO TUBO RAPIDA PRETA PRESSAO OPERACAO 350BAR EXTREMIDADE A ROSCADA DIAMETRO EXTREMIDADE A 1/4POL ROSCA NPT PRESYS
5200000018365 | ADAPTADOR MACHO 1/2PNPTM 350BAR PRESYS | TERMINAL MANGUEIRA MATERIAL CORPO LATAO DIAMETRO MANGUEIRA 1/2POL TERMINAL A PRENSAVEL RETO MACHO FIXO CONECTOR A NPT 1/2 14FPP CAPA S/CAPA 06.08.0030-00 PRESYS
5200000018713 | REDU EXCEN AC SCH 80 18"X12" | CONEXAO TUBO REDUCAO EXCENTRICA MATERIAL CORPO ACO CARBONO ESPESSURA PAREDE SCH80 DIAMETRO EXTREMIDADE A 12POL DIAMETRO EXTREMIDADE B 18POL
5200000018714 | REDU EXCEN AC SCH 40 4"X2" | CONEXAO TUBO REDUCAO EXCENTRICA MATERIAL CORPO ACO CARBONO ESPESSURA PAREDE SCH40 DIAMETRO EXTREMIDADE A 4POL DIAMETRO EXTREMIDADE B 2POL
5200000018715 | REDU EXCEN AC SCH 40 24"X20" | CONEXAO TUBO REDUCAO EXCENTRICA MATERIAL CORPO ACO CARBONO ESPESSURA PAREDE SCH40 DIAMETRO EXTREMIDADE A 20POL DIAMETRO EXTREMIDADE B 24POL
5200000018716 | TAMPAO ENCAIXE 6000# 3/4" | TAMPAO CLASSE PRESSAO 600LBS DIAMETRO NOMINAL 3/4POL
5200000018717 | TE RETO AC SCH 80 18 POL | CONEXAO TUBO TEE RETO MATERIAL CORPO ACO CARBONO ESPESSURA PAREDE SCH80 DIAMETRO EXTREMIDADE A 18POL
5200000018718 | TE RETO AC SCH 40 2 POL | CONEXAO TUBO TEE RETO MATERIAL CORPO ACO CARBONO ESPESSURA PAREDE SCH40 DIAMETRO EXTREMIDADE A 2POL
5200000018719 | TE RETO AFO 6000# 1 POL | CONEXAO TUBO TEE RETO CLASSE PRESSAO 6000 DIAMETRO EXTREMIDADE A 1POL
5200000018720 | TE DE REDU AC SCH 80 16"X12" | CONEXAO TUBO TEE REDUCAO MATERIAL CORPO ACO CARBONO ESPESSURA PAREDE SCH80 DIAMETRO EXTREMIDADE A 16POL DIAMETRO EXTREMIDADE B 12POL
5200000018722 | COLAR, ES, 6000# , ASTM A105 28"X2" | CONEXAO TUBO COLAR MATERIAL CORPO ACO CARBONO A105 PRESSAO OPERACAO 6000PSI EXTREMIDADE A SOLDADA DIAMETRO EXTREMIDADE A 28POL EXTREMIDADE B SOLDADA DIAMETRO EXTREMIDADE B 2POL
5200000018723 | COLAR, ES, 6000# , ASTM A105 4"X3/4" | CONEXAO TUBO COLAR MATERIAL CORPO ACO CARBONO A105 CLASSE PRESSAO 6000 DIAMETRO EXTREMIDADE A 4POL DIAMETRO EXTREMIDADE B 3/4POL
5200000018724 | COLAR, ES, 6000# , ASTM A105 20"X1.1/2" | CONEXAO TUBO COLAR MATERIAL CORPO ACO CARBONO A105 CLASSE PRESSAO 6000 DIAMETRO EXTREMIDADE A 20POL DIAMETRO EXTREMIDADE B 1.1/2POL
5200000018725 | COLAR, ES, 6000# , ASTM A105 20"X3/4" | CONEXAO TUBO COLAR MATERIAL CORPO ACO CARBONO A105 CLASSE PRESSAO 6000 DIAMETRO EXTREMIDADE A 20POL DIAMETRO EXTREMIDADE B 3/4POL
5200000018726 | COLAR, ES, 6000# , ASTM A105 16"X3/4" | CONEXAO TUBO COLAR MATERIAL CORPO ACO CARBONO A105 CLASSE PRESSAO 6000 DIAMETRO EXTREMIDADE A 16POL DIAMETRO EXTREMIDADE B 3/4POL
5200000018727 | CURVA AC 45GR-B16.9, 12POL, SCH80 | CONEXAO TUBO CURVA 45GR MATERIAL CORPO ACO CARBONO NORMA CONSTRUCAO ANSI B16.9 ESPESSURA PAREDE SCH80 DIAMETRO EXTREMIDADE A 12POL
5200000018729 | CURVA 90, RL, GR-B16.9, 12POL, SCH80 | CONEXAO TUBO CURVA 90GR NORMA CONSTRUCAO ANSI B16.9 ESPESSURA PAREDE SCH80 DIAMETRO EXTREMIDADE A 12POL
5200000018730 | CURVA AC 90, RC, GR-B16.9, 12POL, SCH80 | CONEXAO TUBO CURVA 90GR MATERIAL CORPO ACO CARBONO ESPESSURA PAREDE SCH80 DIAMETRO EXTREMIDADE A 12POL
5200000018731 | JOELHO 90, 6000#, ES, ASTM 105, 3/4" | CONEXAO TUBO COTOVELO MATERIAL CORPO ACO CARBONO A105 CLASSE PRESSAO 6000LBS DIAMETRO EXTREMIDADE A 3/4POL
5200000018732 | CURVA 90, AC ASTM A234, RL, 2POL, SCH40 | CONEXAO TUBO CURVA 90GR MATERIAL CORPO ACO CARBONO ESPESSURA PAREDE SCH40 DIAMETRO EXTREMIDADE A 2POL
5200000018733 | CURVA 90, AC ASTM A234, RL, 4POL, SCH40 | CONEXAO TUBO CURVA 90GR MATERIAL CORPO ACO CARBONO ESPESSURA PAREDE SCH40 DIAMETRO EXTREMIDADE A 4POL
5200000018734 | CURVA 90, AC ASTM A234, RL, 20POL, SCH40 | CONEXAO TUBO CURVA 90GR MATERIAL CORPO ACO CARBONO A234 ESPESSURA PAREDE SCH40 DIAMETRO EXTREMIDADE A 20POL
5200000018735 | JOELHO 90, 6000#, ES, ASTM 105, 1" | CONEXAO TUBO COTOVELO MATERIAL CORPO ACO CARBONO A105 CLASSE PRESSAO 6000LBS DIAMETRO EXTREMIDADE A 1POL
5200000018846 | LUVA ROSC 1.1/2 NPT EM INOX 316 | LUVA 1.1/2POL ROSCADA NPT ACO INOX AISI 316 APLIC: REF: FAB:
5200000018849 | NIPLE ROSC 1.1/2 NPT EM INOX A312 | NIPLE 1.1/2POL ROSCADO NPT ACO INOX ASTM A312 APLIC: REF: FAB:
5200000018851 | CURVA ROSCAV 90GR 1.1/2NPT FEMEA A312 | CURVA 1.1/2POL 90GR COM ROSCA NPT FEMEA ACO INOX ASTM A312 APLIC: REF: FAB:
5200000018852 | CURVA ROSCAV 90GR 3POL NPT FEMEA A313 | CURVA 3POL 90GR COM ROSCA NPT FEMEA ACO INOX ASTM A313 APLIC: REF: FAB:
5200000018853 | CURVA ROSCAV 90GR 1POL NPT FEMEA A313 | CURVA 1POL 90GR COM ROSCA NPT FEMEA ACO INOX ASTM A313 APLIC: REF: FAB:
5200000018860 | TEE REDUCAO ROSC 3 X 2POL NPT EM INOX | TEE 3POL COM REDUCAO PARA 2POL ROSCA NPT ACO INOX APLIC: REF: FAB:
5200000018866 | CURVA ROSC GALV 1POL 90GR | CURVA GALVANIZADA 1POL 90GR.C APLICACAO: TUBULACAO
5200000018870 | NIPLE 1/2NPT INOX 316L 6600 PSIG | CONEXAO TUBO NIPLE IGUAL MATERIAL CORPO ACO INOX AISI316L PRESSAO OPERACAO 6600PSI EXTREMIDADE A ROSCADA DIAMETRO EXTREMIDADE A 1/2POL ROSCA NPT
5200000018871 | TEE 1/2NPT INOX A182 4500PSIG DETROIT | CONEXAO TUBO TEE IGUAL MATERIAL CORPO ACO INOX A182F316 TRATAMENTO SUPERFICIE NATURAL PRESSAO OPERACAO 4500PSIG EXTREMIDADE A ROSCADA DIAMETRO EXTREMIDADE A 1/2POL ROSCA NPT EXTREMIDADE B ROSCADA DIAMETRO EXTREMIDADE B 1/2POL ROSCA NPT EXTREMIDADE C ROSCADA DIAMETRO EXTREMIDADE C 1/2POL ROSCA NPT
5200000018872 | PLUG CAB SEXTAVADA 1/2NPT 316L 6600PSIG | CONEXAO TUBO PLUGUE MATERIAL CORPO ACO INOX AISI316L CLASSE PRESSAO 6600PSI EXTREMIDADE A ROSCADA DIAMETRO EXTREMIDADE A 1/2POL ROSCA NPT COMPRIMENTO 24,6MM 121SS08 PARKER
5200000018873 | CONECTOR MACHO 1/2NPT X 1/2 OD 3000LBS | CONEXAO TUBO UNIAO ADAPTADOR PRESSAO OPERACAO 3000PSI EXTREMIDADE A ROSCADA MACHO DIAMETRO EXTREMIDADE A 1/2POL ROSCA NPT EXTREMIDADE B LISA DIAMETRO EXTREMIDADE B 1/2POL 768F/ 768FSS 0808
5200000018875 | NIPLE REDUCAO 1/2X1/4 NPT 6600PSIG 316L | CONEXAO TUBO NIPLE REDUCAO MATERIAL CORPO ACO INOX AISI316L PRESSAO OPERACAO 6600PSI EXTREMIDADE A ROSCADA DIAMETRO EXTREMIDADE A 1/2POL ROSCA NPT EXTREMIDADE B ROSCADA DIAMETRO EXTREMIDADE B 1/4POL ROSCA NPT
5200000018985 | TAMPAO EX 1/2NPT C877120070 HUMMEL | TAMPAO V-MS-EX-D ROSCA 1/2 NPT EM LATAO NIQUELADO A PROVA DE EXPLOSAO APLICACAO: PAINEL REFERENCIA: C877120070 FABRICANTE: HUMMEL
5200000019024 | WELDOLET A182 F22 125X25MM BONNEY FORGE | "WELDOLET ASTM A182 F22 125 X 25 MM APLIC TUB 5"" BNG-H AGUA ALIM ATEMP SH PLA LD B DES REF FABRIC BONNEY FORGE"
5200000019025 | WELDOLET A182 F22 80X25MM BONNEY FORGE | "WELDOLET ASTM A182 F22 80 X 25 MM APLIC TUB 3"" BNG-H AGUA ALIM ATEMP SH FNL LD B DES REF FABRIC BONNEY FORGE"
5200000019071 | LUVA INOX 304 ROSCA FEMEA 3/4POL NPT | LUVA EM ACO INOX 304 AS CONEXOES EM ACO INOX SAO UTILIZADAS PARA TRANSFERENCIA E CONDUNCAO DE LIQUIDOS, AR E/OU GAS EM INDUSTRIAS QUIMICAS, PETROQUIMICAS, PETROLIFERAS, DE EQUIPAMENTOS, ALIMENTOS E PROCESSO GERAL. TIPO DE CONEXAO: ROSCA INTERNA (FEMEA) ROSCA: NPT DIAMETROS: 3/4POL PADROES: 150 - 2000 - 3000 - 6000 E 9000 LIBRAS ALTURA: 33.6MM LARGURA: 36.0MM REFERENCIA: 9003251 FABRICANTE: COFERMETA
5200000019253 | COTOVELO 90GR 1.1/2POL NPT 3000LBS A-105 | COTOVELO 90GR.C EM ACO CARBONO FORJADO ASTM-A-105 APLICACAO: TUBULACAO EM GERAL CLASSE DE PRESSAO 3000 LIBRAS EXTREMIDADES ROSCADAS FEMEAS NPT DIAMETRO NOMINAL 1.1/2 POLEGADA
5200000019261 | UNIAO AC FORJADO A-105 2POL 3000LBS ROSC | UNIAO EM ACO CARBONO FORJADO ASTM-A-105 AP´LICACAO: TUBULACOES EM GERAL CLASSE DE PRESSAO: 3000 LIBRAS EXTREMIDADES ROSCADAS FEMEAS NPT DIAMETRO NOMINAL 2 POLEGADA
5200000019342 | TERMIN PRENS RETO FEM HENNINGS 100FJ1616 | TERMINAL PRENSADO RETO FEMEA GIRATORIA JIC 37GR APLICACAO: MANGUEIRAS NORMA SAE J516 DIAMETRO: 1POL BITOLA: -16 ROSCA: 1.5/16-12 CODIGO INTERNO: XX020501X-16-16 FABRICANTE: HENNINGS REFERENCIA: 100FJ-16-16
5200000019353 | CAP 1POL SCH XS MATERIAL A335P22 | CAP DIAMETRO NOMINAL 1POL SCH XS MATERIAL A335P22 APLICACAO: LINHA DE ATEMPERACAO DO VAPOR SUPERAQUECIDO
5200000019370 | CURVA RL 90GR ASTM A234 3POL BW SCH40 | CURVA RL 90GR ASTM A 234 WPB SCH 40 ASME B 16.9 BW 3POL GALVANIZADO A FOGO
5200000019371 | COTOVELO 90GR 2POL NPT FEMEA A105 3000# | COTOVELO 90GR ROSCA NPT FEMEA 2POL ASTM A105 GALVANIZADO A FOGO, 3000LBS ASME B 16.11 APLIC: TUBULACAO
5200000019373 | TEE 90GR DN 3POL ASTM A234 WPB SCH40 | TEE 90GR DN 3POL ASTM A234 WPB SCH 40 ASME B16.9 BW GALVANIZADO A FOGO APLIC: TUBULACAO
5200000019374 | NIPLE REDUC CONCENTRICA 3X2POL A234 WPB | NIPLE DE REDUCAO CONCENTRICA 3POL X 2POL SCH 40 X SCH 80 MATERIAL: ASTM A234 WPB APLIC: TUBULACAO CONFORME ASME B16.9 / MSS-SP-95 EXTREMIDADE BW X ROSCA NPT MACHO 2POL GALVANIZADO A FOGO
5200000019375 | NIPLE RETO 2POL RSC NPT SCH80 ASTM A-106 | NIPLE RETO 2POL ROSCA NPT SCH 80 MATERIAL ASTM A106 APLICACAO TUBULACAO COMPRIMENTO: 100MM ASME B16.11 GALVANIZADO A FOGO
5200000019379 | BUCHA RED SEXT 2.1/2X2POL NPT A105 3000# | BUCHA DE REDUCAO SEXTAVADA ROSCA MACHO NPT 2.1/2POL X ROSCA FEMEA NPT 2POL APLIC: TUBULACAO CONFORME ASME B16.11 MATERIAL: ASTM A105 PRESSAO: 3000LBS GALVANIZADO A FOGO
5200000019380 | TEE REDUCAO 90GR 2.1/2 X 2POL A105 3000# | TE DE REDUCAO 90GR ROSCA NPT 3000LBS ASTM A105, ASME B16.11 GALVANIZADO A FOGO 2.1/2POL X 2POL APLIC: TUBULACAO
5200000019390 | COTOVEL 90GR 2.1/2POL NPT FEM A105 3000# | COTOVELO 90GR ROSCA NPT FEMEA 2.1/2POL ASTM A105 GALVANIZADO A FOGO, 3000LBS ASME B 16.11 APLIC: TUBULACAO
5200000019391 | NIPLE RETO 2POL NPT X BSP SCH80 A106 | NIPLE RETO 2POL ROSCA NPT X BSP SCH 80 MATERIAL ASTM A106 APLICACAO TUBULACAO COMPRIMENTO: 100MM ASME B16.11 GALVANIZADO A FOGO
5200000021950 | FLANG FIX 06361B838DD34573X0006 DESENHO | FLANGE APLICACAO QUEIMADOR CALDEIRA 06361B838DD34573X0006 DESENHO
5200000021969 | LUV SOLD 22MM 22MM | CONEXAO TUBO LUVA MATERIAL CORPO COBRE ESPESSURA PAREDE 1MM EXTREMIDADE A SOLDADA DIAMETRO EXTREMIDADE A 22MM EXTREMIDADE B SOLDADA DIAMETRO EXTREMIDADE B 22MM COMPRIMENTO 41MM
5200000021975 | CURVA DE COBRE 90GR SOLDAVEL 7/8POL | CURVA MATERIAL CORPO COBRE ANGULO 90GR EXTREMIDADE SOLDAVEL DIAMETRO 7/8POL ESPESSURA PAREDE 1MM
5200000021977 | COTOVELO 90GR 1/2 X 1/4 W369PLP84 PARKER | CONEXAO TUBO COTOVELO 90GR MATERIAL CORPO ACO INOX POLIAMIDA 6.6 VIDRO PRESSAO OPERACAO 290PSI EXTREMIDADE A ENGATE RAPIDO DIAMETRO EXTREMIDADE A 1/2POL EXTREMIDADE B ROSCADA DIAMETRO EXTREMIDADE B 1/4POL ROSCA NPT W369PLP-8-4 PARKER
5200000021978 | CONECT RETO 1/4 X 3/8POL W68PLP46 PARKER | CONEXAO TUBO CONECTOR RETO MATERIAL CORPO LATAO POLIACETAL ACO INOX TRATAMENTO SUPERFICIE NIQUELADO PRESSAO OPERACAO 300PSI EXTREMIDADE A ENGATE RAPIDO DIAMETRO EXTREMIDADE A 1/4POL EXTREMIDADE B ROSCADA MACHO DIAMETRO EXTREMIDADE B 3/8POL ROSCA NPT W68PLP-4-6 PARKER
5200000021979 | JOELHO 90GR 3/8 X 1/2 W369PLP68 PARKER | CONEXAO TUBO JOELHO 90GR MATERIAL CORPO POLIAMIDA 6.6 VIDRO PRESSAO OPERACAO 290PSI EXTREMIDADE A ENGATE RAPIDO DIAMETRO EXTREMIDADE A 3/8POL EXTREMIDADE B ROSCADA DIAMETRO EXTREMIDADE B 1/2POL ROSCA NPT W369PLP-6-8 PARKER
5200000021980 | COTOVELO 90GR 1/2X1/2 W369PLP88 PARKER | CONEXAO TUBO COTOVELO 90GR MATERIAL CORPO ACO INOX POLIAMIDA 6.6 VIDRO PRESSAO OPERACAO 290PSI EXTREMIDADE A ENGATE RAPIDO DIAMETRO EXTREMIDADE A 1/2POL EXTREMIDADE B ROSCADA DIAMETRO EXTREMIDADE B 1/2POL ROSCA NPT W369PLP-8-8 PARKER
5200000021981 | TEE 3/8 X 3/8 X 1/4POL W372PLP64 PARKER | CONEXAO TUBO TEE MATERIAL CORPO ACO INOX POLIAMIDA 6.6 VIDRO PRESSAO OPERACAO 290PSI EXTREMIDADE A ENGATE RAPIDO DIAMETRO EXTREMIDADE A 3/8POL EXTREMIDADE B ENGATE RAPIDO DIAMETRO EXTREMIDADE B 3/8POL EXTREMIDADE C ROSCADA DIAMETRO EXTREMIDADE C 1/4POL ROSCA NPT W372PLP-6-4 PARKER
5200000021982 | CONECT RETO 1/2 X 3/8POL W68PLP86 PARKER | CONEXAO TUBO CONECTOR RETO MATERIAL CORPO LATAO POLIACETAL ACO INOX TRATAMENTO SUPERFICIE NIQUELADO PRESSAO OPERACAO 300PSI EXTREMIDADE A ENGATE RAPIDO DIAMETRO EXTREMIDADE A 1/2POL EXTREMIDADE B ROSCADA MACHO DIAMETRO EXTREMIDADE B 3/8POL ROSCA NPT W68PLP-8-6 PARKER
5200000021983 | CONECTOR RETO 3/8 X 1/2 W68PLP68 PARKER | CONEXAO TUBO CONECTOR RETO MATERIAL CORPO LATAO POLIACETAL ACO INOX TRATAMENTO SUPERFICIE NIQUELADO PRESSAO OPERACAO 300PSI EXTREMIDADE A ENGATE RAPIDO DIAMETRO EXTREMIDADE A 3/8POL EXTREMIDADE B ROSCADA MACHO DIAMETRO EXTREMIDADE B 1/2POL ROSCA NPT W68PLP-6-8 PARKER
5200000021984 | COTOVELO 90GR 1/4 X 1/4 W369PLP44 PARKER | CONEXAO TUBO COTOVELO 90GR MATERIAL CORPO ACO INOX POLIAMIDA 6.6 VIDRO PRESSAO OPERACAO 290PSI EXTREMIDADE A ENGATE RAPIDO DIAMETRO EXTREMIDADE A 1/4POL EXTREMIDADE B ROSCADA DIAMETRO EXTREMIDADE B 1/4POL ROSCA NPT W369PLP-4-4 PARKER
5200000021985 | COTOVELO 90GR 3/8 X 3/8 W369PLP66 PARKER | CONEXAO TUBO COTOVELO 90GR MATERIAL CORPO ACO INOX POLIAMIDA 6.6 VIDRO PRESSAO OPERACAO 290PSI EXTREMIDADE A ENGATE RAPIDO DIAMETRO EXTREMIDADE A 3/8POL EXTREMIDADE B ROSCADA DIAMETRO EXTREMIDADE B 3/8POL ROSCA NPT W369PLP-6-6 PARKER
5200000021986 | COTOVELO 90GR 1/2 X 3/8 W369PLP86 PARKER | CONEXAO TUBO COTOVELO 90GR MATERIAL CORPO ACO INOX POLIAMIDA 6.6 VIDRO PRESSAO OPERACAO 290PSI EXTREMIDADE A ENGATE RAPIDO DIAMETRO EXTREMIDADE A 1/2POL EXTREMIDADE B ROSCADA DIAMETRO EXTREMIDADE B 3/8POL ROSCA NPT W369PLP-8-6 PARKER
5200000021987 | COTOVELO 90GR 1/4 X 3/8 W369PLP46 PARKER | CONEXAO TUBO COTOVELO 90GR MATERIAL CORPO ACO INOX POLIAMIDA 6.6 VIDRO PRESSAO OPERACAO 290PSI EXTREMIDADE A ENGATE RAPIDO DIAMETRO EXTREMIDADE A 1/4POL EXTREMIDADE B ROSCADA DIAMETRO EXTREMIDADE B 3/8POL ROSCA NPT W369PLP-4-6 PARKER
5200000021988 | COTOVELO 90GR 3/8 X 1/4 W369PLP64 PARKER | CONEXAO TUBO COTOVELO 90GR MATERIAL CORPO POLIAMIDA 6.6 VIDRO PRESSAO OPERACAO 290PSI EXTREMIDADE A ENGATE RAPIDO DIAMETRO EXTREMIDADE A 3/8POL ROSCA NPT EXTREMIDADE B ROSCADA DIAMETRO EXTREMIDADE B 1/4POL ROSCA NPT W369PLP-6-4 PARKER
5200000021989 | TEE 1/2 X 1/2 X 1/4POL W372PLP84 PARKER | CONEXAO TUBO TEE MATERIAL CORPO ACO INOX POLIAMIDA 6.6 VIDRO PRESSAO OPERACAO 290PSI EXTREMIDADE A ENGATE RAPIDO DIAMETRO EXTREMIDADE A 1/2POL EXTREMIDADE B ENGATE RAPIDO DIAMETRO EXTREMIDADE B 1/2POL EXTREMIDADE C ROSCADA DIAMETRO EXTREMIDADE C 1/4POL ROSCA NPT W372PLP-8-4 PARKER
5200000021990 | TEE 1/4 X 1/4 X 1/4POL W372PLP44 PARKER | CONEXAO TUBO TEE MATERIAL CORPO ACO INOX POLIAMIDA 6.6 VIDRO PRESSAO OPERACAO 290PSI EXTREMIDADE A ENGATE RAPIDO DIAMETRO EXTREMIDADE A 1/4POL EXTREMIDADE B ENGATE RAPIDO DIAMETRO EXTREMIDADE B 1/4POL EXTREMIDADE C ROSCADA DIAMETRO EXTREMIDADE C 1/4POL ROSCA NPT W372PLP-4-4 PARKER
5200000022085 | UNIAO IGUAL C/ASS CON ROSC F 2POL | CONEXAO TUBO UNIAO IGUAL C/ASSENTO CONICO MATERIAL CORPO ACO CLASSE PRESSAO 300LBS EXTREMIDADE A ROSCADA FEMEA DIAMETRO EXTREMIDADE A 2POL ROSCA BSP COMPRIMENTO 78MM
5200000022202 | CURV 90 AI304 3POL | CONEXAO TUBO CURVA 90GR MATERIAL CORPO ACO INOX AISI304 CLASSE PRESSAO 300LBS PRESSAO OPERACAO 4BAR EXTREMIDADE A ROSCADA DIAMETRO EXTREMIDADE A 3POL ROSCA BSP
5200000022219 | DRENO AUT AR COMP 0,05-1,6MPA | DRENO AUTOMATICO MATERIAL CORPO LIGA ALUMINIO TRATAMENTO SUPERFICIE NATURAL FLUIDO AR COMPRIMIDO PRESSAO OPERACAO 0,05-1,6MPA TEMPERATURA OPERACAO 60GRC TIPO CONEXAO ROSCADA ROSCA TIPO FEMEA NPT DIAMETRO CONEXAO 1/2POL
5200000022220 | TEE RED AI304 3POL 2POL 2POL | CONEXAO TUBO TEE REDUCAO MATERIAL CORPO ACO INOX AISI304 CLASSE PRESSAO 150LBS EXTREMIDADE A ROSCADA DIAMETRO EXTREMIDADE A 3POL ROSCA BSP EXTREMIDADE B ROSCADA DIAMETRO EXTREMIDADE B 2POL ROSCA BSP EXTREMIDADE C ROSCADA DIAMETRO EXTREMIDADE C 2POL ROSCA BSP
5200000022222 | NIP IG AI 3/4POL | CONEXAO TUBO NIPLE IGUAL MATERIAL CORPO ACO INOX PRESSAO OPERACAO 150LBS EXTREMIDADE A ROSCADA DIAMETRO EXTREMIDADE A 3/4POL ROSCA BSP
5200000022223 | TEE RED AI304 1POL 3/4POL | CONEXAO TUBO TEE REDUCAO MATERIAL CORPO ACO INOX AISI304 CLASSE PRESSAO 150LBS EXTREMIDADE A ROSCADA DIAMETRO EXTREMIDADE A 1POL ROSCA BSP EXTREMIDADE B ROSCADA DIAMETRO EXTREMIDADE B 3/4POL ROSCA BSP
5200000022224 | NIP IG DUPLO AI304 1.1/2POL | CONEXAO TUBO NIPLE IGUAL DUPLO MATERIAL CORPO ACO INOX AISI304 CLASSE PRESSAO 150LBS PRESSAO OPERACAO 4BAR EXTREMIDADE A ROSCADA DIAMETRO EXTREMIDADE A 1.1/2POL ROSCA BSP COMPRIMENTO 59MM
5200000022225 | LUVA IGUAL AI304 1.1/2POL | CONEXAO TUBO LUVA IGUAL MATERIAL CORPO ACO INOX AISI304 CLASSE PRESSAO 150LBS EXTREMIDADE A ROSCADA DIAMETRO EXTREMIDADE A 1.1/2POL ROSCA BSP
5200000022226 | CURV 90 AI 1.1/2POL | CONEXAO TUBO CURVA 90GR MATERIAL CORPO ACO INOX CINZA CLASSE PRESSAO 150LBS PRESSAO OPERACAO 4BAR EXTREMIDADE A ROSCADA DIAMETRO EXTREMIDADE A 1.1/2POL ROSCA BSP COMPRIMENTO 116MM
5200000022227 | CURV 90 AI304 3/4POL | CONEXAO TUBO CURVA 90GR MATERIAL CORPO ACO INOX AISI304 CINZA CLASSE PRESSAO 150LBS PRESSAO OPERACAO 4BAR EXTREMIDADE A ROSCADA DIAMETRO EXTREMIDADE A 3/4POL ROSCA BSP COMPRIMENTO 50MM
5200000022228 | CURV 90 AI304 1POL | CONEXAO TUBO CURVA 90GR MATERIAL CORPO ACO INOX AISI304 CINZA CLASSE PRESSAO 150LBS PRESSAO OPERACAO 4BAR EXTREMIDADE A ROSCADA DIAMETRO EXTREMIDADE A 1POL ROSCA BSP COMPRIMENTO 63MM
5200000022229 | LUVA IGUAL AI304 1POL | CONEXAO TUBO LUVA IGUAL MATERIAL CORPO ACO INOX AISI304 CLASSE PRESSAO 150LBS PRESSAO OPERACAO 4BAR EXTREMIDADE A ROSCADA DIAMETRO EXTREMIDADE A 1POL ROSCA BSP COMPRIMENTO 45MM
5200000022230 | LUVA IGUAL AI304 3/4POL | CONEXAO TUBO LUVA IGUAL MATERIAL CORPO ACO INOX AISI304 CLASSE PRESSAO 150LBS PRESSAO OPERACAO 4BAR EXTREMIDADE A ROSCADA DIAMETRO EXTREMIDADE A 3/4POL ROSCA BSP COMPRIMENTO 39MM
5200000023884 | UNIAO REDUTORA DUTO RSC NPT 2POL 1POL | UNIAO REDUTORA DUTO EXTREMIDADE ROSCADA ROSCA TIPO EXTREMIDADE NPT DIAMETRO EXTREMIDADE A 2POL DIAMETRO EXTREMIDADE B 1POL MATERIAL CORPO ACO INOX AISI316 TRATAMENTO SUPERFICIE NATURAL
5300000003311 | BUCHA-ALUM-3/4POL | BUCHA MATERIAL ALUMINIO DIAMETRO EXTERNO 3/4 POL APLICACAO P/ ELETRODUTO
5300000004246 | LUVA P/ELETRODUTO RR DN20 3/4" NPT | LUVA P/ELETRODUTO RR DN20 3/4" NPT MULTIDUTO ELETRODUTO/EST
5300000004258 | CURVA ROSCAVEL R/R 90G NPT 3/4" GALV | CURVA ROSCAVEL R/R 90G NPT 3/4" GALV FOGO NBR5597 TP AZ MULTIDUTO - ELETRODUTO/EST
5300000004402 | LUVA P/ ELETROD ACO GALVANI MEDIO 1.1/2" | LUVA PARA ELETRODUTO DE ACO GALVANIZADO MEDIO DE 1.1/2" DIAMETRO NOMINAL:1.1/2" DN MM: 40MM COMPRIMENTO: 43MM DIAMETRO EXTERNO: 53,00MM ROSCA: BSP
5300000004815 | CURVA COBRE ⅞", 90° PARA AR CONDICIONADO | CONEXAO TUBO CURVA 90GR MATERIAL CORPO COBRE DIAMETRO EXTREMIDADE A 7/8POL DIAMETRO EXTREMIDADE B 7/8POL APLICACAO AR CONDICIONADO
5300000004940 | BUCHA DE ACABAMENTO AL 1 POL | BUCHA DE ACAMENTO PARA ELETRODUTO; MATERIAL: ALUMÍNIO; DIÂMETRO: 1 POL; ROSCA: BSP
5300000004942 | LUVA GALVANIZADA 1/2 POL BSP | LUVA GALVANIZADA; DIÂMETRO: 1/2 POL; ROSCA: BSP MACHO
5300000004943 | LUVA GALVANIZADA 3/4 POL BSP | LUVA GALVANIZADA; DIÂMETRO: 3/4 POL; ROSCA: BSP MACHO
5300000004944 | LUVA GALVANIZADA 1 POL BSP | LUVA GALVANIZADA; DIÂMETRO: 1 POL; ROSCA: BSP MACHO
5300000004980 | CURVA COBRE ⅝", 90° PARA AR CONDICIONADO | Curva de Cobre 5/8 pol. Cotovelo E Conexão 90º uso Refrigeração em Geral
5300000005030 | CURVA EM COBRE ¾"x ³/16" X 3M (90mm²) | Curva 3/4" x 3/16" x 300 mm (90mm²) - Em Cobre, para spda
5300000005181 | LUVA DE EMENDA COMPRES ISOLADA 1,5-2,5MM | CONEXAO TUBO LUVA EMENDA MATERIAL CORPO POLICLORETO VINILA TRATAMENTO SUPERFICIE ESTANHADO NORMA CONSTRUCAO DIN-46237 EXTREMIDADE A COMPRESSAO DIAMETRO EXTREMIDADE A 1,5MM EXTREMIDADE B COMPRESSAO DIAMETRO EXTREMIDADE B 2,5MM COMPRIMENTO 27MM
5300000005182 | LUVA DE EMENDA COMPRES ISOLADA 4,0-6,0MM | CONEXAO TUBO LUVA EMENDA MATERIAL CORPO POLICLORETO VINILA EXTREMIDADE A COMPRESSAO DIAMETRO EXTREMIDADE A 4MM EXTREMIDADE B COMPRESSAO DIAMETRO EXTREMIDADE B 6MM
5300000005219 | LUVA DE UNIAO 3/4" EM ALUMINIO | CONEXAO TUBO LUVA UNIAO MATERIAL CORPO ALUMINIO EXTREMIDADE A COMPRESSAO DIAMETRO EXTREMIDADE A 3/4POL EXTREMIDADE B COMPRESSAO DIAMETRO EXTREMIDADE B 3/4POL
5300000005369 | CURVA PVC 90° P ELETRODUTO ROSCÁVEL 3/4" | CURVA ELETRODUTO MATERIAL CORPO POLICLORETO VINILA 90GR EXTREMIDADE ROSCADA DIAMETRO 3/4POL
5300000005535 | LUVA P/ ELETRODUTO GALVANIZADA 1", PESAD | LUVA ELETRODUTO MATERIAL CORPO ACO CARBONO TRATAMENTO SUPERFICIE ZINCADO FOGO DIAMETRO 1POL
5300000005539 | CURVA HORIZ. PERFUR. 45º GALV, 100 X 50 | CURVA ELETRODUTO TRATAMENTO SUPERFICIE ZINCADO 45GR DIAMETRO 50MM COMPRIMENTO 100MM
5300000005540 | CURVA HORIZ. PERFUR. 90º GALV, 100 X 50 | CURVA ELETRODUTO TRATAMENTO SUPERFICIE ZINCADO 90GR DIAMETRO 100MM COMPRIMENTO 50MM
5300000005549 | CONECTOR FEMEA FIXO RETO, 1" SEALTUBO | CONEXAO TUBO UNIAO ADAPTADOR MATERIAL CORPO LATAO TRATAMENTO SUPERFICIE ZINCADO ELETROLITICO EXTREMIDADE A COMPRESSAO DIAMETRO EXTREMIDADE A 1POL EXTREMIDADE B ROSCADA FEMEA DIAMETRO EXTREMIDADE B 1POL ROSCA BSP
5300000005554 | BUCHA DE REDUCAO 1'' M, BSP P/ 1/2'' F | CONEXAO TUBO BUCHA ADAPTADORA EXTREMIDADE A ROSCADA MACHO DIAMETRO EXTREMIDADE A 1POL ROSCA BSP EXTREMIDADE B ROSCADA FEMEA DIAMETRO EXTREMIDADE B 1/2POL ROSCA BSP
5300000006075 | BUCHA ACABAM. 2½", SEXTAV. GALVAN | CONEXAO TUBO BUCHA ACABAMENTO TRATAMENTO SUPERFICIE ZINCADO FOGO DIAMETRO EXTREMIDADE A 2.1/2POL
5300000006076 | BUCHA ACABAM. 2", SEXTAV. GALVANIZADA | CONEXAO TUBO BUCHA ACABAMENTO TRATAMENTO SUPERFICIE ZINCADO FOGO DIAMETRO EXTREMIDADE A 2POL
5300000006483 | BUCHA REDUCAO 1"BSP M 1/2" BSP F | BUCHA DE REDUÇÃO PARA CONEXÕES ELÉTRICA: 1" BSP MACHO / 1/2" BSP FÊMEA; ALUMÍNIO; CERTIFICAÇÃO EXD-2C T4/T6 GB IP-66/68 INMETRO E COM DESCRIÇÃO DA CERTIFICAÇÃO VISÍVEL EXTERNAMENTE.
5300000006484 | BUCHA REDUCAO 1" BSP M 3/4" BSP F | CONEXAO TUBO BUCHA REDUCAO EXTREMIDADE A ROSCADA MACHO DIAMETRO EXTREMIDADE A 1POL ROSCA BSP EXTREMIDADE B ROSCADA FEMEA DIAMETRO EXTREMIDADE B 3/4POL ROSCA BSP
5300000006485 | BUCHA REDUCAO 1" NPT M 3/4" NPT F | CONEXAO TUBO BUCHA REDUCAO EXTREMIDADE A ROSCADA MACHO DIAMETRO EXTREMIDADE A 1POL ROSCA NPT EXTREMIDADE B ROSCADA FEMEA DIAMETRO EXTREMIDADE B 3/4POL ROSCA NPT
5300000006486 | BUCHA REDUCAO 3/4" NPT M 1/2" NPT F | CONEXAO TUBO BUCHA REDUCAO EXTREMIDADE A ROSCADA MACHO DIAMETRO EXTREMIDADE A 3/4POL ROSCA NPT EXTREMIDADE B ROSCADA FEMEA DIAMETRO EXTREMIDADE B 1/2POL ROSCA NPT
5300000006961 | LUVA EMENDA COMPRESSAO COBRE CABO 150MM | CONEXAO TUBO LUVA EMENDA MATERIAL CORPO COBRE ELETROLITICO EXTREMIDADE A COMPRESSAO EXTREMIDADE B COMPRESSAO
5300000007125 | LUVA LISA DE EMENDA EM ALUMINIO 3/4 | CONEXAO TUBO LUVA EMENDA MATERIAL CORPO ALUMINIO EXTREMIDADE A COMPRESSAO DIAMETRO EXTREMIDADE A 3/4POL EXTREMIDADE B COMPRESSAO DIAMETRO EXTREMIDADE B 3/4POL
5300000007154 | LUVA P/ELETROD ACO GALVANI FOGO 3/4POL | LUVA ELETRODUTO MATERIAL CORPO ACO CARBONO TRATAMENTO SUPERFICIE ZINCADO FOGO EXTREMIDADE ROSCADA ROSCA TIPO NPT DIAMETRO 3/4POL
5300000007181 | BUCHA ACABAMENTO ISOLADA 3/4POL NPT C/A | CONEXAO TUBO BUCHA ACABAMENTO EXTREMIDADE A ROSCADA DIAMETRO EXTREMIDADE A 3/4POL ROSCA NPT
5300000007182 | BUCHA ACABAMENTO ISOLADA C/A 1POL NPT | BUCHA ELETRODUTO MATERIAL CORPO ALUMINIO DIAMETRO INTERNO 1POL ROSCA TIPO NPT ACESSORIO C/ARRUELA
5300000007183 | BUCHA ACABAMENTO ISOLAD C/A 1.1/2POL NPT | BUCHA ELETRODUTO MATERIAL CORPO ALUMINIO DIAMETRO INTERNO 1.1/2POL ROSCA TIPO NPT ACESSORIO C/ARRUELA
5300000007184 | BUCHA ACABAMENTO ISOLADA C/A 2POL NPT | BUCHA ELETRODUTO MATERIAL CORPO ALUMINIO DIAMETRO INTERNO 2POL ROSCA TIPO NPT ACESSORIO C/ARRUELA
5300000007373 | BUCHA ACABAMENTO ACO GALV 3/4POL NPT | CONEXAO TUBO BUCHA ACABAMENTO MATERIAL CORPO ACO CARBONO TRATAMENTO SUPERFICIE ZINCADO FOGO EXTREMIDADE A ROSCADA DIAMETRO EXTREMIDADE A 3/4POL ROSCA NPT
5300000007674 | CURVA 90GR C/LUVA 3/4POL NPT | CONEXAO TUBO CURVA 90GR MATERIAL CORPO POLICLORETO VINILA EXTREMIDADE A ROSCADA DIAMETRO EXTREMIDADE A 3/4POL ROSCA NPT EXTREMIDADE B ROSCADA DIAMETRO EXTREMIDADE B 3/4POL ROSCA NPT
5300000007675 | NIPLE CURTO GALVANIZADO 3/4POLx100MM | CONEXAO TUBO NIPLE IGUAL TRATAMENTO SUPERFICIE ZINCADO FOGO DIAMETRO EXTREMIDADE A 3/4POL COMPRIMENTO 100MM
5300000008078 | TAMPAO EX 3/4NPT C877340070 HUMMEL | TAMPAO V-MS-EX-D ROSCA 3/4NPT EM LATAO NIQUELADO A PROVA DE EXPLOSAO APLICACAO: PAINEL REFERENCIA: C877340070 FABRICANTE: HUMMEL
5300000008150 | CONJ MONTA SERIE 06G36518A2 1/2POLPARKER | CONJUNTOS MONTADOS: FILTROS, REGULADORES E LUBRIFICADORES SERIE 06 CONJUNTO MONTADO COM NIPLE - NUMERO DA PECA 06G36518A2 CONJUNTO MONTADO FR + L; MONTAGEM COM NIPLE; CONEXAO: 1/2POL; OPCOES DO COPO FILTRO: COPO DE POLICARBONATO COM PROTETOR METALICO E DRENO AUTOMATICO; GRANULACAO DO ELEMENTO FILTRANTE: 5 MICRA; FAIXA DE PRESAO: 0,14 A 8,5 BAR COM MANOMETRO; FUNCAO: COM SANGRIA; OPCOES DO CORPO LUBRIFICADOR: COPO DE POLICARBONATO COM PROTETOR METALICO E SEM DRENO. FOTO EM ANEXO.
5400000000941 | UNIÃO TEE 3/8POL - 1/4POL NPT MAC 316SS | CONEXAO TUBO TEE ADAPTADOR MATERIAL CORPO ACO INOX AISI316 EXTREMIDADE A ROSCADA MACHO DIAMETRO EXTREMIDADE A 1/4POL ROSCA NPT DIAMETRO EXTREMIDADE B 3/8POL DIAMETRO EXTREMIDADE C 3/8POL
5400000000954 | UNIÃO TEE 1/2 POL - 1/2 POL - 316SS | CONECTOR TIPO: TEE; MATERIAL ACO INOX 316 DIAMETRO DA CONEXAO (1) 1/2 POL DIAMETRO DA CONEXAO (2) 1/2 POL DIAMETRO DA CONEXAO 1/2 POL DIAMETRO DO TUBO 1/2 POL
5400000000961 | CONECTOR TA20 TM | Conetor para eletroduto família Ta-20 M Para ELOFLEX. Diâmetro Nominal: 1/2 Diâmetro Interno Efetivo: 14,2. Rosca: NPT Código: 22013
5400000001068 | ADAPTADOR 1/4POL NPT MACHO | ADAPTADOR MACHO; DIÂMETRO: 1/4 POL NPT MACHO; APLICAÇÃO: MANGUEIRA DE ALTA PRESSÃO; (06.08.0006-00)
5400000001069 | ADAPTADOR 1/2 POL NPT MACHO | ADAPTADOR MACHO; DIÂMETRO: 1/2 POL NPT MACHO; APLICAÇÃO: MANGUEIRA DE ALTA PRESSÃO; (06.08.0030-00)
5400000001205 | SPRINKLERS PENDENT 68ºC, 1/2” - TY 3251 | Sprinklers Pendent 5.6k, 1/2" NPT, 68°C TYCO TY 3251 68ºC - Bulbo vermelho Posição: pendente Tamanho: 15 mm - rosca de 1/2" Temperatura: 68C° Acabamento: Cromado
5400000001219 | TE UNIÃO DE COMPRESSÃO INOX 316 - OD ½" | TE UNIÃO EM AÇO INOXIDÁDEL 316, conforme ASTM A276, EXTREMIDADE: CONEXÃO SWAGELOG (DUPLA ANILHA), PARA TUBOS DE 1/2" OD (DE), LIMPEZA E EMBALAGEM SC-10 DA SWAGELOG, o range máximo de pressão que a conexão aguenta seria por volta de 20000 psi.
5400000001611 | TAMPA DE PROTEÇÃO DO SENSOR, E30420, IFM | Tampa de proteção, para sensores de fluidos com conexão de encaixe M12 Material da carcaça: Polypropylen Homopolymer Quantidade: 1 [peça] Acessórios (a serem solicitados separadamente): Acessórios de montagem Marca: IFM electronic gmbh ou equivalente Tipo: E30420
5400000001762 | JOELHO INOX 16 ¼ OD x ¼ OD | CONEXAO TUBO COTOVELO MATERIAL CORPO ACO INOX DIAMETRO EXTREMIDADE A 1/4POL DIAMETRO EXTREMIDADE B 1/4POL
5400000001763 | JOELHO INOX 316 ¼ NPT X ¼ OD | CONEXAO TUBO COTOVELO IGUAL MATERIAL CORPO ACO INOX AISI316 TRATAMENTO SUPERFICIE NATURAL EXTREMIDADE A ROSCADA DIAMETRO EXTREMIDADE A 1/4POL ROSCA NPT EXTREMIDADE B ROSCADA DIAMETRO EXTREMIDADE B 1/4POL ROSCA NPT
5400000001765 | UNIÃO INOX 316 ¼ OD X ¼ OD | UNIAO IGUAL MATERIAL CORPO ACO INOX AISI316 1040BAR 1/4POL
5400000002020 | CONECTOR M SS 1/4 OD X 1/4 NPT SWAGELOK | CONECTOR MACHO DE PASSAGEM RETA MATERIAL: ACO INOXIDAVEL DIMENSÕES: 1/4 OD X 1/4 NPT CODIGO DE COMPRA: SS-400-1-4 FABRICANTE: SWAGELOK
5400000002021 | CONECTOR M SS 3/8 OD X 1/4 NPT SWAGELOK | CONECTOR MACHO DE PASSAGEM RETA MATERIAL: ACO INOXIDAVEL DIMENSÕES: 3/8 OD X 1/4 NPT CODIGO DE COMPRA: SS-600-1-4 FABRICANTE: SWAGELOK
5400000002022 | CONECTOR M SS 1/2 OD X 1/4 NPT SWAGELOK | CONECTOR MACHO DE PASSAGEM RETA MATERIAL: ACO INOXIDAVEL DIMENSÕES: 1/2 OD X 1/4 NP CODIGO DE COMPRA: SS-810-1-4 FABRICANTE: SWAGELOK
5400000002023 | CONECTOR M SS 8MM OD X 1/4 NPT SWAGELOK | CONEXAO TUBO UNIAO ADAPTADOR MATERIAL CORPO ACO INOX AISI316 TRATAMENTO SUPERFICIE NATURAL PRESSAO OPERACAO 20000PSI EXTREMIDADE A COMPRESSAO DIAMETRO EXTREMIDADE A 8MM EXTREMIDADE B ROSCADA MACHO DIAMETRO EXTREMIDADE B 1/4POL ROSCA NPT COMPRIMENTO 38,7MM SS-8M0-1-4 SWAGELOK
5400000002025 | CONECTOR M SS 10MM OD X 1/4 NPT SWAGELOK | CONEXAO TUBO UNIAO ADAPTADOR MATERIAL CORPO ACO INOX AISI316 TRATAMENTO SUPERFICIE NATURAL PRESSAO OPERACAO 20000PSI EXTREMIDADE A COMPRESSAO DIAMETRO EXTREMIDADE A 10MM EXTREMIDADE B ROSCADA MACHO DIAMETRO EXTREMIDADE B 1/4POL ROSCA NPT COMPRIMENTO 40,9MM SS-10M0-1-4 SWAGELOK
5400000002026 | CONECTOR M SS 12MM OD X 1/4 NPT SWAGELOK | CONEXAO TUBO UNIAO ADAPTADOR MATERIAL CORPO ACO INOX AISI316 TRATAMENTO SUPERFICIE NATURAL PRESSAO OPERACAO 20000PSI EXTREMIDADE A COMPRESSAO DIAMETRO EXTREMIDADE A 12MM EXTREMIDADE B ROSCADA MACHO DIAMETRO EXTREMIDADE B 1/4POL ROSCA NPT COMPRIMENTO 43,4MM SS-12M0-1-4 SWAGELOK
5400000002027 | CONECTOR M SS 1/4 OD X 3/8 NPT SWAGELOK | CONEXAO TUBO UNIAO ADAPTADOR MATERIAL CORPO ACO INOX AISI316 TRATAMENTO SUPERFICIE NATURAL PRESSAO OPERACAO 20000PSI EXTREMIDADE A COMPRESSAO DIAMETRO EXTREMIDADE A 1/4POL EXTREMIDADE B ROSCADA MACHO DIAMETRO EXTREMIDADE B 3/8POL ROSCA NPT COMPRIMENTO 1.51POL SS-400-1-6 SWAGELOK
5400000002030 | CONECTOR M SS 3/8 OD X 3/8 NPT SWAGELOK | CONECTOR MACHO DE PASSAGEM RETA MATERIAL: ACO INOXIDAVEL DIMENSÕES: 3/8 OD X 3/8 NPT CODIGO DE COMPRA: SS-600-1-6 FABRICANTE: SWAGELOK
5400000002031 | CONECTOR M SS 1/2 OD X 3/8 NPT SWAGELOK | CONECTOR MACHO DE PASSAGEM RETA MATERIAL: ACO INOXIDAVEL DIMENSÕES: 1/2 OD X 3/8 NP CODIGO DE COMPRA: SS-810-1-6 FABRICANTE: SWAGELOK
5400000002032 | CONECTOR M SS 8MM OD X 3/8 NPT SWAGELOK | CONEXAO TUBO UNIAO ADAPTADOR MATERIAL CORPO ACO INOX AISI316 TRATAMENTO SUPERFICIE NATURAL PRESSAO OPERACAO 20000PSI EXTREMIDADE A COMPRESSAO DIAMETRO EXTREMIDADE A 8MM EXTREMIDADE B ROSCADA MACHO DIAMETRO EXTREMIDADE B 3/8POL ROSCA NPT COMPRIMENTO 39,3MM SS-8M0-1-6 SWAGELOK
5400000002034 | CONECTOR M SS 10MM OD X 3/8 NPT SWAGELOK | CONEXAO TUBO UNIAO ADAPTADOR MATERIAL CORPO ACO INOX AISI316 TRATAMENTO SUPERFICIE NATURAL PRESSAO OPERACAO 20000PSI EXTREMIDADE A COMPRESSAO DIAMETRO EXTREMIDADE A 10MM EXTREMIDADE B ROSCADA MACHO DIAMETRO EXTREMIDADE B 3/8POL ROSCA NPT COMPRIMENTO 40,9MM SS-10M0-1-6 SWAGELOK
5400000002037 | CONECTOR M SS 10MM OD X 1/2 NPT SWAGELOK | CONEXAO TUBO UNIAO ADAPTADOR MATERIAL CORPO ACO INOX AISI316 TRATAMENTO SUPERFICIE NATURAL PRESSAO OPERACAO 20000PSI EXTREMIDADE A COMPRESSAO DIAMETRO EXTREMIDADE A 10MM EXTREMIDADE B ROSCADA MACHO DIAMETRO EXTREMIDADE B 1/2POL ROSCA NPT COMPRIMENTO 46,5MM SS-10M0-1-8 SWAGELOK
5400000002038 | CONECTOR M SS 12MM OD X 1/2 NPT SWAGELOK | CONEXAO TUBO UNIAO ADAPTADOR MATERIAL CORPO ACO INOX AISI316 TRATAMENTO SUPERFICIE NATURAL PRESSAO OPERACAO 20000PSI EXTREMIDADE A COMPRESSAO DIAMETRO EXTREMIDADE A 12MM EXTREMIDADE B ROSCADA MACHO DIAMETRO EXTREMIDADE B 1/2POL ROSCA NPT COMPRIMENTO 49MM SS-12M0-1-8 SWAGELOK
5400000002039 | UNIAO RETA SS 1/4 OD X 1/4 OD SWAGELOK | UNIÃO RETA MATERIAL: ACO INOXIDAVEL DIMENSÕES: 1/4 OD X 1/4 NPT CODIGO DE COMPRA: SS-400-6 FABRICANTE: SWAGELOK
5400000002040 | UNIAO RETA SS 3/8 OD X 3/8 OD SWAGELOK | UNIÃO RETA MATERIAL: ACO INOXIDAVEL DIMENSÕES: 3/8 OD X 3/8 OD CODIGO DE COMPRA: SS-600-6 FABRICANTE: SWAGELOK
5400000002041 | CONECTOR M SS 12MM OD X 3/8 NPT SWAGELOK | CONEXAO TUBO UNIAO ADAPTADOR MATERIAL CORPO ACO INOX AISI316 TRATAMENTO SUPERFICIE NATURAL PRESSAO OPERACAO 20000PSI EXTREMIDADE A COMPRESSAO DIAMETRO EXTREMIDADE A 12MM EXTREMIDADE B ROSCADA MACHO DIAMETRO EXTREMIDADE B 3/8POL ROSCA NPT COMPRIMENTO 43,4MM SS-12M0-1-6 SWAGELOK
5400000002042 | CONECTOR M SS 1/4 OD X 1/2 NPT SWAGELOK | CONECTOR MACHO DE PASSAGEM RETA MATERIAL: ACO INOXIDAVEL DIMENSÕES: 1/4 OD X 1/2 NPT CODIGO DE COMPRA: SS-400-1-8 FABRICANTE: SWAGELOK
5400000002043 | CONECTOR M SS 3/8 OD X 1/2 NPT SWAGELOK | CONEXAO TUBO UNIAO ADAPTADOR MATERIAL CORPO ACO INOX AISI316 TRATAMENTO SUPERFICIE NATURAL PRESSAO OPERACAO 20000PSI EXTREMIDADE A COMPRESSAO DIAMETRO EXTREMIDADE A 3/8POL EXTREMIDADE B ROSCADA MACHO DIAMETRO EXTREMIDADE B 1/2POL ROSCA NPT COMPRIMENTO 1.82POL SS-600-1-8 SWAGELOK
5400000002044 | CONECTOR M SS 1/2 OD X 1/2 NPT SWAGELOK | CONECTOR MACHO DE PASSAGEM RETA MATERIAL: ACO INOXIDAVEL DIMENSÕES: 1/2 OD X 1/2 NPT CODIGO DE COMPRA: SS-810-1-8 FABRICANTE: SWAGELOK
5400000002045 | CONECTOR M SS 8MM OD X 1/2 NPT SWAGELOK | CONEXAO TUBO UNIAO ADAPTADOR MATERIAL CORPO ACO INOX AISI316 TRATAMENTO SUPERFICIE NATURAL PRESSAO OPERACAO 20000PSI EXTREMIDADE A COMPRESSAO DIAMETRO EXTREMIDADE A 8MM EXTREMIDADE B ROSCADA MACHO DIAMETRO EXTREMIDADE B 1/2POL ROSCA NPT COMPRIMENTO 45,6MM SS-8M0-1-8 SWAGELOK
5400000002046 | UNIAO RETA SS 1/2 OD X 1/2 OD SWAGELOK | UNIÃO RETA MATERIAL: ACO INOXIDAVEL DIMENSÕES: 1/2 OD X 1/2 OD CODIGO DE COMPRA: SS-810-6 FABRICANTE: SWAGELOK
5400000002047 | UNIAO RETA SS 8MM OD X 8MM OD SWAGELOK | CONEXAO TUBO UNIAO IGUAL MATERIAL CORPO ACO INOX AISI316 TRATAMENTO SUPERFICIE NATURAL PRESSAO OPERACAO 20000PSI EXTREMIDADE A COMPRESSAO DIAMETRO EXTREMIDADE A 8MM EXTREMIDADE B COMPRESSAO DIAMETRO EXTREMIDADE B 8MM COMPRIMENTO 43,2MM SS-8M0-6 SWAGELOK
5400000002048 | UNIAO RETA SS 10MM OD X 10MM OD SWAGELOK | CONEXAO TUBO UNIAO IGUAL MATERIAL CORPO ACO INOX AISI316 TRATAMENTO SUPERFICIE NATURAL PRESSAO OPERACAO 20000PSI EXTREMIDADE A COMPRESSAO DIAMETRO EXTREMIDADE A 10MM EXTREMIDADE B COMPRESSAO DIAMETRO EXTREMIDADE B 10MM COMPRIMENTO 46,2MM SS-10M0-6 SWAGELOK
5400000002049 | UNIAO RETA SS 12MM OD X 12MM OD SWAGELOK | CONEXAO TUBO UNIAO IGUAL MATERIAL CORPO ACO INOX AISI316 TRATAMENTO SUPERFICIE NATURAL PRESSAO OPERACAO 20000PSI EXTREMIDADE A COMPRESSAO DIAMETRO EXTREMIDADE A 12MM EXTREMIDADE B COMPRESSAO DIAMETRO EXTREMIDADE B 12MM COMPRIMENTO 51,2MM SS-12M0-6 SWAGELOK
5400000002050 | TE UNIAO SS 1/4 OD SWAGELOK | CONEXAO TUBO TE UNIAO MATERIAL CORPO ACO INOX AISI316 TRATAMENTO SUPERFICIE NATURAL PRESSAO OPERACAO 8000PSIG EXTREMIDADE A COMPRESSAO DIAMETRO EXTREMIDADE A 1/4POL EXTREMIDADE B COMPRESSAO DIAMETRO EXTREMIDADE B 1/4POL EXTREMIDADE C COMPRESSAO DIAMETRO EXTREMIDADE C 1/4POL COMPRIMENTO 2.12POL SS-400-3 SWAGELOK
5400000002051 | TE UNIAO SS 3/8 OD SWAGELOK | CONEXAO TUBO TE UNIAO MATERIAL CORPO ACO INOX AISI316 TRATAMENTO SUPERFICIE NATURAL PRESSAO OPERACAO 7800PSI EXTREMIDADE A COMPRESSAO DIAMETRO EXTREMIDADE A 3/8POL EXTREMIDADE B COMPRESSAO DIAMETRO EXTREMIDADE B 3/8POL EXTREMIDADE C COMPRESSAO DIAMETRO EXTREMIDADE C 3/8POL COMPRIMENTO 2.4POL SS-600-3 SWAGELOK
5400000002052 | TE UNIAO SS 1/2 OD SWAGELOK | CONEXAO TUBO TE UNIAO MATERIAL CORPO ACO INOX AISI316 TRATAMENTO SUPERFICIE NATURAL PRESSAO OPERACAO 7700PSIG EXTREMIDADE A COMPRESSAO DIAMETRO EXTREMIDADE A 1/2POL EXTREMIDADE B COMPRESSAO DIAMETRO EXTREMIDADE B 1/2POL EXTREMIDADE C COMPRESSAO DIAMETRO EXTREMIDADE C 1/2POL COMPRIMENTO 2.84POL SS-810-3 SWAGELOK
5400000002054 | TE UNIAO SS 10MM OD SWAGELOK | CONEXAO TUBO TE UNIAO MATERIAL CORPO ACO INOX AISI316 TRATAMENTO SUPERFICIE NATURAL PRESSAO OPERACAO 20000PSI EXTREMIDADE A COMPRESSAO DIAMETRO EXTREMIDADE A 10MM EXTREMIDADE B COMPRESSAO DIAMETRO EXTREMIDADE B 10MM EXTREMIDADE C COMPRESSAO DIAMETRO EXTREMIDADE C 10MM COMPRIMENTO 63MM SS-10M0-3 SWAGELOK
5400000002055 | TE UNIAO SS 12MM OD SWAGELOK | CONEXAO TUBO TE UNIAO MATERIAL CORPO ACO INOX AISI316 TRATAMENTO SUPERFICIE NATURAL PRESSAO OPERACAO 20000PSI EXTREMIDADE A COMPRESSAO DIAMETRO EXTREMIDADE A 12MM EXTREMIDADE B COMPRESSAO DIAMETRO EXTREMIDADE B 12MM EXTREMIDADE C COMPRESSAO DIAMETRO EXTREMIDADE C 12MM COMPRIMENTO 72MM SS-12M0-3 SWAGELOK
5400000002056 | COTOVELO M SS 1/4 OD X 1/4 NPT SWAGELOK | CONEXAO TUBO COTOVELO ADAPTADOR MATERIAL CORPO ACO INOX AISI316 TRATAMENTO SUPERFICIE NATURAL NORMA CONSTRUCAO ANSI/ASME/ASTM B31.1 PRESSAO OPERACAO 454BAR EXTREMIDADE A COMPRESSAO DIAMETRO EXTREMIDADE A 1/4POL EXTREMIDADE B ROSCADA MACHO DIAMETRO EXTREMIDADE B 1/4POL ROSCA NPT SS-400-2-4 SWAGELOK
5400000002057 | COTOVELO M SS 3/8 OD X 3/8 NPT SWAGELOK | CONEXAO TUBO COTOVELO IGUAL MATERIAL CORPO ACO INOX AISI316 TRATAMENTO SUPERFICIE NATURAL NORMA CONSTRUCAO ANSI/ASME/ASTM B1.20.1 PRESSAO OPERACAO 5600PSI EXTREMIDADE A ROSCADA DIAMETRO EXTREMIDADE A 3/8POL ROSCA NPT EXTREMIDADE B ROSCADA DIAMETRO EXTREMIDADE B 3/8POL ROSCA NPT SS-600-2-6-E SWAGELOK
5400000002058 | COTOVELO M SS 1/2 OD X 3/8 NPT SWAGELOK | CONEXAO TUBO COTOVELO ADAPTADOR MATERIAL CORPO ACO INOX AISI316 TRATAMENTO SUPERFICIE NATURAL NORMA CONSTRUCAO ANSI/ASME/ASTM B31.1 PRESSAO OPERACAO 454BAR EXTREMIDADE A COMPRESSAO DIAMETRO EXTREMIDADE A 3/8POL EXTREMIDADE B ROSCADA MACHO DIAMETRO EXTREMIDADE B 1/2POL ROSCA NPT SS-600-2-8 SWAGELOK
5400000002059 | COTOVELO M SS 1/2 OD X 1/2 NPT SWAGELOK | COTOVELO MACHO MATERIAL: ACO INOXIDAVEL DIMENSÕES: 1/2 OD X 1/2 NPT CODIGO DE COMPRA: SS-810-2-8 FABRICANTE: SWAGELOK
5400000002060 | COTOVELO M SS 8MM OD X 1/4 NPT SWAGELOK | CONEXAO TUBO COTOVELO ADAPTADOR MATERIAL CORPO ACO INOX AISI316 TRATAMENTO SUPERFICIE NATURAL NORMA CONSTRUCAO ANSI/ASME/ASTM B31.1 PRESSAO OPERACAO 454BAR EXTREMIDADE A ROSCADA DIAMETRO EXTREMIDADE A 1/4POL ROSCA NPT EXTREMIDADE B COMPRESSAO DIAMETRO EXTREMIDADE B 8MM SS-8M0-2-4 SWAGELOK
5400000002061 | COTOVELO M SS 10MM OD X 3/8 NPT SWAGELOK | CONEXAO TUBO COTOVELO ADAPTADOR MATERIAL CORPO ACO INOX AISI316 TRATAMENTO SUPERFICIE NATURAL NORMA CONSTRUCAO ANSI/ASME/ASTM B31.1 PRESSAO OPERACAO 365BAR EXTREMIDADE A ROSCADA DIAMETRO EXTREMIDADE A 3/8POL ROSCA NPT EXTREMIDADE B COMPRESSAO DIAMETRO EXTREMIDADE B 10MM SS-10M0-2-6 SWAGELOK
5400000002062 | COTOVELO M SS 12MM OD X 1/2 NPT SWAGELOK | CONEXAO TUBO COTOVELO ADAPTADOR MATERIAL CORPO ACO INOX AISI316 TRATAMENTO SUPERFICIE NATURAL NORMA CONSTRUCAO ANSI/ASME/ASTM B31.1 PRESSAO OPERACAO 337BAR EXTREMIDADE A ROSCADA DIAMETRO EXTREMIDADE A 1/2POL ROSCA NPT EXTREMIDADE B COMPRESSAO DIAMETRO EXTREMIDADE B 12MM SS-12M0-2-8 SWAGELOK
5400000002063 | ANILHA DIANTEIRA SS 1/4 OD SWAGELOK | ANILHA TIPO ANILHA DIANTEIRA MATERIAL CORPO ACO INOX AISI316 DIAMETRO NOMINAL 1/4POL TRAVA S/TRAVA SS-403-1 SWAGELOK
5400000002064 | ANILHA DIANTEIRA SS 3/8 OD SWAGELOK | ANILHA TIPO ANILHA DIANTEIRA MATERIAL CORPO ACO INOX AISI316 DIAMETRO NOMINAL 3/8POL TRAVA S/TRAVA SS-603-1 SWAGELOK
5400000002065 | ANILHA DIANTEIRA SS 1/2 OD SWAGELOK | ANILHA TIPO ANILHA DIANTEIRA MATERIAL CORPO ACO INOX AISI316 DIAMETRO NOMINAL 1/2POL TRAVA S/TRAVA SS-813-1 SWAGELOK
5400000002067 | ANILHA DIANTEIRA SS 8MM OD SWAGELOK | ANILHA TIPO ANILHA DIANTEIRA MATERIAL CORPO ACO INOX AISI316 DIAMETRO NOMINAL 8MM TRAVA S/TRAVA SS-8M3-1 SWAGELOK
5400000002068 | ANILHA DIANTEIRA SS 10MM OD SWAGELOK | ANILHA TIPO ANILHA DIANTEIRA MATERIAL CORPO ACO INOX AISI316 DIAMETRO NOMINAL 10MM TRAVA S/TRAVA SS-10M3-1 SWAGELOK
5400000002069 | ANILHA DIANTEIRA SS 12MM OD SWAGELOK | ANILHA TIPO ANILHA DIANTEIRA MATERIAL CORPO ACO INOX AISI316 DIAMETRO NOMINAL 12MM TRAVA S/TRAVA SS-12M3-1 SWAGELOK
5400000002070 | ANILHA TRASEIRA SS 1/4 OD SWAGELOK | ANILHA TIPO ANILHA TRASEIRA MATERIAL CORPO ACO INOX AISI316 DIAMETRO NOMINAL 1/4POL TRAVA S/TRAVA SS-404-1 SWAGELOK
5400000002071 | ANILHA TRASEIRA SS 3/8 OD SWAGELOK | ANILHA TIPO ANILHA TRASEIRA MATERIAL CORPO ACO INOX AISI316 DIAMETRO NOMINAL 3/8POL TRAVA S/TRAVA SS-604-1 SWAGELOK
5400000002072 | ANILHA TRASEIRA SS 1/2 OD SWAGELOK | ANILHA TIPO ANILHA TRASEIRA MATERIAL CORPO ACO INOX AISI316 DIAMETRO NOMINAL 1/2POL TRAVA S/TRAVA SS-814-1 SWAGELOK
5400000002077 | ANILHA TRASEIRA SS 8MM OD SWAGELOK | ANILHA TIPO ANILHA TRASEIRA MATERIAL CORPO ACO INOX AISI316 DIAMETRO NOMINAL 8MM TRAVA S/TRAVA SS-8M4-1 SWAGELOK
5400000002078 | ANILHA TRASEIRA SS 10MM OD SWAGELOK | ANILHA TIPO ANILHA TRASEIRA MATERIAL CORPO ACO INOX AISI316 DIAMETRO NOMINAL 10MM TRAVA S/TRAVA SS-10M4-1 SWAGELOK
5400000002079 | ANILHA TRASEIRA SS 12MM OD SWAGELOK | ANILHA TIPO ANILHA TRASEIRA MATERIAL CORPO ACO INOX AISI316 DIAMETRO NOMINAL 12MM TRAVA S/TRAVA SS-12M4-1 SWAGELOK
5400000002302 | CONEXAO RETA FX NPT 1/8 P/TUBO 4MM10K040 | CONEXAO TUBO RETA EXTREMIDADE A ROSCADA DIAMETRO EXTREMIDADE A 1/8POL ROSCA NPT DIAMETRO EXTREMIDADE B 4MM
5400000002303 | CONEXAO RETA FX NPT 1/4 P/TUBO 8MM10X080 | CONEXAO TUBO RETA EXTREMIDADE A ROSCADA DIAMETRO EXTREMIDADE A 1/4POL ROSCA NPT
5400000002304 | CONEXAO RETA FX NPT 1/2P/TUBO 12MM10Z120 | CONEXAO TUBO RETA EXTREMIDADE A ROSCADA DIAMETRO EXTREMIDADE A 1/2POL ROSCA NPT DIAMETRO EXTREMIDADE B 12MM
5400000002305 | CONEXAO L GIRAT NPT 1/8 P/TUBO 4MM20K040 | CONEXAO TUBO L GIRATORIA EXTREMIDADE A ROSCADA DIAMETRO EXTREMIDADE A 1/8POL ROSCA NPT 4MM20K040
5400000002306 | CONEXAO L GIRAT NPT 1/4 P/TUBO 8MM20K080 | CONEXAO TUBO L GIRATORIA EXTREMIDADE A ROSCADA DIAMETRO EXTREMIDADE A 1/4POL ROSCA NPT 8MM20K080
5400000002722 | UN ADAPT AI 316 1/2POL 1/2POL | CONEXAO TUBO UNIAO ADAPTADOR MATERIAL CORPO ACO INOX AISI316 CLASSE PRESSAO 3000PSI EXTREMIDADE A ROSCADA DIAMETRO EXTREMIDADE A 1/2POL ROSCA NPT EXTREMIDADE B COMPRESSAO DIAMETRO EXTREMIDADE B 1/2POL ROSCA BSP SS-810-7-8 SWAGELOK
5400000002771 | ADAPT COAX C/FLANG ACO 5/8POL CA-14E KLC | CONEXAO TUBO ADAPTADOR COAXIAL C/FLANGE MATERIAL CORPO ACO EXTREMIDADE A ROSCADA DIAMETRO EXTREMIDADE A 5/8POL EXTREMIDADE B ROSCADA COMPRIMENTO 52MM CA-14E KLC
5400000002773 | ADAPT RETO AI 316 1/4POL 1/4POL 8000PSI | CONEXAO TUBO ADAPTADOR RETO MATERIAL CORPO ACO INOX AISI316 AMARELA CLASSE PRESSAO 8000PSI PRESSAO OPERACAO 5000PSI EXTREMIDADE A COMPRESSAO DIAMETRO EXTREMIDADE A 1/4POL EXTREMIDADE B ROSCADA DIAMETRO EXTREMIDADE B 1/4POL ROSCA NPT COMPRIMENTO 1.46POL SS-4-TA-1-4 SWAGELOK
5400000002835 | UNIAO ADAPTADOR AI RSC 1/4POL NPT 1/2POL | CONEXAO TUBO UNIAO ADAPTADOR MATERIAL CORPO ACO INOX EXTREMIDADE A ROSCADA DIAMETRO EXTREMIDADE A 1/4POL ROSCA NPT EXTREMIDADE B TUBO COMPRESSAO DIAMETRO EXTREMIDADE B 1/2POL
5400000002836 | COTOV IG 90GR AI 316 OD 1/4POL 1/4POL | CONEXAO TUBO COTOVELO IGUAL 90GR MATERIAL CORPO ACO INOX AISI316 NATURAL EXTREMIDADE A TUBO COMPRESSAO DIAMETRO EXTREMIDADE A 1/4POL EXTREMIDADE B TUBO COMPRESSAO DIAMETRO EXTREMIDADE B 1/4POL SS - OD - 400-9 SWAGELOK
5400000002837 | COT ADAP 90 AI 316 OD 3/8POL 1/4POL NPT | CONEXAO TUBO COTOVELO ADAPTADOR 90GR MATERIAL CORPO ACO INOX AISI316 NATURAL EXTREMIDADE A TUBO COMPRESSAO DIAMETRO EXTREMIDADE A 3/8POL EXTREMIDADE B ROSCADA DIAMETRO EXTREMIDADE B 1/4POL ROSCA NPT SS-600-2-4 SWAGELOK
5500000001314 | CURVA COBRE ⅞" 90° PARA AR CONDICIONADO | CURVA DE COBRE 90º DE 7/8; APLICACAO: TUBULACAO DE AR CONDICIONADO.
5500000001315 | CURVA COBRE 1" 90° PARA AR CONDICIONADO | CURVA DE COBRE 90º DE 1"; APLICACAO: TUBULACAO DE AR CONDICIONADO.
5500000001623 | AR CONDICIONADO INVERTER 18.000 BTUS | AR CONDICIONADO TIPO CONDICIONADOR SPLIT CAPACIDADE 18000 BTUS
5600000001081 | LUVA DE APROXIMACAO VAQUETA HJ6508026 | LUVA DE APROXIMACAO APLICACAO: COMBATE A INCENDIO MATERIAL: COURO VAQUETA CAMADAS INTERNAS: FILME DE POLIURETANO E MANTA DE FIBRAS ARAMIDAS PUNHO EM PARA-ARAMIDA CA 28.099 REFERENCIA: HJ6508026 FABRICANTE: HERCULES
5600000001173 | ESGUICHO REGULAVEL LT 2.1/2POL | ESGUICHO REGULAVEL MATERIAL CORPO LATAO 5A16KGF/CM2 1890L/MIN ROSCADA FEMEA DIAMETRO CONEXAO PROCESSO 2.1/2POL HM 151 HIDROPARTS
5700000000416 | LUVA ELETRODUTO ROSCÁVEL 3/4" | LUVA ELETRODUTO EXTREMIDADE ROSCADA DIAMETRO 3/4POL
5700000000417 | LUVA ELETRODUTO ROSCÁVEL 1.1/4" | LUVA ELETRODUTO EXTREMIDADE ROSCADA DIAMETRO 1.1/4POL
5700000000418 | LUVA ELETRODUTO ROSCÁVEL 1.1/2" | LUVA ELETRODUTO EXTREMIDADE ROSCADA DIAMETRO 1.1/2POL
5700000000419 | LUVA ELETRODUTO ROSCÁVEL 2.1/2" | LUVA ELETRODUTO EXTREMIDADE ROSCADA DIAMETRO 2.1/2POL
5700000000875 | LUVA CORRER EM PRFV DN800 PN06 RIG 5000 | LUVA DE CORRER MATERIAL: PRFV DN 800 PN 06 RIG 5000 SA BB ALB INT APLICACAO: TUBULACAO UTILIZACAO: LINHA DE ADUTORA
5700000000876 | LUVA CORRER EM PRFV DN700 PN06 RIG 5000 | LUVA DE CORRER MATERIAL: PRFV DN 700 PN 06 RIG 5000 SA BB ALB INT APLICACAO: TUBULACAO UTILIZACAO: LINHA DE ADUTORA
5900000000538 | LUVA-WEIR/24401741850049 | LUVA- SUBAPLICACAO: P/ EIXO- APLICACAO: DA BOMBA- MODELO: WEIR- MODELO INCOMPLETO BOMBA: FKH- HERO/24401741850049- WARMAN/24401741850049- WE IR/24401741850049-
5900000000573 | FOLE-WARTSILA/200252 | FOLE 200252 WARTSILA
5900000000574 | FOLE-WARTSILA/200328 | FOLE DE DESCARGA APLICACAO: MOTORES BAG11 MODELO W50SG PAAE 219774; BAG021 MODELO W50SG PAAE 219775 BAG031 MODELO W50SG CODIGO CATALOGO DOCUMENTO: DBAC596659 REFERENCIAS: 200 328 DUTO DE DESCARGA FORNECEDOR: WARTSILA
5900000000575 | FOLE-WARTSILA/200378 | FOLE 200378 WARTSILA
5900000000600 | LUVA-WARMAN/CHRM424M | LUVA P/ EIXO- APLICACAO: DA BOMBA- MODELO: WARMAN 38CC HRM/ ITEM 15 15 DESENHO M004-WB-VD-002-1132-IS01
5900000000828 | LUVA DE DISTANCIA 104089522002 SULZER | LUVA DE DISTANCIA APLICACAO: BOMBAS BOOSTER DO SISTEMA AUXILIAR DE ALIMENTACAO DE AGUA DA CALDEIRA KKS: 30LAC11AP001 / 30LAC12AP001 / 30LAC13AP001 REFERENCIA: 104089522002 (DESENHO:M 006-CG-VD-013-0012-ISO4 ITEM 525.01) FABRICANTE: SULZER
5900000000833 | LUVA-SULZER/204218094001 | LUVA- TIPO: PROTECAO- SUBAPLICACAO: P/ EIXO- APLICACAO: DA BOMBA ALIMENTACAO- MODELO: SULZER- USO: CALDEIRA- SULZER/204 218 094 001-
5900000000848 | BUCHA-KSB/02124991 | BUCHA- APLICACAO: DA BOMBA- MODELO: KSB- (10PAC11/12AP001)- REFERENCIA: 0089F0526- KSB/02124991-
5900000001117 | LUVA-WEIR/H80CB47FLC23 | LUVA-TIPO: PROTETORA-APLICACAO: DA BOMBA-MODELO: WEIR-SELO-HERO / H80C-B47FL C23- WARMAN / H80C-B47FL C23- WEIR / H80C-B47FL C23-
5900000001180 | FOLE-MAGALDI GROUP/PEI0060 | FOLE-APLICACAO: DO TRANSPORTADOR CINZAS-MODELO: MAGALDI GROUP-MAGALDI GROUP / PEI0060-
5900000001181 | FOLE-MAGALDI GROUP/PEI0139 | FOLE-APLICACAO: DO TRANSPORTADOR CINZAS-MODELO: MAGALDI GROUP-MAGALDI GROUP / PEI0139-
5900000001924 | FOLE EXPA. POWERBUS/BP144 Ø560MM L260MM | FOLE EXPA. POWERBUS/BP144 Ø560MM L260MM FOLE DE EXPANSAO/BP144 Ø560MM L260MM (REF. 1) FORNECEDOR: POWER BUS REFERÊNCIA: B-P-144 (REF. 1) APLICAÇÃO: BARRAMENTO BLINDADO - DUTO DE BARRAS 19KV
5900000001925 | FOLE POWERBUS/BI0092055 Ø670MM L260MM | FOLE POWERBUS/BI0092055 Ø670MM L260MM FOLE DE EXPANSAO/BI0092055 Ø670MM L260MM (REF. 1) FORNECEDOR: POWER BUS REFERÊNCIA: B-I0092-055 (REF. 1) APLICAÇÃO: BARRAMENTO BLINDADO - DUTO DE BARRAS 19KV
5900000001926 | FOLE POWERBUS/BI0092055 Ø1165MM L260MM | FOLE POWERBUS/BI0092055 Ø1165MM L260MM FOLE DE EXPANSAO/BI0092055 Ø1165MM L260MM (REF.02) FORNECEDOR: POWER BUS REFERÊNCIA: B-I 0092 - 055 (REF.02) APLICAÇÃO: BARRAMENTO BLINDADO - DUTO DE BARRAS 19KV
5900000006803 | SOQUETE TUBO FOTOMU G6600- 80029 AGILENT | SOQUETE DO TUBO USO: FOTOMULTIPLICADOR APLICACAO: ANALISE DE SULFURADOS REFERENCIA: G6600- 80029 FABRICANTE: AGILENT
5900000013011 | TERMINAL MANG MC-TC-1 BW TECHNOLOGLES | TERMINAL MANGUEIRA MATERIAL CORPO TERMOPLASTICO TERMINAL A ENGATE RAPIDO MC-TC-1 BW TECHNOLOGLES
6100000001410 | NIPLE DUPLO SEXTAVADO 3000# NPT DN 1/2" | NIPLE DUPLO SEXTAVADO 3000# NPT DN 1/2"
6100000001413 | NIPLE DUPLO SEXTAV 3000LBS 2POL NPT A105 | NIPLE DUPLO SEXTAVADO APLICACAO: TUBULACAO MATERIAL: ASTM A105 FORJADO EM ACO CARBONO TIPO DE ROSCA: NPT MACHO CONFORME ASME B16.11 PRESSAO: 3000LBS DIAMETRO: 2POL ACABAMENTEO: GALVANIZADO A FOGO
6100000001427 | BUCHA RED 3000# NPT 1/2" X 1/4" AC | BUCHA RED 3000# NPT 1/2" X 1/4" AC
6100000001514 | SAPATA TIPO FILL-UP 9 5/8" OD 43,5 LB/PÉ | Sapata Tipo Fill-Up (transformável em flutuante por circulação), 9 5/8" OD, 43,5 lb/pé , grau N-80 ou L-80 ou superior, conexão caixa Buttress , com graxa para armazenamento
6100000001517 | COLAR TIPO FILL-UP 9 5/8" OD, 36 LB/PÉ | Colar Tipo Fill-Up (transformável em flutuante por circulação), 9 5/8" OD, 36 lb/pé , grau K-55 ou J-55 ou superior, conexão caixa Buttress, com graxa para armazenamento para longo prazo e protetores de rosca. Válvula de retenção cat III-C segundo API RP 10F.
6100000003479 | UNIÃO MACHO JIC COM ROSCA NPT 1" | UNIAO ADAPTADOR TUBO DIAMETRO EXTREMIDADE A 1POL EXTREMIDADE A ROSCADA MACHO ROSCA TIPO EXTREMIDADE A JIC 37 DIAMETRO EXTREMIDADE B 1POL EXTREMIDADE B ROSCADA MACHO ROSCA TIPO EXTREMIDADE B NPT MATERIAL CORPO ACO
6100000004512 | ADAPTADOR 1/4" NPT FEMEA X 7/16-20 JIC | ADAPTADOR EM AÇO INOXIDÁVEL ASTM A276 GR. 316, EXTREMIDADES 1/4"" ROSCA AN (JIC 7/16-20) MACHO X 1/4"" ROSCA NPT FÊMEA."
6100000004513 | TAMPAO FEMEA 1/4" NPT | TAMPÃO TIPO CAP PARA FECHAMENTO DE TUBOS RÍGIDOS, EM AÇO INOXIDÁVEL ASTM A276 GR.316, EXTREMIDADE 1/4"" ROSCA NPT FÊMEA, PRESSÃO MÁXIMA DE 6600 PSIG
6100000004514 | TAMPAO FEMEA 7/16-20 JIC | TAMPÃO (PIPE CAP) EM AÇO INOXIDÁVEL ASTM A 276 GR.316, EXTREMIDADE JIC 4 (7/16-20) FÊMEA, PRESSÃO MÁXIMA DE TRABALHO DE 10000 PSIG.
6100000004516 | JOELHO 3/4'' F NPT PRESSAO 3000 PSI | JOELHO 90º (COTOVELO) FÊMEA EM AÇO INOXIDÁVEL, EXTREMIDADES: ROSCA NPT FÊMEA 3/4"
6100000004517 | BUCHA DE REDUCAO 3/4'' M NPT P/ 1/4'' F | BUCHA DE REDUÇÃO EM AÇO INOXIDÁVEL ASTM A276 GR.316, EXTREMIDADES: ROSCA NPT MACHO DE 3/4"" X ROSCA NPT FÊMEA DE 1/4""
6100000004519 | JOELHO 1'' F NPT P/ 1'' F NPT 3000 PSI | COTOVELO FÊMEA EM AÇO INOXIDÁVEL, EXTREMIDADES: ROSCA NPT FÊMEA DE 1"
6100000004520 | BUCHA DE REDUCAO 1'' M NPT P/ 1/4'' F | BUCHA DE REDUÇÃO EM AÇO INOXIDÁVEL ASTM A276 GR. 316, EXTREMIDADES: ROSCA NPT MACHO DE 1"" X ROSCA NPT FÊMEA DE 1/4"""
6100000004521 | ADAPTADOR 1/4" MACHO 7/16-20 JIC 3000PSI | ADAPTADOR EM AÇO INOXIDÁVEL ASTM A276 GR. 316, EXTREMIDADES: ROSCA MACHO JIC - 7/16-20 (AN - JIC 37°) X ROSCA NPT MACHO DE 1/4"""
6100000005313 | CRL 90° DN 2 SCH 40-PC-AC | SCH 40-PC-AC ASTM A234 Gr.WPB-ASME B16.9

## CODIGO G (hidden)
CODIGO | texto breve | Texto completo
5200000000205 | NIPLE-INOX-1/2NPT-38,10MM | NIPLE- MATERIAL: ACO INOX- DIAMETRO NOMINAL/ROSCA: 1/2NPT- COMPRIMENTO: 38,10MM- (NAT).
5200000000229 | NIPLE-INOX-3/4NPT-38,10MM | NIPLE- MATERIAL: ACO INOX- DIAMETRO NOMINAL/ROSCA: 3/4NPT- COMPRIMENTO: 38,10MM- (NAT).
5200000000230 | BUCHA RED-INOX-AISI316-1/2X1/4BSPT | CONEXAO TUBO BUCHA REDUCAO MATERIAL CORPO ACO INOX AISI316 TRATAMENTO SUPERFICIE NATURAL PRESSAO OPERACAO 8300PSIG EXTREMIDADE A ROSCADA MACHO DIAMETRO EXTREMIDADE A 1/2POL ROSCA BSP EXTREMIDADE B ROSCADA FEMEA DIAMETRO EXTREMIDADE B 1/4POL ROSCA BSP COMPRIMENTO 27,4MM SS-8-RBT-4RT SWAGELOK
5200000000242 | LUVA INOX-A182-BW 1 1/2POL-3000LB | LUVA ACO INOX- NORMA: ASTM A182 GR 304L- DIAM NOMINAL: BW 1 1/2POL- CLASSE PRESSAO: 3000LB-
5200000000334 | COTOVELO INOX-A182 304L-90GR-SW 1/2POL | COTOVELO ACO INOX- NORMA: ASTM A182 GR 304L- ANGULO: 90GR- DIAMETRO NOMINAL: SW 1/2POL-
5200000000365 | UNIAO RETA INOX 8SC8-316 8-8HBZ-SS 1/2" | CONEXAO TUBO UNIAO RETA MATERIAL CORPO ACO INOX AISI316 TRATAMENTO SUPERFICIE NATURAL NORMA CONSTRUCAO ASTM-A-213 EXTREMIDADE A COMPRESSAO DIAMETRO EXTREMIDADE A 1/2POL ROSCA NPT EXTREMIDADE B COMPRESSAO DIAMETRO EXTREMIDADE B 1/2POL ROSCA NPT COMPRIMENTO 2.02POL 8SC8 PARKER
5200000000796 | CONECTOR MACHO A-LOK AI 8-8FBZ 1/2" | UNIAO ADAPTADOR TUBO DIAMETRO EXTREMIDADE A 1/2POL EXTREMIDADE A ROSCADA ROSCA TIPO EXTREMIDADE A NPT DIAMETRO EXTREMIDADE B 1/2POL EXTREMIDADE B COMPRESSAO COMPRIMENTO 1.93POL MATERIAL CORPO ACO INOX AISI316 TRATAMENTO SUPERFICIE NATURAL 8-8 FBZ PARKER
5200000000800 | COTOVELO TUB/FEM-90GR-INOX-1/4POL-1/4NPT | COTOVELO TUBO/FEMEA- ANGULO: 90GR- MATERIAL: ACO INOX- DIAMETRO TUBO: DIAMETRO TUBO 1/4POL- CONEXAO TUBO: CONEXAO C/PORCA GIRATORIA/ANILHA- CONEXAO FEMEA: FEMEA 1/4NPTF- COR: CINZA,CLASSE PRESSAO: 450BAR.
5200000001166 | CURVA AC-A234-PT-90GR-24POL-SCH40-SW-S/C | CURVA ACO CARBONO- NORMA/GRAU: ASTM A234 GR WPB- ACABAMENTO: PRETO- AN GULO: 90GR- TIPO RAIO: RAIO LONGO- DIAMETRO NOMINAL: DIAMETRO 24 POL- ESPESSURA: ESP 17,47 MM- CLASSE ESPESSURA: SCH40- EXTREMIDADE: EXTREM ENCAIXE P/SOLDA- COSTURA: S/ COST- CLASSE PRE
5200000001484 | TAMPAO INOX-A403 WP316-SW 6POL-SCH40S | TAMPAO ACO INOX- NORMA: ASTM A403 GR WP316- DIAM NOMINAL: SW 6POL- PAREDE: SCH40S- ASME B16.9-
5200000001755 | NIPLE AC-A106-3/4NPT-S/C-SCH80-100MM | NIPLE ACO CARBONO- NORMA: ASTM A106 GR B- DIAMETRO NOMINAL: 3/4NPT- COSTURA: S/ COSTURA- ESPESSURA: SCH80- COMPRIMENTO: 100MM- RETO-
5200000002051 | NIPLE ACO INOX ROSC RETO NPT 1/2X1/2" | CONEXAO TUBO NIPLE IGUAL MATERIAL CORPO ACO INOX ASTM A276 TRATAMENTO SUPERFICIE NATURAL PRESSAO OPERACAO 6600PSI EXTREMIDADE A ROSCADA MACHO DIAMETRO EXTREMIDADE A 1/2POL ROSCA NPT EXTREMIDADE B ROSCADA MACHO DIAMETRO EXTREMIDADE B 1/2POL ROSCA NPT COMPRIMENTO 48MM 122SS0808 PARKER
5200000002068 | LUVA AC-A105-GALV-2NPT-3000LB | LUVA ACO CARBONO- NORMA: ASTM A105- ACABAMENTO: GALVANIZADO- DIAMETRO NOMINAL: 2NPT- CLASSE PRESSAO: 3000LB- NORMA: ASME B16.11.
5200000002250 | LUVA-KSB/02218575 | LUVA- TIPO: REDUTORA- DIMENSOES: 100X240MM- SUBAPLICACAO: P/EIXO- APLICACAO: DA BOMBA- MODELO: SULZER(1618F3428).KSB/02218575-
5200000002251 | LUVA-KSB/02218574 | LUVA- TIPO: REDUTORA- DIMENSOES: 70X200MM- SUBAPLICACAO: P/EIXO- APLICACAO: DA BOMBA- MODELO: SULZER(1618F3427).KSB/02218574-
5200000002253 | LUVA-KSB/02218573 | LUVA- TIPO: REDUTORA- DIMENSOES: 70X180MM- SUBAPLICACAO: P/EIXO- APLICACAO: DA BOMBA- MODELO: SULZER(1618F3426).KSB/02218573-
5200000002451 | ENGATE RP AC-SAE1045-FEM 1/2NPT-S/RET | TERMINAL MANGUEIRA MATERIAL CORPO ACO CARBONO SAE1045 DIAMETRO MANGUEIRA 1/2POL TERMINAL A ROSCADA FEMEA CONECTOR A ROSCA NPT
5200000002598 | NIPLE RED ACO INOX RETO NPT 1/4"X3/8" | CONEXAO TUBO NIPLE REDUCAO EXTREMIDADE A ROSCADA DIAMETRO EXTREMIDADE A 1/4POL ROSCA NPT EXTREMIDADE B ROCADA DIAMETRO EXTREMIDADE B 3/8POL ROSCA NPT
5200000002801 | NIPLE REDUÇÃO ACO INOX RETO NPT1/4"X1/4" | CONEXAO TUBO NIPLE ADAPTADOR MATERIAL CORPO ACO INOX EXTREMIDADE A ROSCADA DIAMETRO EXTREMIDADE A 1/4POL ROSCA NPT EXTREMIDADE B PUSH-IN DIAMETRO EXTREMIDADE B 1/4POL
5200000003201 | LUVA RED INOX-ASTM A182 GR 304L-3000LB | LUVA REDUCAO ACO INOX-NORMA: ASTM A182 GR 304L-DIAM NOMINAL: 3/4 x 1/2 - CLASSE PRESSAO: 3000LB-NORMA: ANSI B16.11 SW.
5200000004080 | LUVA INOX-A182 F304L-SW 1/2POL-3000LB | LUVA ACO INOX- NORMA: ASTM A182 F304L- DIAM NOMINAL: SW 1/2POL- CLASSE PRESSAO: 3000LB- NORMA CONSTRUTIVA: ASME B16.11-
5200000004099 | COTOVELO 45º INOX A182 F 304 1/2" 3000# | COTOVELO ACO INOX- NORMA: ASTM A182 F304L- ANGULO: 45GR- DIAMETRO NOM INAL: 1/2" CLASSE PRESSAO: 3000LB- ASME B 16.11.- FORNECEDOR: ESTRE LACO- ID-FAN FD-FAN- 10 UNIDADES.
5200000004131 | COTOVELO INOX-A182 F11-90GR-SW 3/4POL | COTOVELO ACO INOX- NORMA: ASTM A182 GR F11- ANGULO: 90GR- DIAMETRO NOM INAL: SW 3/4POL- CLASSE PRESSAO: 3000LB- ACABAMENTO: ENVERNIZADO- NORM A CONSTRUTIVA: B16.11- S/COSTURA.-
5200000005015 | NIPLE REDUCAO AI AISI 316 1/4" X 1/8"NPT | CONEXAO TUBO NIPLE REDUCAO MATERIAL CORPO ACO INOX AISI316 EXTREMIDADE A ROSCADA MACHO DIAMETRO EXTREMIDADE A 1/4POL ROSCA NPT EXTREMIDADE B ROSCADA MACHO DIAMETRO EXTREMIDADE B 1/8POL ROSCA NPT
5200000005272 | CONECTOR RETO INOX NTP MAHO 1/2" X 1/2"* | CONECTOR RETO MACHO ACO INOX 316 1/2POL NTP X 1/2POL OD DUPLA ANILHA 6500 PSI
5200000005273 | CONECTOR RETO INOX NTP MAHO 1/4" X 1/2"* | CONECTOR RETO MACHO ACO INOX 316 1/4POL NPT X 1/2POL OD DUPLA ANILHA 6000 PSI
5200000005274 | CONECTOR RETO INOX NTP MAHO 3/8" X 1/2"* | CONECTOR RETO MACHO ACO INOX 316 3/8POL NPT X 1/2POL OD DUPLA ANILHA 6500 PSI
5200000005348 | ENGATE RAPIDO UNIVERSAL MFI 3/4" MATERI* | CONEXAO TUBO ENGATE RAPIDO UNIVERSAL MATERIAL CORPO BRONZE PRESSAO OPERACAO 200PSI EXTREMIDADE A ENGATE RAPIDO EXTREMIDADE B ROSCADA FEMEA DIAMETRO EXTREMIDADE B 3/4POL MFE-T 3/4 DINA
5200000005350 | ENGATE RAPIDO UNIVERSAL MFM 1/2" MATERI* | CONEXAO TUBO ENGATE RAPIDO UNIVERSAL MATERIAL CORPO BRONZE PRESSAO OPERACAO 200PSI EXTREMIDADE A ENGATE RAPIDO EXTREMIDADE B ESPIGAO DIAMETRO EXTREMIDADE B 1/2POL MFM-T 1/2 DINA
5200000005696 | TERM P/MANG ADAPT AI RET ROSCADA NPT 1/* | TERMINAL MANGUEIRA MATERIAL CORPO ACO INOX TERMINAL A ENGATE RAPIDO CONECTOR A 1/4NPT
5200000005848 | CONECTOR RETO ACO INOX 316 DN 1/2" NPT* | CONECTOR RETO FEMEA ACO INOX 316 1/2POL NPT X 12MM OD DUPLA ANILHA 6500PSI
5200000006049 | RED CONC A234 WP11 32X20MM SCH80 BW | REDUÇÃO CONCÊNTRICA 32 X 20 SCH 80 A234 WP11, DIÂMETRO: 32X20, EXTREMIDADE BW CONF. ASME B16.9
5200000006725 | UNIAO DIAM 2 POL 300 LIBRA GALV NPT | UNIAO DIAMENTRO 2 POLEGADAS; MATERIAL ACO CARBONO GALVANIZADA; ROSCA NPT; PRESSAO 300#
5200000006792 | COTOVELO 90 SW 3000# Ø 2" A 105 | COTOVELO 90 SW 3000# Ø 2" A 105
5200000007365 | BUCHA RED PVC 150LBS ROSC NPT1.1/2 POL1* | BUCHA REDUCAO MATERIAL POLICLORETO VINILA ACABAMENTO NATURAL FORMA CON STRUTIVA CURTO COR BRANCO CLASSE PRESSAO 150LBS EXTREMIDADE ROSCADA RO SCA NPT DIAMETRO MAIOR 1.1/2 POL EXTREMIDADE ROSCADA ROSCA NPT DIAMETR O MENOR 1 POL ESPESSURA PAREDE SCH80 TUBULACAO 20.02.262.0 TIGRE
5200000007367 | COTOVELO MACHO1/2 O.D. X ROSCA M 1/2NPT* | COTOVELO MACHO ACO INOX 316 1/2NPT X 1/2 O.D DUPLA ANILHA 6500 PSI
5200000007368 | COTOVELO MACHO3/8 O.D. X ROSCA M 1/2NPT* | COTOVELO MACHO ACO INOX 316 1/2POL NPT X 3/8POL O.D DUPLA ANILHA 6500 PSI
5200000007401 | LUVA 42MM AI SUS420 J232MM BBA CONDENS* | LUVA DIAMETRO 42,00 MM MATERIAL ACO INOX SUS420 J2 DIAMETRO 32,00 MM100,00 MM APLICACAO BOMBA CONDENSADO 5290.1 TORISHIMA
5200000007456 | BUCHA RED AISI316 MACH FEM 3/4X1/2NPT* | BUCHA REDUCAO MATERIAL ACO INOX AISI316 PRESSAO 337BAR EXTREMIDADE ROS CA NPT MACHO FEMEA DIAMETRO MAIOR 3/4 UNIDADE MEDIDA POL DIAMETRO MENO R 1/2 UNIDADE MEDIDA POL
5200000007656 | BUCHA RED PVC SOLD50MM40MM* | BUCHA REDUCAO MATERIAL POLICLORETO VINILA EXTREMIDADE SOLDAVEL DIAMETRO MAIOR 50,00 MM DIAMETRO MENOR 40,00 MM
5200000008177 | NIPLE CURT ACO MACH 1/2NPT | CONEXAO TUBO NIPPLE IGUAL MATERIAL CORPO ACO CARBONO TRATAMENTO SUPERFICIE NATURAL PRESSAO OPERACAO 7700PSIG EXTREMIDADE A ROSCADA MACHO DIAMETRO EXTREMIDADE A 1/2POL ROSCA NPT EXTREMIDADE B ROSCADA MACHO DIAMETRO EXTREMIDADE B 1/2POL ROSCA NPT COMPRIMENTO 38,1MM S-8-CN SWAGELOK
5200000008178 | NIPLE CURT ACO MACH 3/4NPT | NIPLE CURTO MATERIAL ACO ACABAMENTO ZINCADO FOGO EXTREMIDADE ROSCADA MACHO ROSCA NPT DIAMETRO 3/4 POL
5200000008180 | NIPLE DUP INOX 1/2NPT | NIPLE DUPLO 1/2 NPT INOX
5200000008268 | UNIAO ACO INOX 3/8 POL SOLDAVEL | UNIAO IGUAL MATERIAL CORPO ACO INOX S/TRATAMENTO SUPERFICIE SOLDAVEL 3/8POL
5200000008551 | ADAPTADOR TUBO RETO LATAO ENGATE RAPIDO* | CONEXAO TUBO ADAPTADOR RETO MATERIAL CORPO LATAO TRATAMENTO SUPERFICIE NIQUELADO EXTREMIDADE A ENGATE RAPIDO DIAMETRO EXTREMIDADE A 1/2POL EXTREMIDADE B ROSCADA MACHO DIAMETRO EXTREMIDADE B 1/4POL ROSCA NPT W68PLP-8-4 P PARKER
5200000008552 | ADAPTADOR TUBO RETO LATAO ENGATE RAPIDO* | UNIAO ADAPTADOR TUBO DIAMETRO EXTREMIDADE A 1/4POL EXTREMIDADE A ROSCADA ROSCA TIPO EXTREMIDADE A NPT DIAMETRO EXTREMIDADE B 1/2POL EXTREMIDADE B PUSH-IN COMPRIMENTO 1.18POL MATERIAL CORPO LATAO TRATAMENTO SUPERFICIE NIQUELADO W68GC-4-4 PARKER
5200000008553 | ADAPTADOR TUBO RETO LATAO ENGATE RAPIDO* | CONEXAO TUBO ADAPTADOR RETO MATERIAL CORPO LATAO TRATAMENTO SUPERFICIE NIQUELADO EXTREMIDADE A PUSH IN DIAMETRO EXTREMIDADE A 3/8POL EXTREMIDADE B ROSCADA MACHO DIAMETRO EXTREMIDADE B 1/4POL ROSCA NPTF COMPRIMENTO 27,43MM W68PLP-6-4 PARKER
5200000009431 | "NIPLE SEXTAVADO 1X1"" MACHO NPT INOX" | CONEXAO TUBO NIPLE IGUAL SEXTAVADO MATERIAL CORPO ACO INOX EXTREMIDADE A ROSCADA MACHO DIAMETRO EXTREMIDADE A 1POL ROSCA NPT EXTREMIDADE B ROSCADA MACHO DIAMETRO EXTREMIDADE B 1POL ROSCA NPT
5200000009841 | TAMPÃO EM AÇO INOX PARA CONEXÃO SWAGELOK | TAMPAO PARA FECHAMENTO DE TUBOS (CAP) EM ACO INOXIDAVEL 316 CONFORME ASTM A276, EXTREMIDADE: CONEXAO SWAGELOK (DUPLA ANILHA) PARA TUBOD DE 1/2POL OD (DE), LIMPEZA E EMBALAGEM SC-10 DA SWAGELOK. (vide MS-01-140)
5200000010385 | LUVA DE GRAFATEX ARAMIDA | LUVA DE GRAFATEX ARAMIDA MODELO: 1511 CA: N°6409 COMPRIMENTO: 40 CM (PAR) FORRO: LÃ NATURAL MATERIAL: GRAFATEX EM ARAMIDA SEM COSTURA
5200000010481 | CURVA 90° 3/4" ASTM A182-F91 | CURVA 90° 3/4" ASTM A182-F91 SCH 80 BW CONF. ASME B16.9
5200000010482 | CURVA 90° 3/4" ASTM A182-F22 | CURVA 90° 3/4" ASTM A182-F22 SCH 80 BW CONF. ASME B16.9
5200000010569 | TÊ 2" SCH 40 PC ASTM A234 Gr. WPB B16.9 | TÊ, 2" SCH 40, PC, ASTM, A234, Gr. WPB, B16.9
5200000010570 | REDUÇÃO CONC. SCH40 2" X 1" PC ASTM | REDUÇÃO CONC., SCH40, 2" X 1", PC, ASTM, A234, Gr. WPB, B16.9
5200000010571 | TAMPÃO 1", 6000#, ES, ASTM A105, B16.9 | TAMPÃO 1", 6000#, ES, ASTM A105, B16.9
5200000010573 | TÊ, 2", 3000#, ES, AFO, ASTM, A105 | TÊ, 2", 3000#, ES, AFO, ASTM, A105
5200000010574 | JOELHO 2", 90°, ES, AFO, ASTM, A105 | JJOELHO 2", 90°, ES, AFO, ASTM, A105
5200000010575 | JOELHO 2", 45°, ES, AFO, ASTM, A105 | JOELHO 2", 45°, ES, AFO, ASTM, A105
5200000010576 | JOELHO 3/4", 90°, ES, AFO, ASTM, A105 | JOELHO 3/4", 90°, ES, AFO, ASTM, A105
5200000010701 | DRENO RESPIRO DE 1/2" ROSCA NPT | Dreno respiro de 1/2" em latão niquelado, rosca NPT - codigo TDREX/L-1N
5200000010789 | LUVA INTERME ACO INOX AISI420 BOMB CENTR | LUVA INTERMEDIARIA; MATERIAL: AÇO INOX AISI 420; APLICAÇÃO: BOMBA CENTRIFUGA KVPK 100/250; POSIÇÃO: 50.
5200000010791 | LUVA INF EM ACO INOX AISI420 BOMBA CENTR | LUVA INFERIOR; MATERIAL: AÇO INOX AISI 420; APLICAÇÃO: BOMBA CENTRIFUGA KVPK 100/250; POSIÇÃO: 50H.
5200000010792 | LUVA INF EM ACO INOX AISI420 BOMBA CENTR | LUVA INFERIOR; MATERIAL: AÇO INOX AISI 420; APLICAÇÃO: BOMBA CENTRIFUGA KVPK 100/250; POSIÇÃO: 58.
5200000010817 | TE RETO 90° SW 3000# ASME B 16.11 DN ½" | TEE 90° SW 3000# ASME B 16.11 MATERIAL ACO CARBONO A182 F304L ACABAMENTO NATURAL EXTREMIDADE SOLDAVEL DIAMETRO 1/2"
5200000010822 | LUVA SW X ROSCA NPT 3000# A182 F304 1/2" | LUVA SW X ROSCA NPT 3000# A182 F304 ASME B16.11 DN 1/2"
5200000010919 | BOCAL REDUTOR PARA BOMBA.LAOS 09422 | BOCAL REDUTOR PARA BOMBA.LAOS 09422
5200000011012 | ADAPTADOR ESPIGAO FIXO MACHO BZ 1/2X3/8. | ADAPTADOR ESPIGAO FIXO MACHO; MATERIAL: BRONZE; CONEXOES: 1/2 X 3/8.
5200000011112 | REDUÇÃO DE 3/4 F NPT PARA 1/2 OD 3000PSI | REDUÇÃO DE 3/4 F NPT PARA 1/2 OD 3000PSI
5200000011449 | COTOVELO ORIENTAVEL DE 1/2 ROSCA 1/2NPTF | COTOVELO ORIENTAVEL; MATERIAL: POLIMERO; DIAMETRO DA ENTRADA OD: 1/2; ALTURA: 51,5mm; LARGURA: 46,5mm; SEXTAVADO: 15/16; APLICACAO: SISTEMA DE TRATAMENTO DE AGUA; COR: CINZA; REFERENCIA: 6509 62 21WP2; FABRICANTE: PARKER.
5200000011452 | CONEXAO RETA MACHO 1/2 ROSCA NPTF DE 1/2 | CONEXAO RETA MACHO; MATERIAL: POLIMERO; DIAMETRO DA ENTRADA OD: 1/2; ALTURA: 28mm; DIAMETRO: 1/2; ENTRADA OD: 1/2; SEXTAVADO: 15/16; APLICACAO: SISTEMA DE TRATAMENTO DE AGUA; USO: TUBO OD DE 1/2; COR: CINZA; REFERENCIA: 6305 62 22WP2; FORNECEDOR: PARKER.
5200000011453 | UNIAO RETA 1/2 PARA TUBO OD DE 1/2 | UNIAO RETA; MATERIAL: POLIMERO; DIAMETRO: 1/2; LARGURA: 57mm; APLICACAO: SISTEMA DE TRATAMENTO DE AGUA; USO: TUBO OD DE 1/2; COR: CINZA; REFERENCIA: 6306 6200WP2; FABRICANTE: PARKER.
5200000011560 | LUVA SW 3000# 3/4" | LUVA SW 3000# A182 F304L ASME B16.11 DN 3/4"
5200000011562 | TE 90°ASTM A182 TE 90° 3000# 3/4 | TE 90°ASTM A182 F304L 3000# SW ASME B16.11 DIAMETRO: 3/4 PO
5200000011566 | ANILHA 360970016 EBARA | ANILHA PARA BOMBA EBARA APLICAÇÃO NAS BOMBA DE MODELOS: 26562110124- 3446211012-EVMSL10 12F6 HQ1BVG V/7,5; 26562110154-3446211015-EVMSL10 15F6 HQ1BVG V/11; 26562010064-3446201006-EVMSL10 6N6 Q1BVG V/4; 26562010054-3446201005-EVMSL10 5N6 Q1BVG V/4.
5200000011718 | RED EXCENTRICA, PC, SCH 40, Ø 16"x8" | RED EXCENTRICA, PC, SCH 40, Ø 16"x8"
5200000011720 | RED EXCENTRICA, PC, SCH 40, Ø 12"x8" | RED EXCENTRICA, PC, SCH 40, Ø 12"x8"
5200000011721 | RED EXCENTRICA, PC, SCH 40, Ø 8"x6" | RED EXCENTRICA, PC, SCH 40, Ø 8"x6"
5200000011722 | RED EXCENTRICA, PC, SCH 40, Ø 16"x12" | RED EXCENTRICA, PC, SCH 40, Ø 16"x12"
5200000011750 | CURVA, 90° RL, SCH 40, PC, ASTM A234,16" | CURVA, 90° RL, SCH 40, PC, ASTM A234, 16"
5200000011751 | CURVA, 90° RL, SCH 40, PC, ASTM A234,12" | CURVA, 90° RL, SCH 40, PC, ASTM A234, 12"
5200000011752 | CURVA, 90° RL, SCH 40, PC, ASTM A234, 8" | CURVA, 90° RL, SCH 40, PC, ASTM A234, 8"
5200000011753 | CURVA, 45° RL, SCH 80, PC, ASTM A234,16" | CURVA, 45° RL, SCH 80, PC, ASTM A234, 16"
5200000011948 | CONECTOR FLEXÍVEL 8"x12"PART.N°S48N01904 | CONECTOR FLEXÍVEL 8"x12" PART.N°S48N01904 CONECTOR DE SPOUT 8 "DIAMETRO X 12" LONG
5200000011955 | LUVA AC LIGA-ASTM A182 3/4POL | LUVA ACO LIGA-NORMA: ASTM A105 DIAMETRO NOMINAL: SW 3/4POL-CLASSE PRESSAO: CLASSE PRESSAO 6000LB-
5200000011956 | LUVA AC LIGA-ASTM A105 1/2POL | LUVA ACO LIGA-NORMA: ASTM A105 DIAMETRO NOMINAL: SW 1/2POL-CLASSE PRESSAO: CLASSE PRESSAO 6000LB-
5200000011957 | LUVA AC LIGA-ASTM A105 GR F11-SW 1POL | LUVA ACO LIGA-NORMA: ASTM A105 GR F11-DIAMETRO NOMINAL: SW 1POL CLASS PRESSAO: CLASSE PRESSAO 9000LB-
5200000011958 | LUVA AC LIGA-ASTM A105 1POL | LUVA ACO LIGA-NORMA: ASTM A105 DIAMETRO NOMINAL: SW 1POL-CLASSE PRESSAO: CLASSE PRESSAO 6000LB-
5200000011959 | LUVA AC LIGA-ASTM A105 11/2POL | LUVA ACO LIGA-NORMA: ASTM A105 DIAMETRO NOMINAL: 11/2POL-CLASSE PRESSAO: CLASSE PRESSAO 6000LB-
5200000011960 | CURVA 45° A234; P 11 STD 12" | Curva 45° A234 P11,12", schedule STD
5200000011961 | CURVA 90° A234; P 11 STD 12" | Curva 90° A234 P11,12", schedule STD
5200000011963 | CURVA 45° AC A234; P 11 STD 10" | Curva 45° A234 AC,10", schedule STD
5200000011964 | CURVA 90° A234; P 11 STD 10" | Curva 45° A234 AC,10", schedule STD
5200000012076 | REDUTOR HELICOIDAL MOD. GMFSD RITESPEED | DUPLA REDUÇÃO, MONTAGEM EM FLANGE, MODELO: GMF5D 'RITESPEED', RELAÇÃO 7.634/1, FABRICANTE: RENOLD GEARS FORNECIDO COM FLANGE DE SAÍDA E MOTOR PRONTO C / W Pinion
5200000012327 | ENGATE RAP UNIV BRONZ T/ESPIGAO 1" MACHO | ENGATE RAPIDO UNIVERSAL MFM 1 1/2" BRONZE
5200000012329 | ENGATE RAP UNIV BRONZ T/ESPIGAO 1" FEMEA | CONEXAO TUBO ENGATE RAPIDO UNIVERSAL MATERIAL CORPO BRONZE PRESSAO OPERACAO 200PSI EXTREMIDADE A ENGATE RAPIDO EXTREMIDADE B ESPIGAO DIAMETRO EXTREMIDADE B 1POL MFM-T 1 DINA
5200000012921 | TE, 6000#, ES, ASTM 105, 1 1/2" | TE, 6000#, ES, ASTM 105, 1 1/2"
5200000012922 | TAMPÃO 1", ES, ASTM 105, B16.11 | TAMPÃO 1", ES, ASTM 105, B16.11
5200000012923 | RED EXCENTRICA, PC, SCH 40, Ø 12"x6" | RED EXCENTRICA, PC, SCH 40, Ø 12"x6"
5200000012926 | CURVA, 90° RL, SCH 80, PC, ASTM A234, 2" | CURVA, 90° RL, SCH 80, PC, ASTM A234, 2"
5200000012927 | CURVA, 90° RL, SCH 80, PC, ASTM A234, 3" | CURVA, 90° RL, SCH 80, PC, ASTM A234, 3"
5200000012928 | CURVA, 90° RL, ES 6000#, ASTM 105, 1 1/2 | CURVA, 90° RL, ES 6000#, ASTM 105, 1 1/2"
5200000012929 | CURVA, 90° RL, ES 6000#, ASTM 105, 1" | CURVA, 90° RL, ES 6000#, ASTM 105, 1"
5200000012930 | COLAR 2", SCH 80, PC, ASTM A234 | COLAR 2", SCH 80, PC, ASTM A234
5200000012990 | REDUCAO CONCENTRICA A/C A234.WP11 SCH80 | REDUCAO CONCENTRICA A/C A234.WP11 SCH 80 32 MM X 20 MM EXTREMIDADE BISELADO
5200000013115 | TAMPAO RO ASTM 105 B16.11, 1" | TAMPÃO, ES, ASTM 105, B16.11, 1"
5200000013121 | COTOVELO 90º GALVANIZADO 1"; 300 LB | DIÂMETRO DE ROSCA: 1(POLEGADA) CLASSE DE PRESSÃO: 300 PRESSÃO DE TRABALHO (LBS): ATÉ 120ºC 360 LBS / ATÉ 300ºC 290 LBS. REFERÊNCIA: 07.007 UNIDADE: PEÇA
5200000013122 | NIPLE DUPLO GALV 3/4"; S/COST; 300LB | NIPLE DUPLO DE FERRO MALEAVEL - ACABAMENTO: GALVANIZADO - DIAMETRO NOMINAL: 3/4" - COSTURA: S/ COSTURA- CLASSE PRESSAO: CLASSE PRESSAO 300 LB
5200000013123 | LUVA RED FERRO MALEAVEL 1¼"- ¾" 300LB | LUVA REDUCAO FERRO MALEAVEL, DIAMETRO NOMINAL: 1¼"- ¾" CLASSE PRESSAO: 3000LB
5200000013125 | LUVA RED FERRO MALEAVEL 1½"- 1¼" 300LB | LUVA REDUCAO FERRO MALEAVEL, DIAMETRO NOMINAL: 1½"- 1¼" CLASSE PRESSAO: 3000LB
5200000013129 | BUCHA REDUÇÃO EM ALUMINIO 3/4" X 1/2" | BUCHA REDUCAO EM ALUMINIO,DIAMETRO MAIOR 3/4 POL X DIAMETRO MENOR 1/2 POL
5200000013304 | CAP 3/4"X6000 - AFO ASTM AISI B16.12 | CONEXAO TUBO BUJAO MATERIAL CORPO ACO NORMA CONSTRUCAO ASTM AISI B16.12 CLASSE PRESSAO 6000LBS DIAMETRO EXTREMIDADE A 3/4POL
5200000013488 | COLAR TOPO A105 SCH80 BW DN 16" X 2" | CONEXAO TUBO COLAR REDUCAO MATERIAL CORPO ACO CARBONO A105 TRATAMENTO SUPERFICIE NATURAL ESPESSURA PAREDE SCH80 EXTREMIDADE A BISELADA DIAMETRO EXTREMIDADE A 16POL EXTREMIDADE B BISELADA DIAMETRO EXTREMIDADE B 2POL
5200000013489 | COLAR TOPO A105 SCH80 BW DN 12" X 2" | CONEXAO TUBO COLAR REDUCAO MATERIAL CORPO ACO CARBONO A105 TRATAMENTO SUPERFICIE NATURAL ESPESSURA PAREDE SCH80 EXTREMIDADE A BISELADA DIAMETRO EXTREMIDADE A 12POL EXTREMIDADE B BISELADA DIAMETRO EXTREMIDADE B 2POL
5200000013490 | COLAR TOPO A105 SCH80 BW DN 8" X 2" | CONEXAO TUBO COLAR REDUCAO MATERIAL CORPO ACO CARBONO A105 TRATAMENTO SUPERFICIE NATURAL ESPESSURA PAREDE SCH80 EXTREMIDADE A BISELADA DIAMETRO EXTREMIDADE A 8POL EXTREMIDADE B BISELADA DIAMETRO EXTREMIDADE B 2POL
5200000013493 | FIGURA 8, DN 3", 600# | FIGURA 8, DN 3", 600#
5200000013494 | RED CONC SCH 160 Ø 3" X 2" | CONEXAO TUBO REDUCAO CONCENTRICA ESPESSURA PAREDE SCH160 DIAMETRO EXTREMIDADE A 3POL DIAMETRO EXTREMIDADE B 2POL
5200000013495 | TE RETO, DN 2", AC, 600# | CONEXAO TUBO TEE MATERIAL CORPO ACO CARBONO CLASSE PRESSAO 600 DIAMETRO EXTREMIDADE A 2POL
5200000013496 | MEIA LUVA, ES, DN 3"X 3/4", 3000# | CONEXAO TUBO MEIA LUVA REDUCAO CLASSE PRESSAO 3000LBS EXTREMIDADE A SOLDADA DIAMETRO EXTREMIDADE A 3POL EXTREMIDADE B SOLDADA DIAMETRO EXTREMIDADE B 3/4POL
5200000013498 | JOELHO 90°, RL, PC, DN 3/4", SCH.80, AC | CONEXAO TUBO COTOVELO 90GR MATERIAL CORPO ACO CARBONO ESPESSURA PAREDE SCH80 DIAMETRO EXTREMIDADE A 3/4POL
5200000013499 | NIPLE ROSCA/SOLDA 100MM SCH 160 | CONEXAO TUBO NIPLE ESPESSURA PAREDE SCH160 DIAMETRO EXTREMIDADE A 100MM
5200000013500 | CAP DN 3/4", NPT, 6000# | CONEXAO TUBO BUJAO MATERIAL CORPO ACO CLASSE PRESSAO 6000LBS EXTREMIDADE A ROSCADA DIAMETRO EXTREMIDADE A 3/4POL ROSCA NPT
5200000013560 | LUVA L/R 1/2"SCH 80 3000#ROSCA FEMEA NPT | CONEXAO TUBO LUVA REDUCAO MATERIAL CORPO POLICLORETO VINILA TRATAMENTO SUPERFICIE NATURAL PRESSAO OPERACAO 3000PSI EXTREMIDADE A ROSCADA FEMEA DIAMETRO EXTREMIDADE A 1/2POL ROSCA NPT EXTREMIDADE B LISA DIAMETRO EXTREMIDADE B 29,37MM COMPRIMENTO 43,66MM 100017779 TIGRE
5200000013561 | LUVA L/R 3/4"SCH 80 3000#ROSCA FEMEA NPT | CONEXAO TUBO LUVA REDUCAO MATERIAL CORPO POLICLORETO VINILA TRATAMENTO SUPERFICIE NATURAL PRESSAO OPERACAO 3000PSI EXTREMIDADE A ROSCADA FEMEA DIAMETRO EXTREMIDADE A 3/4POL ROSCA NPT EXTREMIDADE B LISA DIAMETRO EXTREMIDADE B 35,71MM COMPRIMENTO 46,83MM 100017780 TIGRE
5200000013562 | LUVA L/R 1" SCH 80 3000#ROSCA FEMEA NPT | CONEXAO TUBO LUVA REDUCAO MATERIAL CORPO POLICLORETO VINILA TRATAMENTO SUPERFICIE NATURAL PRESSAO OPERACAO 3000PSI EXTREMIDADE A ROSCADA FEMEA DIAMETRO EXTREMIDADE A 1POL ROSCA NPT EXTREMIDADE B LISA DIAMETRO EXTREMIDADE B 43,65MM COMPRIMENTO 53,98MM 100017781 TIGRE
5200000013563 | LUVA L/R 2" SCH 80 3000#ROSCA FEMEA NPT | CONEXAO TUBO LUVA ADAPTADORA CLASSE PRESSAO 3000LBS ESPESSURA PAREDE SCH80 EXTREMIDADE A ROSCADA FEMEA DIAMETRO EXTREMIDADE A 2POL ROSCA NPT EXTREMIDADE B SOLDADA DIAMETRO EXTREMIDADE B 2POL
5200000013594 | CONEXÃO MACHO NPT 1/2" ANSI 316 | CONEXAO TUBO MATERIAL CORPO ACO INOX AISI316 EXTREMIDADE A ROSCADA MACHO DIAMETRO EXTREMIDADE A 1/2POL ROSCA NPT
5200000013612 | LUVA RED RO 6000# NPT 1" x 3/4" AC | CONEXAO TUBO LUVA REDUCAO MATERIAL CORPO ACO CARBONO TRATAMENTO SUPERFICIE NATURAL EXTREMIDADE A ROSCADA DIAMETRO EXTREMIDADE A 1POL ROSCA NPT EXTREMIDADE B ROSCADA DIAMETRO EXTREMIDADE B 3/4POL ROSCA NPT
5200000013613 | LUVA RED RO 6000# NPT 1" x 1/2" AC | CONEXAO TUBO LUVA REDUCAO MATERIAL CORPO ACO CARBONO TRATAMENTO SUPERFICIE NATURAL PRESSAO OPERACAO 6000PSI EXTREMIDADE A ROSCADA DIAMETRO EXTREMIDADE A 1POL ROSCA NPT EXTREMIDADE B ROSCADA DIAMETRO EXTREMIDADE B 1/2POL ROSCA NPT
5200000013614 | JOELHO RO 6000# NPT DN 1" AC | CONEXAO TUBO COTOVELO IGUAL MATERIAL CORPO ACO CARBONO TRATAMENTO SUPERFICIE NATURAL PRESSAO OPERACAO 6000PSI EXTREMIDADE A ROSCADA DIAMETRO EXTREMIDADE A 1POL ROSCA NPT EXTREMIDADE B ROSCADA DIAMETRO EXTREMIDADE B 1POL ROSCA NPT
5200000013615 | LUVA RO 6000# NPT DN 1" AC | CONEXAO TUBO LUVA IGUAL MATERIAL CORPO ACO CARBONO TRATAMENTO SUPERFICIE NATURAL PRESSAO OPERACAO 6000PSI EXTREMIDADE A ROSCADA DIAMETRO EXTREMIDADE A 1POL ROSCA NPT
5200000013616 | NIPLE DUPLO SEXT RO 6000# NPT DN 1" AC | CONEXAO TUBO NIPLE DUPLO SEXTAVADO MATERIAL CORPO ACO CARBONO CLASSE PRESSAO 6000PSI EXTREMIDADE A ROSCADA DIAMETRO EXTREMIDADE A 1POL ROSCA NPT
5200000013617 | LUVA RED RO 6000# NPT 3/4" X 1/2" AC | CONEXAO TUBO LUVA REDUCAO MATERIAL CORPO ACO CARBONO TRATAMENTO SUPERFICIE NATURAL PRESSAO OPERACAO 6000PSI EXTREMIDADE A ROSCADA DIAMETRO EXTREMIDADE A 3/4POL ROSCA NPT EXTREMIDADE B ROSCADA DIAMETRO EXTREMIDADE B 1/2POL ROSCA NPT
5200000013618 | JOELHO RO 6000# NPT DN 3/4" AC | CONEXAO TUBO COTOVELO IGUAL MATERIAL CORPO ACO CARBONO TRATAMENTO SUPERFICIE NATURAL PRESSAO OPERACAO 6000PSI EXTREMIDADE A ROSCADA DIAMETRO EXTREMIDADE A 3/4POL ROSCA NPT EXTREMIDADE B ROSCADA DIAMETRO EXTREMIDADE B 3/4POL ROSCA NPT
5200000013619 | LUVA RO 6000# NPT DN 3/4" AC | CONEXAO TUBO LUVA IGUAL MATERIAL CORPO ACO CARBONO TRATAMENTO SUPERFICIE NATURAL PRESSAO OPERACAO 6000PSI EXTREMIDADE A ROSCADA DIAMETRO EXTREMIDADE A 3/4POL ROSCA NPT
5200000013620 | NIPLE RO 6000# NPT DN 3/4" AC | CONEXAO TUBO NIPLE IGUAL MATERIAL CORPO ACO CARBONO CLASSE PRESSAO 6000PSI EXTREMIDADE A ROSCADA DIAMETRO EXTREMIDADE A 3/4POL ROSCA NPT
5200000013621 | JOELHO RO 6000# NPT DN 1/2" AC | CONEXAO TUBO COTOVELO IGUAL MATERIAL CORPO ACO CARBONO TRATAMENTO SUPERFICIE NATURAL EXTREMIDADE A ROSCADA DIAMETRO EXTREMIDADE A 1/2POL ROSCA NPT EXTREMIDADE B ROSCADA DIAMETRO EXTREMIDADE B 1/2POL ROSCA NPT
5200000013622 | TEE RO 6000# NPT DN 1" AC | CONEXAO TUBO TEE IGUAL MATERIAL CORPO ACO CARBONO TRATAMENTO SUPERFICIE NATURAL PRESSAO OPERACAO 6000PSI EXTREMIDADE A ROSCADA DIAMETRO EXTREMIDADE A 1POL ROSCA NPT EXTREMIDADE B ROSCADA DIAMETRO EXTREMIDADE B 1POL ROSCA NPT EXTREMIDADE C ROSCADA DIAMETRO EXTREMIDADE C 1POL ROSCA NPT
5200000013623 | TEE RO 6000# NPT DN 3/4" AC | CONEXAO TUBO TEE IGUAL MATERIAL CORPO ACO CARBONO TRATAMENTO SUPERFICIE NATURAL PRESSAO OPERACAO 6000PSI EXTREMIDADE A ROSCADA DIAMETRO EXTREMIDADE A 3/4POL ROSCA NPT EXTREMIDADE B ROSCADA DIAMETRO EXTREMIDADE B 3/4POL ROSCA NPT EXTREMIDADE C ROSCADA DIAMETRO EXTREMIDADE C 3/4POL ROSCA NPT
5200000013624 | TEE RO 6000# NPT DN 1/2" AC | CONEXAO TUBO TEE IGUAL MATERIAL CORPO ACO CARBONO TRATAMENTO SUPERFICIE NATURAL PRESSAO OPERACAO 6000PSI EXTREMIDADE A ROSCADA DIAMETRO EXTREMIDADE A 1/2POL ROSCA NPT EXTREMIDADE B ROSCADA DIAMETRO EXTREMIDADE B 1/2POL ROSCA NPT EXTREMIDADE C ROSCADA DIAMETRO EXTREMIDADE C 1/2POL ROSCA NPT
5200000013634 | CONEXAO TE 1/4 POL RC NPT ACO INOX 316 | CONEXAO TUBO TE UNIAO MATERIAL CORPO ACO INOX AISI316 EXTREMIDADE A ROSCADA DIAMETRO EXTREMIDADE A 1/4POL ROSCA NPT
5200000013635 | CONEXAO TE 3/8 POL RC NPT ACO INOX 316 | CONEXAO TUBO TE UNIAO MATERIAL CORPO ACO INOX AISI316 EXTREMIDADE A ROSCADA DIAMETRO EXTREMIDADE A 3/8POL ROSCA NPT
5200000013636 | CONEXAO TE 1/2 POL RC NPT ACO INOX 316 | CONEXAO TUBO TE UNIAO MATERIAL CORPO ACO INOX AISI316 EXTREMIDADE A ROSCADA DIAMETRO EXTREMIDADE A 1/2POL ROSCA NPT
5200000013689 | COTOVELO (32MM)1.1/4 X11-FPP-BSP 90 | CONEXAO TUBO COTOVELO IGUAL MATERIAL CORPO ACO CARBONO SAE1045 TRATAMENTO SUPERFICIE NATURAL EXTREMIDADE A ROSCADA DIAMETRO EXTREMIDADE A 1.1/4POL ROSCA BSP
5200000013724 | BUCHA RED 1.1/4" x 3/4'' INOX-NPT | CONEXAO TUBO BUCHA REDUCAO MATERIAL CORPO ACO INOX AISI316 TRATAMENTO SUPERFICIE NATURAL NORMA CONSTRUCAO ANSI B2.1 PRESSAO OPERACAO 20 BAR EXTREMIDADE A ROSCADA MACHO DIAMETRO EXTREMIDADE A 1.1/4POL ROSCA NPT EXTREMIDADE B ROSCADA FEMEA DIAMETRO EXTREMIDADE B 3/4POL ROSCA NPT
5200000013725 | LUVA INOX 1" x 150# ROSCA NPT | CONEXAO TUBO LUVA IGUAL MATERIAL CORPO ACO INOX TRATAMENTO SUPERFICIE NATURAL CLASSE PRESSAO 150LBS EXTREMIDADE A ROSCADA DIAMETRO EXTREMIDADE A 1POL ROSCA NPT
5200000013726 | REDUCAO INOX 150LBS NPT 2.1/2 X 1POL | CONEXAO TUBO REDUCAO MATERIAL CORPO ACO INOX CLASSE PRESSAO 150LBS EXTREMIDADE A ROSCADA DIAMETRO EXTREMIDADE A 2.1/2POL ROSCA NPT EXTREMIDADE B ROSCADA DIAMETRO EXTREMIDADE B 1POL ROSCA NPT
5200000013727 | REDUCAO INOX 150LBS NPT 2.1/2 X 2POL | CONEXAO TUBO LUVA REDUCAO MATERIAL CORPO ACO INOX CLASSE PRESSAO 150LBS EXTREMIDADE A ROSCADA DIAMETRO EXTREMIDADE A 2.1/2POL ROSCA NPT EXTREMIDADE B ROSCADA DIAMETRO EXTREMIDADE B 2POL ROSCA NPT
5200000013728 | TEE RETO INOX 150LBS NPT 1POL | CONEXAO TUBO TEE RETO MATERIAL CORPO ACO INOX CLASSE PRESSAO 150LBS EXTREMIDADE A ROSCADA DIAMETRO EXTREMIDADE A 1POL ROSCA NPT
5200000013729 | UNIÃO INOX 1" POL X 150LBS NPT | UNIAO IGUAL MATERIAL CORPO ACO INOX AISI304 150LBS ROSCADA FEMEA 1POL NPT
5200000013730 | NIPLE RED INOX 304 1" X 1/2"NPT-150# | CONEXAO TUBO NIPLE REDUCAO MATERIAL CORPO ACO INOX AISI304 CLASSE PRESSAO 150LBS EXTREMIDADE A ROSCADA DIAMETRO EXTREMIDADE A 1POL ROSCA NPT EXTREMIDADE B ROSCADA DIAMETRO EXTREMIDADE B 1/2POL ROSCA NPT
5200000013731 | NIPLE RED INOX 304 1" X 3/4"NPT-150# | CONEXAO TUBO NIPLE REDUCAO MATERIAL CORPO ACO INOX AISI304 CLASSE PRESSAO 150PSI EXTREMIDADE A ROSCADA DIAMETRO EXTREMIDADE A 1POL ROSCA NPT EXTREMIDADE B ROSCADA DIAMETRO EXTREMIDADE B 3/4POL ROSCA NPT
5200000013732 | COTOVELO INOX 304 1POL X 150LBS NPT | CONEXAO TUBO COTOVELO MATERIAL CORPO ACO INOX AISI304 CLASSE PRESSAO 150LBS EXTREMIDADE A ROSCADA DIAMETRO EXTREMIDADE A 1POL ROSCA NPT
5200000013733 | BUCHA RED 1/2" x 1/4'' INOX-NPT | CONEXAO TUBO BUCHA REDUCAO MATERIAL CORPO ACO INOX AISI304 TRATAMENTO SUPERFICIE NATURAL NORMA CONSTRUCAO ANSI B2.1 PRESSAO OPERACAO 20 BAR EXTREMIDADE A FEMEA DIAMETRO EXTREMIDADE A 1/2POL ROSCA NPT EXTREMIDADE B MACHO DIAMETRO EXTREMIDADE B 1/4POL ROSCA NPT COMPRIMENTO 19,5MM
5200000013827 | LUVA DE PROTECAO DO EIXO A40 EM ACO INOX | CONEXAO TUBO LUVA PROTECAO MATERIAL CORPO ACO INOX AISI420 APLICACAO BOMBA MEGACHEM V 65-200
5200000013848 | ENGATE RAPIDO VLADOS A1 4" POL | CONEXAO TUBO CONECTOR RETO MATERIAL CORPO ACO EXTREMIDADE A ENGATE RAPIDO DIAMETRO EXTREMIDADE A 4POL 01.0006.014.0000 VLADOS
5200000013954 | BUCHA RED SW PVC SCH80 ASTM 4X3" | CONEXAO TUBO BUCHA REDUCAO MATERIAL CORPO POLICLORETO VINILA TRATAMENTO SUPERFICIE NATURAL EXTREMIDADE A SOLDADA DIAMETRO EXTREMIDADE A 4POL EXTREMIDADE B SOLDADA DIAMETRO EXTREMIDADE B 3POL COMPRIMENTO 67,5MM 100017714 TIGRE
5200000013955 | BUCHA RED SW PVC SCH80 ASTM 3X2" | CONEXAO TUBO BUCHA REDUCAO MATERIAL CORPO POLICLORETO VINILA ESPESSURA PAREDE SCH80 EXTREMIDADE A SOLDADA DIAMETRO EXTREMIDADE A 3POL EXTREMIDADE B SOLDADA DIAMETRO EXTREMIDADE B 2POL
5200000013956 | BUCHA RED SW PVC SCH80 ASTM 1.1/2X1" | CONEXAO TUBO BUCHA REDUCAO MATERIAL CORPO POLICLORETO VINILA TRATAMENTO SUPERFICIE NATURAL EXTREMIDADE A SOLDADA DIAMETRO EXTREMIDADE A 1.1/2POL EXTREMIDADE B SOLDADA DIAMETRO EXTREMIDADE B 1POL COMPRIMENTO 39,69MM 100017696 TIGRE
5200000013957 | BUCHA RED SW PVC SCH80 ASTM 1X3/4" | CONEXAO TUBO BUCHA REDUCAO MATERIAL CORPO POLICLORETO VINILA TRATAMENTO SUPERFICIE NATURAL EXTREMIDADE A SOLDADA DIAMETRO EXTREMIDADE A 1POL EXTREMIDADE B SOLDADA DIAMETRO EXTREMIDADE B 3/4POL COMPRIMENTO 31,75MM 100017690 TIGRE
5200000013958 | BUCHA RED SW PVC SCH80 ASTM 3/4X1/2" | CONEXAO TUBO BUCHA REDUCAO MATERIAL CORPO POLICLORETO VINILA TRATAMENTO SUPERFICIE NATURAL EXTREMIDADE A SOLDADA DIAMETRO EXTREMIDADE A 3/4POL EXTREMIDADE B SOLDADA DIAMETRO EXTREMIDADE B 1/2POL COMPRIMENTO 28,58MM 100017688 TIGRE
5200000014135 | LUVA AÇO GALV NPT 1 1/2" | CONEXAO TUBO LUVA IGUAL MATERIAL CORPO ACO CARBONO TRATAMENTO SUPERFICIE ZINCADO FOGO EXTREMIDADE A ROSCADA DIAMETRO EXTREMIDADE A 1/2POL ROSCA NPT EXTREMIDADE B ROSCADA DIAMETRO EXTREMIDADE B 1/2POL ROSCA NPT
5200000014149 | TAMPÃO DE 1/2" NPT #5000 | TAMPAO MATERIAL ACO CLASSE PRESSAO 5000LBS EXTREMIDADE ROSCADA NPT DIAMETRO NOMINAL 1/2POL
5200000014151 | TAMPÃO DE 3/4" NPT #5000 | TAMPAO MATERIAL ACO CLASSE PRESSAO 5000LBS EXTREMIDADE ROSCADA NPT DIAMETRO NOMINAL 3/4POL
5200000014178 | CONEXAO 1/4 NPT X 3/8 OD AÇO INOX | CONEXAO TUBO UNIAO ADAPTADOR MATERIAL CORPO ACO INOX EXTREMIDADE A ROSCADA DIAMETRO EXTREMIDADE A 1/4POL ROSCA NPT EXTREMIDADE B SOLDADA DIAMETRO EXTREMIDADE B 3/8POL
5200000014183 | REDUÇÃO EXCENTRICA 24" X 20" ASTM A 234 | CONEXAO TUBO REDUCAO EXCENTRICA MATERIAL CORPO ACO CARBONO DIAMETRO EXTREMIDADE A 20POL DIAMETRO EXTREMIDADE B 24POL
5200000014184 | REDUÇÃO EXCENTRICA 20" X 14" ASTM A 234 | CONEXAO TUBO REDUCAO EXCENTRICA MATERIAL CORPO ACO CARBONO DIAMETRO EXTREMIDADE A 20POL DIAMETRO EXTREMIDADE B 14POL
5200000014194 | BUCHA RED316L 3000L NPT DN 1.1/2" X 3/4" | CONEXAO TUBO BUCHA REDUCAO MATERIAL CORPO ACO INOX AISI316L PRESSAO OPERACAO 3000PSI EXTREMIDADE A ROSCADA DIAMETRO EXTREMIDADE A 1.1/2POL ROSCA NPT EXTREMIDADE B ROSCADA DIAMETRO EXTREMIDADE B 3/4POL ROSCA NPT
5200000014197 | COTOVELO 90 316L 3000L NPT DN 1.1/2 | CONEXAO TUBO COTOVELO IGUAL 90GR MATERIAL CORPO ACO INOX AISI316L TRATAMENTO SUPERFICIE NATURAL CLASSE PRESSAO 3000LBS EXTREMIDADE A ROSCADA DIAMETRO EXTREMIDADE A 1.1/2POL ROSCA NPT
5200000014208 | BUCHA RED INOX NPT F 3000PSI | BUCHA REDUTORA INOX 316L, 3/4 NPT MACHO X 1/2 NPT FEMEA 3000PSI.
5200000014209 | TE UNIAO INOX 316L 1/2 OD D. ANILHA | CONEXAO TUBO TEE IGUAL MATERIAL CORPO ACO INOX AISI316L PRESSAO OPERACAO 6000PSI EXTREMIDADE A COMPRESSAO DIAMETRO EXTREMIDADE A 1/2POL
5200000014211 | TAMPAO PARA TUBO INOX 316L | TAMPAO PARA TUBO INOX 316L CRAV TUBO 1/2 OD, D. ANILHA 6000PSI.
5200000014212 | TAMPAO PARA TUBO INOX 316L TUBO 3/8 | TAMPAO MATERIAL ACO INOX AISI316L CLASSE PRESSAO 6000PSI DIAMETRO NOMINAL 3/8POL USO TUBO
5200000014213 | TAMPAO PARA TUBO INOX 316L TUBO 1/4 | TAMPAO MATERIAL ACO INOX AISI316L CLASSE PRESSAO 6000PSI DIAMETRO NOMINAL 1/4POL USO TUBO
5200000014217 | COTOVELO MACHO INOX 316L NPT D ANILHA | COTOVELO MACHO INOX 316L, CRAV TUBO 1/2 OD X1/2 NPT DUPLA ANILHA 6000PSI.
5200000014218 | CONECTOR(RED) MACHO INOX 316L | CONECTOR(RED) MACHO INOX 316L CRAV TUBO 1/2 OD X 3/4 NPT. D. ANILHA 3000PSI
5200000014228 | BUCHA RED 1/2" x 1/8'' INOX-NPT | CONEXAO TUBO BUCHA REDUCAO MATERIAL CORPO ACO INOX EXTREMIDADE A ROSCADA DIAMETRO EXTREMIDADE A 1/2POL ROSCA NPT EXTREMIDADE B ROSCADA DIAMETRO EXTREMIDADE B 1/8POL ROSCA NPT
5200000014499 | BUCHA RED 2 POLX1.1/2 POL 300LIBRAS NPT | CONEXAO TUBO BUCHA REDUCAO CLASSE PRESSAO 300LBS EXTREMIDADE A ROSCADA DIAMETRO EXTREMIDADE A 2POL ROSCA NPT EXTREMIDADE B ROSCADA DIAMETRO EXTREMIDADE B 1.1/2POL ROSCA NPT
5200000014500 | JOELHO GALV DIAM 2 POL 300 LIBRAS NPT MA | CONEXAO TUBO JOELHO TRATAMENTO SUPERFICIE ZINCADO CLASSE PRESSAO 300LBS EXTREMIDADE A ROSCADA FEMEA DIAMETRO EXTREMIDADE A 2POL ROSCA NPT
5200000014501 | JOELHO GALV DIAM 2 POL 300 LIBRAS NPT FE | JOELHO GALVANIZADO 90GRAU FEMEA; DIAMENTRO 2 POLEGADAS; 300 LIBRAS; NPT
5200000014502 | LUVA RED DIAM 2 POL P/ 1.1/2 POL 300 LIB | CONEXAO TUBO LUVA REDUCAO MATERIAL CORPO ACO CARBONO TRATAMENTO SUPERFICIE NATURAL CLASSE PRESSAO 300LBS EXTREMIDADE A ROSCADA DIAMETRO EXTREMIDADE A 2POL ROSCA NPT EXTREMIDADE B ROSCADA DIAMETRO EXTREMIDADE B 1.1/2POL ROSCA NPT
5200000014508 | RED TEE SCH80 WP11 A234 D32X10 BW | CONEXAO TUBO TEE REDUCAO MATERIAL CORPO ACO CARBONO A234 TRATAMENTO SUPERFICIE NATURAL EXTREMIDADE A BISELADA DIAMETRO EXTREMIDADE A 32MM EXTREMIDADE B BISELADA DIAMETRO EXTREMIDADE B 10MM
5200000014511 | CURVA 90º SCH80 32MM WP11 A234 5D BW | CONEXAO TUBO CURVA 90GR MATERIAL CORPO ACO CARBONO A234 TRATAMENTO SUPERFICIE NATURAL EXTREMIDADE A BISELADA DIAMETRO EXTREMIDADE A 32MM
5200000014523 | CURVA 64º SCH80 20MM WP11 A234 5D BW | CONEXAO TUBO CURVA 64GR MATERIAL CORPO ACO CARBONO A234 TRATAMENTO SUPERFICIE NATURAL ESPESSURA PAREDE SCH80 EXTREMIDADE A BISELADA DIAMETRO EXTREMIDADE A 20MM
5200000014524 | CURVA 65º SCH80 20MM WP11 A234 5D BW | CONEXAO TUBO CURVA 65GR MATERIAL CORPO ACO CARBONO A234 TRATAMENTO SUPERFICIE NATURAL ESPESSURA PAREDE SCH80 EXTREMIDADE A BISELADA DIAMETRO EXTREMIDADE A 20MM
5200000014525 | CURVA 71º SCH80 20MM WP11 A234 5D BW | CONEXAO TUBO CURVA 71GR MATERIAL CORPO ACO LIGA ASTM A335 GRP11 TRATAMENTO SUPERFICIE NATURAL NORMA CONSTRUCAO ANSI/ASME/ASTM B16.9 ESPESSURA PAREDE SCH80 EXTREMIDADE A SOLDADA DIAMETRO EXTREMIDADE A 20MM
5200000014526 | CURVA 68º SCH80 20MM WP11 A234 5D BW | CONEXAO TUBO CURVA 68GR MATERIAL CORPO ACO CARBONO A234 TRATAMENTO SUPERFICIE NATURAL ESPESSURA PAREDE SCH80 EXTREMIDADE A BISELADA DIAMETRO EXTREMIDADE A 20MM
5200000014529 | CURVA 66º SCH80 20MM WP11 A234 5D BW | CONEXAO TUBO CURVA 66GR MATERIAL CORPO ACO CARBONO A234 TRATAMENTO SUPERFICIE NATURAL ESPESSURA PAREDE SCH80 EXTREMIDADE A BISELADA DIAMETRO EXTREMIDADE A 20MM
5200000014530 | CURVA 70º SCH80 20MM WP11 A234 5D BW | CONEXAO TUBO CURVA 70GR MATERIAL CORPO ACO CARBONO A234 TRATAMENTO SUPERFICIE NATURAL ESPESSURA PAREDE SCH80 EXTREMIDADE A BISELADA DIAMETRO EXTREMIDADE A 20MM
5200000014532 | CURVA 79º SCH80 20MM WP11 A234 5D BW | CONEXAO TUBO CURVA 79GR MATERIAL CORPO ACO CARBONO A234 TRATAMENTO SUPERFICIE NATURAL ESPESSURA PAREDE SCH80 EXTREMIDADE A BISELADA DIAMETRO EXTREMIDADE A 20MM
5200000014542 | BUCHA REDUÇÃO INOX; NPT DN 1/2" X 3/4" | CONEXAO TUBO BUCHA REDUCAO MATERIAL CORPO ACO INOX EXTREMIDADE A ROSCADA DIAMETRO EXTREMIDADE A 1/2POL ROSCA NPT EXTREMIDADE B ROSCADA DIAMETRO EXTREMIDADE B 3/4POL ROSCA NPT
5200000014543 | BUCHA REDUÇÃO LATÃO; NPT DN 1/2" X 3/4" | CONEXAO TUBO BUCHA REDUCAO MATERIAL CORPO LATAO DIAMETRO EXTREMIDADE A 1/2POL ROSCA NPT DIAMETRO EXTREMIDADE B 3/4POL ROSCA NPT
5200000014562 | CURVA 90º SCH80 20MM WP11 A234 5D BW | CONEXAO TUBO CURVA 90GR MATERIAL CORPO ACO CARBONO A234 TRATAMENTO SUPERFICIE NATURAL EXTREMIDADE A BISELADA DIAMETRO EXTREMIDADE A 20MM
5200000014610 | CURVA 45° SPIGOT USINADO TF (630 MM) 24" | CONEXAO TUBO CURVA 45GR MATERIAL CORPO ACO CARBONO A234 DIAMETRO EXTREMIDADE A 24POL
5200000014651 | ANILHA DE VEDAÇAO WARTSILA -355 1275 | ANILHA DE VEDAÇAO WARTSILA -355 1275; APLICAÇÃO: TUBO DE ÁGUA DE BT; MOTOR W18V50SG.
5200000014675 | REDUÇÃO PONTA 90X50MM PE100 SDR 11 | CONEXAO TUBO REDUCAO DIAMETRO EXTREMIDADE A 90MM DIAMETRO EXTREMIDADE B 50MM
5200000014702 | SOCKOLET REDUÇÃO BE SWE 9000# 16 X 3/4" | CONEXAO TUBO REDUCAO MATERIAL CORPO ACO CARBONO CLASSE PRESSAO 9000LBS DIAMETRO EXTREMIDADE A 16MM DIAMETRO EXTREMIDADE B 3/4POL
5200000014706 | THREADOLET REDUÇÃO BE NPT 6000#16X1.1/4" | CONEXAO TUBO COLAR REDUCAO MATERIAL CORPO ACO CARBONO A105 CLASSE PRESSAO 6000PSI EXTREMIDADE A ROSCADA DIAMETRO EXTREMIDADE A 16POL ROSCA NPT EXTREMIDADE B ROSCADA DIAMETRO EXTREMIDADE B 1/4POL ROSCA NPT
5200000014711 | SOCKOLET REDUÇÃO BE SWE 9000#16 X 1.1/2" | CONEXAO TUBO COLAR REDUCAO MATERIAL CORPO ACO CARBONO A105 CLASSE PRESSAO 9000PSI EXTREMIDADE A BISELADA DIAMETRO EXTREMIDADE A 16POL EXTREMIDADE B BISELADA DIAMETRO EXTREMIDADE B 1.1/2POL
5200000014712 | CAP 12” SCH 80 A234 WPB BW | CONEXAO TUBO CAP MATERIAL CORPO ACO CARBONO A234WPB TRATAMENTO SUPERFICIE NATURAL ESPESSURA PAREDE SCH80 EXTREMIDADE A BISELADA DIAMETRO EXTREMIDADE A 12MM
5200000014798 | LUVA DO EIXO EM BRONZE PARA BOMBA D-820 | CONEXAO TUBO LUVA MATERIAL CORPO BRONZE APLICACAO BOMBA D-820 FLOWSERVE
5200000014896 | NIPLE 1/2 RC NPT MACHO 1/4 JIC 37 MACHO | CONEXAO TUBO NIPLE ADAPTADOR EXTREMIDADE A ROSCADA MACHO DIAMETRO EXTREMIDADE A 1/2POL ROSCA NPT EXTREMIDADE B ROSCADA MACHO DIAMETRO EXTREMIDADE B 1/4POL ROSCA JIC 37GR
5200000014918 | NIPLE 1/4 JIC 37° MACHO 1/4 NPT MACHO | CONEXAO TUBO NIPLE ADAPTADOR EXTREMIDADE A ROSCADA MACHO DIAMETRO EXTREMIDADE A 1/4POL ROSCA NPT EXTREMIDADE B ROSCADA MACHO DIAMETRO EXTREMIDADE B 1/4POL ROSCA JIC 37GR
5200000014925 | TEE ¼ MACHO JIC 37º 5000 PSI | CONEXAO TUBO TEE CLASSE PRESSAO 5000PSI DIAMETRO EXTREMIDADE A 1/4POL ROSCA JIC 37GR
5200000014933 | NIPLE 1/4 RC NPT MACHO X MACHO 5000 PSI | CONEXAO TUBO NIPLE IGUAL PRESSAO OPERACAO 5000PSI EXTREMIDADE A ROSCADA MACHO DIAMETRO EXTREMIDADE A 1/4POL ROSCA NPT EXTREMIDADE B ROSCADA MACHO DIAMETRO EXTREMIDADE B 1/4POL ROSCA NPT
5200000014934 | NIPLE 1/4 RC NPT MACHO X 1/4 JIC 37° MAC | NIPLE DIAMENTO ¼ ROSCA NPT MACHO X ¼ POLEGADA JIC 37º MACHO; PARA 5000 PSI
5200000014935 | NIPLE 1/4 NPT X 1/4 JIC 37° MACHO 5000PS | CONEXAO TUBO NIPLE ADAPTADOR PRESSAO OPERACAO 5000PSI EXTREMIDADE A ROSCADA MACHO DIAMETRO EXTREMIDADE A 1/4POL ROSCA NPT EXTREMIDADE B ROSCADA MACHO DIAMETRO EXTREMIDADE B 1/4POL ROSCA JIC 37GR
5200000015161 | CURVA RAIO LONGO-90GR-A234-2POL-SCH40 | CONEXAO TUBO CURVA 90GR MATERIAL CORPO ACO CARBONO A234 NORMA CONSTRUCAO ANSI B16.9 ESPESSURA PAREDE SCH40 DIAMETRO EXTREMIDADE A 2POL
5200000015381 | TÊ 90º REDUÇÃO 1"X3/4" AÇO INOX A182 | CONEXAO TUBO TEE REDUCAO 90GR MATERIAL CORPO ACO INOX A182 NORMA CONSTRUCAO ANSI B16.11 EXTREMIDADE A ROSCADA DIAMETRO EXTREMIDADE A 1POL ROSCA NPT EXTREMIDADE B ROSCADA DIAMETRO EXTREMIDADE B 3/4POL ROSCA NPT
5200000015382 | TÊ 90º REDUÇÃO 1"X1/2" AÇO INOX A182 | CONEXAO TUBO TEE REDUCAO 90GR MATERIAL CORPO ACO INOX A182 DIAMETRO EXTREMIDADE A 1POL DIAMETRO EXTREMIDADE B 1/2POL
5200000015383 | BUCHA DE REDUÇÃO SEXTAVADA 3/4"X1/2" | CONEXAO TUBO BUCHA REDUCAO DIAMETRO EXTREMIDADE A 3/4POL DIAMETRO EXTREMIDADE B 1/2POL
5200000015384 | NIPLE RETO 1/2" A312 TP 304L SCH 80 | CONEXAO TUBO NIPLE IGUAL MATERIAL CORPO ACO INOX ASTM A312/AISI304 304 ESPESSURA PAREDE SCH80 DIAMETRO EXTREMIDADE A 1/2POL
5200000015385 | NIPLE RETO 3/4" A312 TP 304L SCH 80 | CONEXAO TUBO NIPLE IGUAL MATERIAL CORPO ASTM A312 TP 304L ESPESSURA PAREDE SCH80 DIAMETRO EXTREMIDADE A 3/4POL
5200000015446 | CURVA 3" AÇO INOX DUPLEX 90° SCH40 BW | CONEXAO TUBO CURVA 90GR MATERIAL CORPO ACO INOX DUPLEX TRATAMENTO SUPERFICIE NATURAL ESPESSURA PAREDE SCH40 EXTREMIDADE A BISELADA DIAMETRO EXTREMIDADE A 3POL
5200000015448 | CURVA 3" AÇO INOX DUPLEX 45° SCH40 BW | CONEXAO TUBO CURVA 45GR MATERIAL CORPO ACO INOX TRATAMENTO SUPERFICIE NATURAL ESPESSURA PAREDE SCH40 EXTREMIDADE A BISELADA DIAMETRO EXTREMIDADE A 3POL
5200000015452 | CURVA 1/2" AÇO INOX DUPLEX 90° SCH40 BW | CONEXAO TUBO CURVA 90GR MATERIAL CORPO ACO INOX TRATAMENTO SUPERFICIE NATURAL ESPESSURA PAREDE SCH40 EXTREMIDADE A BISELADA DIAMETRO EXTREMIDADE A 1/2POL
5200000015453 | COLARINHO LONGO 3" AÇO INOX DUPLEX SCH40 | CONEXAO TUBO COLAR MATERIAL CORPO ACO INOX DUPLEX ASTM A815 S31803 NORMA CONSTRUCAO ANSI/ASME/ASTM B16.9 ESPESSURA PAREDE SCH40 EXTREMIDADE A SOLDADA DIAMETRO EXTREMIDADE A 3POL
5200000015520 | CONEXAO PASSAGEM RETA OD 1/4 ROSC 1/8NPT | CONEXAO TUBO RETA DIAMETRO EXTREMIDADE A 1/4POL EXTREMIDADE B ROSCADA DIAMETRO EXTREMIDADE B 1/8POL ROSCA NPT
5200000015530 | CURVA 45º DIAM. 2"; SCH40 | CONEXAO TUBO CURVA 45GR ESPESSURA PAREDE SCH40 DIAMETRO EXTREMIDADE A 2POL
5200000015531 | JOELHO 45º; DIAM. 1"; 6000# | CONEXAO TUBO JOELHO 45GR CLASSE PRESSAO 6000LBS DIAMETRO EXTREMIDADE A 1POL
5200000015596 | ADAPTADOR MACHO FEMEA M20X1/2"NPT Exd | CONEXAO TUBO UNIAO ADAPTADOR EXTREMIDADE A ROSCADA MACHO DIAMETRO EXTREMIDADE A 20MM ROSCA METRICA EXTREMIDADE B ROSCADA FEMEA DIAMETRO EXTREMIDADE B 1/2POL ROSCA NPT
5200000015602 | COLAR 45º 2" SCH40 ASTM A234 | CONEXAO TUBO COLAR 45GR MATERIAL CORPO ACO CARBONO A234 ESPESSURA PAREDE SCH40 DIAMETRO EXTREMIDADE A 2POL
5200000015603 | COLAR 45º 1" 6000 LBS ASTM A105 | CONEXAO TUBO COLAR 45GR MATERIAL CORPO ACO CARBONO A105 CLASSE PRESSAO 6000LBS DIAMETRO EXTREMIDADE A 1POL
5200000015631 | LUVA DIAM 1/2"; PRESSÃO: 6000#; ASTM A10 | CONEXAO TUBO LUVA UNIAO MATERIAL CORPO LIGA ACO ASTM A10 CLASSE PRESSAO 6000LBS DIAMETRO EXTREMIDADE A 1/2POL DIAMETRO EXTREMIDADE B 1/2POL
5200000015633 | CAP DIAM. 1/2" 6000# AFO ASTM A105 ASME | CONEXAO TUBO BUJAO MATERIAL CORPO ACO CARBONO A105 NORMA CONSTRUCAO ANSI B16.11 CLASSE PRESSAO 6000LBS EXTREMIDADE A ROSCADA DIAMETRO EXTREMIDADE A 1/2POL
5200000015634 | COLAR DIAM. 1.1/2" 6000#; AFO ASTM A105 | CONEXAO TUBO COLAR MATERIAL CORPO ACO CARBONO A105 DIAMETRO EXTREMIDADE A 1.1/2POL
5200000015761 | NIPLE DUPLO 1/2" BSP X 1/2" NPT MACHO | CONEXAO TUBO NIPLE ADAPTADOR EXTREMIDADE A ROSCADA DIAMETRO EXTREMIDADE A 1/2POL ROSCA NPT EXTREMIDADE B ROSCADA DIAMETRO EXTREMIDADE B 1/2POL ROSCA JIC
5200000015768 | COTOVELO 90º ROSCA JIC 1/8 X 1/8 NPT | CONEXAO TUBO COTOVELO ADAPTADOR 90GR EXTREMIDADE A ROSCADA DIAMETRO EXTREMIDADE A 1/8POL ROSCA NPT EXTREMIDADE B ROSCADA JIC 37 DIAMETRO EXTREMIDADE B 1/8POL ROSCA UNF
5200000015769 | NIPLE ROSCA JIC 1/8" X 1/8" NPT MACHO | CONEXAO TUBO NIPLE ADAPTADOR EXTREMIDADE A ROSCADA MACHO DIAMETRO EXTREMIDADE A 1/8POL ROSCA NPT EXTREMIDADE B ROSCADA DIAMETRO EXTREMIDADE B 1/8POL ROSCA JIC
5200000015770 | JOELHO 45°3000# A182-F304 SCH80 50MM SWE | CONEXAO TUBO COTOVELO IGUAL 45GR MATERIAL CORPO ACO INOX A182F304 TRATAMENTO SUPERFICIE NATURAL PRESSAO OPERACAO 3000PSI EXTREMIDADE A SOLDADA DIAMETRO EXTREMIDADE A 50MM EXTREMIDADE B SOLDADA DIAMETRO EXTREMIDADE B 50MM
5200000015772 | JOELHO 90°3000# A182-F304 SCH80 50MM SWE | CONEXAO TUBO COTOVELO IGUAL 90GR MATERIAL CORPO ACO INOX A182F304 TRATAMENTO SUPERFICIE NATURAL PRESSAO OPERACAO 3000PSI EXTREMIDADE A SOLDADA DIAMETRO EXTREMIDADE A 50MM EXTREMIDADE B SOLDADA DIAMETRO EXTREMIDADE B 50MM
5200000015778 | TEE RED3000# A182-F304L 50X40 SWE | CONEXAO TUBO TEE REDUCAO MATERIAL CORPO ACO INOX A182F304L TRATAMENTO SUPERFICIE NATURAL PRESSAO OPERACAO 3000PSI EXTREMIDADE A SOLDADA DIAMETRO EXTREMIDADE A 50MM EXTREMIDADE B SOLDADA DIAMETRO EXTREMIDADE B 50MM EXTREMIDADE C SOLDADA DIAMETRO EXTREMIDADE C 40MM
5200000015779 | TEE 3000# A182-F304L 50MM SWE | CONEXAO TUBO TEE IGUAL MATERIAL CORPO ACO INOX A182F304L TRATAMENTO SUPERFICIE NATURAL PRESSAO OPERACAO 3000PSI EXTREMIDADE A SOLDADA DIAMETRO EXTREMIDADE A 50MM EXTREMIDADE B SOLDADA DIAMETRO EXTREMIDADE B 50MM EXTREMIDADE C SOLDADA DIAMETRO EXTREMIDADE C 50MM
5200000015781 | SOCKOLET 3000# A182-F304L 50MM SWE | CONEXAO TUBO COLARINHO MATERIAL CORPO ACO INOX A182F304L NORMA CONSTRUCAO ANSI B16.11 CLASSE PRESSAO 3000LBS EXTREMIDADE A BISELADA DIAMETRO EXTREMIDADE A 50MM
5200000015820 | REDUCAO INOX-CONC-A182 57x51 MM | CONEXAO TUBO REDUCAO CONCENTRICA MATERIAL CORPO ACO INOX A182 DIAMETRO EXTREMIDADE A 57MM DIAMETRO EXTREMIDADE B 51MM
5200000015834 | BUCHA REDUCAO 1"NPT M 1/2" NPT F | CONEXAO TUBO BUCHA REDUCAO EXTREMIDADE A ROSCADA MACHO DIAMETRO EXTREMIDADE A 1POL ROSCA NPT EXTREMIDADE B ROSCADA FEMEA DIAMETRO EXTREMIDADE B 1/2POL ROSCA NPT
5200000015835 | NIPLE SEXT 1/2" NPT M 1/2" NPT M | CONEXAO TUBO NIPLE IGUAL SEXTAVADO EXTREMIDADE A ROSCADA MACHO DIAMETRO EXTREMIDADE A 1/2POL ROSCA NPT EXTREMIDADE B ROSCADA MACHO DIAMETRO EXTREMIDADE B 1/2POL ROSCA NPT
5200000015838 | NIPLE REDUCAO AI AISI 316 1/4" X 1/8"NPT | CONEXAO TUBO NIPLE REDUCAO MATERIAL CORPO ACO INOX AISI316 EXTREMIDADE A ROSCADA DIAMETRO EXTREMIDADE A 1/4POL ROSCA NPT EXTREMIDADE B ROSCADA DIAMETRO EXTREMIDADE B 1/8POL ROSCA NPT
5200000015839 | NIPLE SEXT 3/4" NPT M 3/4" NPT M | CONEXAO TUBO NIPLE IGUAL SEXTAVADO EXTREMIDADE A ROSCADA MACHO DIAMETRO EXTREMIDADE A 3/4POL ROSCA NPT EXTREMIDADE B ROSCADA MACHO DIAMETRO EXTREMIDADE B 3/4POL ROSCA NPT
5200000015840 | NIPLE SEXT 1" NPT M 1" NPT M AISI 304 | CONEXAO TUBO NIPPLE IGUAL MATERIAL CORPO ACO INOX AISI304 TRATAMENTO SUPERFICIE NATURAL PRESSAO OPERACAO 7700PSIG EXTREMIDADE A ROSCADA MACHO DIAMETRO EXTREMIDADE A 1POL ROSCA NPT EXTREMIDADE B ROSCADA MACHO DIAMETRO EXTREMIDADE B 1POL ROSCA NPT 0280N 06 GENEBRE
5200000015841 | NIPLE SEXT M20 1,5 M 1/2" NPT M AISI 304 | CONEXAO TUBO NIPLE ADAPTADOR MATERIAL CORPO ACO INOX AISI304 TRATAMENTO SUPERFICIE NATURAL EXTREMIDADE A ROSCADA DIAMETRO EXTREMIDADE A 20MM ROSCA METRICA EXTREMIDADE B ROSCADA DIAMETRO EXTREMIDADE B 1/2POL ROSCA NPT COMPRIMENTO 1,5M
5200000015842 | NIPLE REDUCAO AI AISI 316 3/8" X 1/8"NPT | CONEXAO TUBO NIPLE REDUCAO MATERIAL CORPO ACO INOX AISI316 EXTREMIDADE A ROSCADA DIAMETRO EXTREMIDADE A 3/8POL ROSCA NPT EXTREMIDADE B ROCADA DIAMETRO EXTREMIDADE B 1/8POL ROSCA NPT
5200000015843 | NIPLE SEXT 1/2" NPT M 3/4"NPT M AISI 304 | CONEXAO TUBO NIPLE REDUCAO SEXTAVADO MATERIAL CORPO ACO INOX AISI304 TRATAMENTO SUPERFICIE NATURAL EXTREMIDADE A ROSCADA MACHO DIAMETRO EXTREMIDADE A 1/2POL ROSCA NPT EXTREMIDADE B ROSCADA MACHO DIAMETRO EXTREMIDADE B 3/4POL ROSCA NPT 500AD-12 META
5200000015846 | UNIÃO 1/2" NPT FEMEA | UNIAO IGUAL MATERIAL CORPO ALUMINIO ROSCADA FEMEA 1/2POL NPT
5200000015847 | UNIÃO 3/4" NPT FEMEA | UNIAO IGUAL MATERIAL CORPO ALUMINIO ROSCADA 3/4POL NPT
5200000015881 | CONEXAO 1/8" CONECTOR MAC. PN SS-200-1-2 | CONEXAO TUBO UNIAO ADAPTADOR MATERIAL CORPO ACO INOX AISI316 TRATAMENTO SUPERFICIE NATURAL PRESSAO OPERACAO 10000PSIG EXTREMIDADE A COMPRESSAO DIAMETRO EXTREMIDADE A 1/8POL EXTREMIDADE B ROSCADA MACHO DIAMETRO EXTREMIDADE B 1/8POL ROSCA NPT COMPRIMENTO 1.2POL SS-200-1-2 SWAGELOK
5200000015882 | CONEXAO 1/8" CONECTOR MAC. PN SS-200-1-4 | CONEXAO TUBO UNIAO ADAPTADOR MATERIAL CORPO ACO INOX AISI316 TRATAMENTO SUPERFICIE NATURAL EXTREMIDADE A COMPRESSAO DIAMETRO EXTREMIDADE A 1/8POL EXTREMIDADE B ROSCADA MACHO DIAMETRO EXTREMIDADE B 1/4POL ROSCA NPT COMPRIMENTO 1.4POL SS-200-1-4 SWAGELOK
5200000015883 | CONEXAO 1/8" CONECTOR MAC PN SS-400-1-2 | CONEXAO TUBO UNIAO ADAPTADOR MATERIAL CORPO ACO INOX AISI316 TRATAMENTO SUPERFICIE NATURAL EXTREMIDADE A COMPRESSAO DIAMETRO EXTREMIDADE A 1/4POL EXTREMIDADE B ROSCADA MACHO DIAMETRO EXTREMIDADE B 1/8POL ROSCA NPT COMPRIMENTO 1.29POL SS-400-1-2 SWAGELOK
5200000015884 | CONEXA 1/8" UNIAO PN: SS-200-6 | CONEXAO TUBO UNIAO IGUAL MATERIAL CORPO ACO INOX AISI316 TRATAMENTO SUPERFICIE NATURAL EXTREMIDADE A COMPRESSAO DIAMETRO EXTREMIDADE A 1/8POL EXTREMIDADE B COMPRESSAO DIAMETRO EXTREMIDADE B 1/8POL COMPRIMENTO 1.4POL SS-200-6 SWAGELOK
5200000015885 | CONEXAO 1/8" UNIAO REDUT PN: SS-400-6-2 | CONEXAO TUBO UNIAO REDUCAO MATERIAL CORPO ACO INOX AISI316 TRATAMENTO SUPERFICIE NATURAL EXTREMIDADE A COMPRESSAO DIAMETRO EXTREMIDADE A 1/4POL EXTREMIDADE B COMPRESSAO DIAMETRO EXTREMIDADE B 1/8POL COMPRIMENTO 1.52POL SS-400-6-2 SWAGELOK
5200000015887 | CONEXAO DE 1/8" ANILHAS PN: SS-200-SET | KIT/CONJUNTO SOBRESSALENTE COMPONENTE VIROLA TUBO SS-200-SET SWAGELOK
5200000015888 | CONEXAO 1/8" PLUG PN: SS-200-P | CONEXAO TUBO PLUGUE MATERIAL CORPO ACO INOX AISI316 TRATAMENTO SUPERFICIE NATURAL EXTREMIDADE A COMPRESSAO DIAMETRO EXTREMIDADE A 1/8POL SS-200-P SWAGELOK
5200000015889 | CONEXAO DE 1/8" TAMPA PN: SS-200-C | CONEXAO TUBO TAMPAO MATERIAL CORPO ACO INOX AISI316 TRATAMENTO SUPERFICIE NATURAL PRESSAO OPERACAO 20000PSI EXTREMIDADE A COMPRESSAO DIAMETRO EXTREMIDADE A 1/8POL COMPRIMENTO 0.79POL SS-200-C SWAGELOK
5200000015890 | CONEXAO DE 1/8" ACOPLAMENTO PN: SS-2-HCG | CONEXAO TUBO UNIAO IGUAL MATERIAL CORPO ACO INOX AISI316 TRATAMENTO SUPERFICIE NATURAL PRESSAO OPERACAO 6500PSIG EXTREMIDADE A ROSCADA FEMEA DIAMETRO EXTREMIDADE A 1/8POL EXTREMIDADE B ROSCADA FEMEA DIAMETRO EXTREMIDADE B 1/8POL ROSCA NPT COMPRIMENTO 20,6MM PN:SS-2-HCG SWAGELOK
5200000015891 | CONEXAO DE 1/8" BICO SEXTAV. PN: SS-2-HN | CONEXAO TUBO NIPPLE IGUAL MATERIAL CORPO ACO INOX AISI316 TRATAMENTO SUPERFICIE NATURAL PRESSAO OPERACAO 10000PSIG EXTREMIDADE A ROSCADA MACHO DIAMETRO EXTREMIDADE A 1/8POL ROSCA NPT EXTREMIDADE B ROSCADA MACHO DIAMETRO EXTREMIDADE B 1/8POL ROSCA NPT COMPRIMENTO 1.01POL SS-2-HN SWAGELOK
5200000015892 | CONEXAO DE 1/4" CONECTOR PN SS-400-1-4 | CONEXAO TUBO UNIAO ADAPTADOR MATERIAL CORPO ACO INOX AISI316 TRATAMENTO SUPERFICIE NATURAL NORMA CONSTRUCAO ANSI/ASME/ASTM B31.1 PRESSAO OPERACAO 8000PSIG EXTREMIDADE A COMPRESSAO DIAMETRO EXTREMIDADE A 1/4POL EXTREMIDADE B ROSCADA MACHO DIAMETRO EXTREMIDADE B 1/4POL ROSCA NPT COMPRIMENTO 1.49POL SS-400-1-4 SWAGELOK
5200000015893 | CONEXÃO DE 1/4" COTOVELO PN: SS-400-2-2 | CONEXAO TUBO COTOVELO ADAPTADOR MATERIAL CORPO ACO INOX AISI316 TRATAMENTO SUPERFICIE NATURAL NORMA CONSTRUCAO ISO 4144 PRESSAO OPERACAO 447BAR EXTREMIDADE A ROSCADA MACHO DIAMETRO EXTREMIDADE A 1/8POL ROSCA NPT EXTREMIDADE B COMPRESSAO DIAMETRO EXTREMIDADE B 1/4POL SS-400-2-2 SWAGELOK
5200000015894 | CONEXÃO DE 1/4" UNIAO PN SS-400-6 | CONEXAO TUBO UNIAO IGUAL MATERIAL CORPO ACO INOX AISI316 TRATAMENTO SUPERFICIE NATURAL EXTREMIDADE A COMPRESSAO DIAMETRO EXTREMIDADE A 1/4POL EXTREMIDADE B COMPRESSAO DIAMETRO EXTREMIDADE B 1/4POL COMPRIMENTO 1.61POL SS-400-6 SWAGELOK
5200000015895 | CONEXÃO 1/4" COTOVELO PN SS-400-9 | CONEXAO TUBO COTOVELO IGUAL MATERIAL CORPO ACO INOX AISI316 TRATAMENTO SUPERFICIE NATURAL NORMA CONSTRUCAO ANSI/ASME/ASTM B31.1 PRESSAO OPERACAO 454BAR EXTREMIDADE A COMPRESSAO DIAMETRO EXTREMIDADE A 1/4POL SS-400-9 SWAGELOK
5200000015896 | CONEXÃO 1/4" CONECTOR PN SS-400-1-8 | CONEXAO TUBO UNIAO ADAPTADOR MATERIAL CORPO ACO INOX AISI316 TRATAMENTO SUPERFICIE NATURAL PRESSAO OPERACAO 7700PSIG EXTREMIDADE A COMPRESSAO DIAMETRO EXTREMIDADE A 1/4POL EXTREMIDADE B ROSCADA MACHO DIAMETRO EXTREMIDADE B 1/2POL ROSCA NPT COMPRIMENTO 1.76POL SS-400-1-8 SWAGELOK
5200000015901 | CONEXÃO DE 1/4" ANILHAS PN SS-400-SET | CONJUNTO DE ANILHAS EM ACO INOXIDAVEL 316 CONFORME ASTM A276, CONTENDO: 1 ANILHA DIANTEIRA E 1 ANILHA TRASEIRA PARA CONEXAO SWAGELOK (DUPLA ANILHA) PARA TUBO DE 1/4POL OD (DE), LIMPEZA E EMBALAGEM SC-10 DA SWAGELOK. KIT/CONJUNTO SOBRESSALENTE COMPONENTE VIROLA ACO INOX AISI316 TUBO SS-400-SET SWAGELOK
5200000015902 | CONEXÃO DE 1/4" PORCA PN SS-402-1 | PORCA COMPRESSAO MATERIAL CORPO ACO INOX AISI316 ASTM A276 DUPLA ANILHA PARA TUBO DE 1/4POL EXTREMIDADE ROSCADA FEMEA UNF DIAMETRO ROSCA 9/16POL PASSO 18FPP ALTURA 0,50POL SS-402-1 SWAGELOK TRATAMENTO SUPERFICIE NATURAL TRATAMENTO TERMICO S/TRATAMENTO
5200000015903 | CONEXÃO DE 1/4" TAMPA PN: SS-400-C | CONEXAO TUBO TAMPAO MATERIAL CORPO ACO INOX AISI316 TRATAMENTO SUPERFICIE NATURAL PRESSAO OPERACAO 20000PSI EXTREMIDADE A COMPRESSAO DIAMETRO EXTREMIDADE A 1/4POL SS-400-C SWAGELOK
5200000015904 | CONEXÃO DE 1/4" LUVA(ACOPL) PN SS-4-HCG | CONEXAO TUBO LUVA IGUAL MATERIAL CORPO ACO INOX AISI316 TRATAMENTO SUPERFICIE NATURAL EXTREMIDADE A ROSCADA FEMEA DIAMETRO EXTREMIDADE A 1/4POL ROSCA NPT EXTREMIDADE B ROSCADA FEMEA DIAMETRO EXTREMIDADE B 1/4POL ROSCA NPT SS-4-HCG SWAGELOK
5200000015905 | CONEXÃO DE 1/4" BUCHA REDUT PN SS-8-RB-4 | CONEXAO TUBO BUCHA REDUCAO MATERIAL CORPO ACO INOX AISI316 TRATAMENTO SUPERFICIE NATURAL PRESSAO OPERACAO 8300PSIG EXTREMIDADE A ROSCADA MACHO DIAMETRO EXTREMIDADE A 1/2POL ROSCA NPT EXTREMIDADE B ROSCADA FEMEA DIAMETRO EXTREMIDADE B 1/4POL ROSCA NPT COMPRIMENTO 27,4MM PN SS-8-RB-4 / SWAGELOK
5200000015906 | CONEXÃO DE 1/4" PLUG PN: SS-400-P | CONEXAO TUBO PLUGUE MATERIAL CORPO ACO INOX AISI316 TRATAMENTO SUPERFICIE NATURAL PRESSAO OPERACAO 20000PSI EXTREMIDADE A COMPRESSAO DIAMETRO EXTREMIDADE A 1/4POL SS-400-P SWAGELOK
5200000015907 | CONEXÃO 1/4" NIPLE PN: SS-4-HN | CONEXAO TUBO NIPPLE IGUAL MATERIAL CORPO ACO INOX AISI316 TRATAMENTO SUPERFICIE NATURAL PRESSAO OPERACAO 8000PSIG EXTREMIDADE A ROSCADA MACHO DIAMETRO EXTREMIDADE A 1/4POL ROSCA NPT EXTREMIDADE B ROSCADA MACHO DIAMETRO EXTREMIDADE B 1/4POL ROSCA NPT COMPRIMENTO 35,6MM SS-4-HN SWAGELOK
5200000015908 | CONEXÃO DE 1/2" CONECTOR PN SS-810-1-8 | CONEXAO TUBO UNIAO ADAPTADOR MATERIAL CORPO ACO INOX AISI316 TRATAMENTO SUPERFICIE NATURAL PRESSAO OPERACAO 7700PSIG EXTREMIDADE A COMPRESSAO DIAMETRO EXTREMIDADE A 1/2POL EXTREMIDADE B ROSCADA MACHO DIAMETRO EXTREMIDADE B 1/2POL ROSCA NPT COMPRIMENTO 1.93POL SS-810-1-8 SWAGELOK
5200000015909 | CONEXÃO DE 1/2" COTOVELO PN SS-810-2-8 | CONEXAO TUBO COTOVELO ADAPTADOR MATERIAL CORPO ACO INOX AISI316 TRATAMENTO SUPERFICIE NATURAL NORMA CONSTRUCAO ANSI/ASME/ASTM B31.1 PRESSAO OPERACAO 337BAR EXTREMIDADE A ROSCADA MACHO DIAMETRO EXTREMIDADE A 1/2POL ROSCA NPT EXTREMIDADE B COMPRESSAO DIAMETRO EXTREMIDADE B 1/2POL SS-810-2-8 SWAGELOK
5200000015910 | CONEXÃO DE 1/2" UNIAO PN SS-810-6 | CONEXAO TUBO UNIAO IGUAL MATERIAL CORPO ACO INOX AISI316 TRATAMENTO SUPERFICIE NATURAL PRESSAO OPERACAO 7700PSIG EXTREMIDADE A COMPRESSAO DIAMETRO EXTREMIDADE A 1/2POL EXTREMIDADE B COMPRESSAO DIAMETRO EXTREMIDADE B 1/2POL COMPRIMENTO 2.02POL SS-810-6 SWAGELOK
5200000015919 | CONEXÃO DE 1/2" JOELHO PN SS-810-9 | CONEXAO TUBO COTOVELO IGUAL MATERIAL CORPO ACO INOX AISI316 TRATAMENTO SUPERFICIE NATURAL EXTREMIDADE A COMPRESSAO DIAMETRO EXTREMIDADE A 1/2POL EXTREMIDADE B COMPRESSAO DIAMETRO EXTREMIDADE B 1/2POL SS-810-9 SWAGELOK
5200000015920 | CONEXÃO DE 1/2" UNIÃO PN SS-810-6-4 | CONEXAO TUBO UNIAO REDUCAO MATERIAL CORPO ACO INOX AISI316 TRATAMENTO SUPERFICIE NATURAL PRESSAO OPERACAO 20000PSI EXTREMIDADE A COMPRESSAO DIAMETRO EXTREMIDADE A 1/2POL EXTREMIDADE B COMPRESSAO MACHO DIAMETRO EXTREMIDADE B 1/4POL COMPRIMENTO 1.85POL SS-810-6-4 SWAGELOK
5200000015921 | CONEXÃO DE 1/2" UNIAO PN SS-810-6-6 | CONEXAO TUBO UNIAO REDUCAO MATERIAL CORPO ACO INOX AISI316 TRATAMENTO SUPERFICIE NATURAL PRESSAO OPERACAO 20000PSI EXTREMIDADE A COMPRESSAO DIAMETRO EXTREMIDADE A 1/2POL EXTREMIDADE B COMPRESSAO MACHO DIAMETRO EXTREMIDADE B 3/8POL COMPRIMENTO 1.91POL SS-810-6-6 SWAGELOK
5200000015922 | CONEXÃO DE 1/2 CONECTOR PN SS-810-1-6 | CONEXAO TUBO UNIAO ADAPTADOR MATERIAL CORPO ACO INOX AISI316 TRATAMENTO SUPERFICIE NATURAL PRESSAO OPERACAO 7700PSIG EXTREMIDADE A COMPRESSAO DIAMETRO EXTREMIDADE A 1/2POL EXTREMIDADE B ROSCADA MACHO DIAMETRO EXTREMIDADE B 3/8POL ROSCA NPT COMPRIMENTO 1.71POL SS-810-1-6 SWAGELOK
5200000015923 | CONEXAO DE 1/2" CONECTOR PN SS-810-1-4 | CONEXAO TUBO UNIAO ADAPTADOR MATERIAL CORPO ACO INOX AISI316 TRATAMENTO SUPERFICIE NATURAL PRESSAO OPERACAO 20000PSI EXTREMIDADE A COMPRESSAO DIAMETRO EXTREMIDADE A 1/2POL EXTREMIDADE B ROSCADA MACHO DIAMETRO EXTREMIDADE B 1/4POL ROSCA NPT COMPRIMENTO 1.71POL SS-810-1-4 SWAGELOK
5200000015924 | CONEXAO DE 1/2" CONECTOR PN SS-810-1-12 | CONEXAO TUBO UNIAO ADAPTADOR MATERIAL CORPO ACO INOX AISI316 TRATAMENTO SUPERFICIE NATURAL PRESSAO OPERACAO 7300PSIG EXTREMIDADE A COMPRESSAO DIAMETRO EXTREMIDADE A 1/2POL EXTREMIDADE B ROSCADA MACHO DIAMETRO EXTREMIDADE B 3/4POL ROSCA NPT COMPRIMENTO 1.99POL SS-810-1-12 SWAGELOK
5200000015925 | CONEXAO DE 1/2" ANILHAS PN SS-810-SET | KIT/CONJUNTO SOBRESSALENTE COMPONENTE 1 VIROLA FRONTAL ACO INOX AISI316 1 VIROLA TRASEIRA ACO INOX AISI316 TUBO 1/2POL SS-810-SET SWAGELOK
5200000015927 | CONEXAO DE 1/2" LUVA PN SS-12-HRCG-8 | CONEXAO TUBO LUVA IGUAL MATERIAL CORPO ACO INOX AISI316 TRATAMENTO SUPERFICIE NATURAL NORMA CONSTRUCAO N/A EXTREMIDADE A ROSCADA FEMEA DIAMETRO EXTREMIDADE A 3/4POL ROSCA NPT EXTREMIDADE B ROSCADA FEMEA DIAMETRO EXTREMIDADE B 1/2POL ROSCA NPT SS-12-HRCG-8 SWAGELOK
5200000015928 | CONEXAO DE 1/2" LUVA PN SS-8-HRCG-6 | CONEXAO TUBO LUVA REDUCAO MATERIAL CORPO ACO INOX AISI316 TRATAMENTO SUPERFICIE NATURAL EXTREMIDADE A ROSCADA FEMEA DIAMETRO EXTREMIDADE A 1/2POL ROSCA NPT EXTREMIDADE B ROSCADA FEMEA DIAMETRO EXTREMIDADE B 3/8POL ROSCA NPT SS-8-HRCG-6 SWAGELOK
5200000015929 | CONEXAO DE 1/2" LUVA PN SS-8-HCG | CONEXAO TUBO LUVA IGUAL MATERIAL CORPO ACO INOX AISI316 TRATAMENTO SUPERFICIE NATURAL EXTREMIDADE A ROSCADA FEMEA DIAMETRO EXTREMIDADE A 1/2POL ROSCA NPT EXTREMIDADE B ROSCADA FEMEA DIAMETRO EXTREMIDADE B 1/2POL ROSCA NPT SS-8-HCG SWAGELOK
5200000015930 | CONEXÃO DE 1/2" NIPLE PN SS-8-HN | CONEXAO TUBO NIPPLE IGUAL MATERIAL CORPO ACO INOX AISI316 TRATAMENTO SUPERFICIE NATURAL PRESSAO OPERACAO 7700PSIG EXTREMIDADE A ROSCADA MACHO DIAMETRO EXTREMIDADE A 1/2POL ROSCA NPT EXTREMIDADE B ROSCADA MACHO DIAMETRO EXTREMIDADE B 1/2POL ROSCA NPT COMPRIMENTO 46,7MM SS-8-HN SWAGELOK
5200000015931 | CONEXÃO DE 1/2" LUVA PN SS-8-HRCG-4 | CONEXAO TUBO LUVA REDUCAO MATERIAL CORPO ACO INOX AISI316 TRATAMENTO SUPERFICIE NATURAL EXTREMIDADE A ROSCADA FEMEA DIAMETRO EXTREMIDADE A 1/2POL ROSCA NPT EXTREMIDADE B ROSCADA FEMEA DIAMETRO EXTREMIDADE B 1/4POL ROSCA NPT SS-8-HRCG-4 SWAGELOK
5200000015932 | CONEXÃO DE 1/2" BUJAO PN SS-8-HP | CONEXAO TUBO BUJAO MATERIAL CORPO ACO INOX AISI316 TRATAMENTO SUPERFICIE NATURAL PRESSAO OPERACAO 20000PSI EXTREMIDADE A ROSCADA MACHO DIAMETRO EXTREMIDADE A 1/2POL ROSCA NPT COMPRIMENTO 19,3MM SS-8-HP SWAGELOK
5200000015933 | CONEXÃO DE 1/2" PLUG PN SS-810-P | CONEXAO TUBO PLUGUE MATERIAL CORPO ACO INOX AISI316 TRATAMENTO SUPERFICIE NATURAL PRESSAO OPERACAO 20000PSI EXTREMIDADE A COMPRESSAO DIAMETRO EXTREMIDADE A 1/2POL SS-810-P SWAGELOK
5200000015934 | CONEXÃO DE 1/2" TAMPA PN SS-810-C | CONEXAO TUBO TAMPAO MATERIAL CORPO ACO INOX AISI316 TRATAMENTO SUPERFICIE NATURAL PRESSAO OPERACAO 20000PSI EXTREMIDADE A COMPRESSAO DIAMETRO EXTREMIDADE A 1/2POL SS-810-C SWAGELOK
5200000015935 | CONEXÃO DE 3/8 CONECTOR PN SS-600-1-6 | CONEXAO TUBO UNIAO ADAPTADOR MATERIAL CORPO ACO INOX AISI316 TRATAMENTO SUPERFICIE NATURAL PRESSAO OPERACAO 7800PSI EXTREMIDADE A COMPRESSAO DIAMETRO EXTREMIDADE A 3/8POL EXTREMIDADE B ROSCADA MACHO DIAMETRO EXTREMIDADE B 3/8POL ROSCA NPT COMPRIMENTO 1.57POL SS-600-1-6 SWAGELOK
5200000015936 | CONEXÃO DE 3/8 RETA PN SS-600-1-8 | CONEXÃO DE 3/8 POLEGADAS; ACESSORIO PARA TUBOS SWAGELOK; MATERIAL: ACO INOXIDAVEL, MACHO COM ROSCA MACHO DIAMETRO TUBO 3/8 POLEGADAS X ROSCA MACHO NPT 1/2 POLEGADAS; PART NUMBER: SS-600-1-8; FABICANTE: SWAGELOK
5200000015937 | CONEXÃO DE 3/8" UNIÃO PN SS-600-6 | CONEXAO TUBO UNIAO IGUAL MATERIAL CORPO ACO INOX AISI316 TRATAMENTO SUPERFICIE NATURAL PRESSAO OPERACAO 7800PSI EXTREMIDADE A COMPRESSAO DIAMETRO EXTREMIDADE A 3/8POL EXTREMIDADE B COMPRESSAO DIAMETRO EXTREMIDADE B 3/8POL COMPRIMENTO 1.77POL SS-600-6 SWAGELOK
5200000015938 | CONEXÃO DE 3/8" COTOVELO PN SS-600-9 | CONEXAO TUBO COTOVELO IGUAL MATERIAL CORPO ACO INOX AISI316 TRATAMENTO SUPERFICIE NATURAL NORMA CONSTRUCAO ANSI/ASME/ASTM B31.1 PRESSAO OPERACAO 365BAR EXTREMIDADE A COMPRESSAO DIAMETRO EXTREMIDADE A 3/8POL SS-600-9 SWAGELOK
5200000015939 | CONEXÃO DE 3/8" PORCAS PN SS-602-1 | PORCA COMPRESSAO MATERIAL CORPO ACO INOX AISI316 DUPLA ANILHA PARA TUBO 3/8POL EXTREMIDADE ROSCADA BSW DIAMETRO ROSCA 11/16POL PASSO 10FPP ALTURA 0,56POL SS-602-1 SWAGELOK TRATAMENTO SUPERFICIE NATURAL TRATAMENTO TERMICO S/TRATAMENTO
5200000015940 | CONEXÃO DE 3/8" PLUG PN SS-600-P | CONEXAO TUBO PLUGUE MATERIAL CORPO ACO INOX AISI316 TRATAMENTO SUPERFICIE NATURAL PRESSAO OPERACAO 20000PSI EXTREMIDADE A COMPRESSAO DIAMETRO EXTREMIDADE A 3/8POL SS-600-P SWAGELOK
5200000015941 | CONEXÃO DE 3/8" COTOVELO PN SS-600-2-6 | CONEXAO TUBO COTOVELO ADAPTADOR MATERIAL CORPO ACO INOX AISI316 TRATAMENTO SUPERFICIE NATURAL NORMA CONSTRUCAO ANSI/ASME/ASTM B31.1 PRESSAO OPERACAO 365BAR EXTREMIDADE A ROSCADA MACHO DIAMETRO EXTREMIDADE A 3/8POL ROSCA NPT EXTREMIDADE B COMPRESSAO DIAMETRO EXTREMIDADE B 3/8POL SS-600-2-6 SWAGELOK
5200000015942 | CONEXÃO DE 3/8" LUVA PN SS-6-HCG | CONEXAO TUBO LUVA IGUAL MATERIAL CORPO ACO INOX AISI316 TRATAMENTO SUPERFICIE NATURAL EXTREMIDADE A ROSCADA FEMEA DIAMETRO EXTREMIDADE A 3/8POL ROSCA NPT EXTREMIDADE B ROSCADA FEMEA DIAMETRO EXTREMIDADE B 3/8POL ROSCA NPT SS-6-HCG SWAGELOK
5200000015944 | ADAPTADOR PARA TUBO MACHO PN SS-8-TA-1-4 | CONEXAO TUBO ADAPTADOR MATERIAL CORPO ACO INOX AISI316 TRATAMENTO SUPERFICIE NATURAL EXTREMIDADE A COMPRESSAO DIAMETRO EXTREMIDADE A 1/2POL EXTREMIDADE B ROSCADA MACHO DIAMETRO EXTREMIDADE B 1/4POL ROSCA NPT SS-8-TA-1-4 SWAGELOK
5200000015945 | ADAPTADOR PARA TUBO MACHO PN SS-8-TA-1-8 | CONEXAO TUBO ADAPTADOR MATERIAL CORPO ACO INOX AISI316 TRATAMENTO SUPERFICIE NATURAL EXTREMIDADE A COMPRESSAO DIAMETRO EXTREMIDADE A 1/2POL EXTREMIDADE B ROSCADA MACHO DIAMETRO EXTREMIDADE B 1/2POL ROSCA NPT SS-8-TA-1-8 SWAGELOK
5200000015946 | ADAPTADOR DE TUBO MACHO PN SS-8-TA-1-4RS | CONEXAO TUBO ADAPTADOR MATERIAL CORPO ACO INOX AISI316 TRATAMENTO SUPERFICIE NATURAL EXTREMIDADE A COMPRESSAO DIAMETRO EXTREMIDADE A 1/2POL EXTREMIDADE B ROSCADA MACHO DIAMETRO EXTREMIDADE B 1/4POL ROSCA BSP SS-8-TA-1-4RS SWAGELOK
5200000015947 | PROTECAO RESPIRO DAUBER LAMA PN SS-MD-2 | CONEXAO TUBO BUJAO MATERIAL CORPO ACO INOX AISI316 EXTREMIDADE A ROSCADA DIAMETRO EXTREMIDADE A 1/8POL ROSCA NPT SS-MD-2 SWAGELOK
5200000015948 | PROTECAO RESPIRO DAUBER LAMA PN SS-MD-4 | CONEXAO TUBO BUJAO SILENCIADOR MATERIAL CORPO ACO INOX AISI316 TRATAMENTO SUPERFICIE NATURAL EXTREMIDADE A ROSCADA DIAMETRO EXTREMIDADE A 1/4POL ROSCA NPT COMPRIMENTO 0.78POL SS-MD-4 SWAGELOK
5200000015949 | PROTECAO RESPIRO DAUBER LAMA PN SS-MD-6 | CONEXAO TUBO BUJAO MATERIAL CORPO ACO INOX AISI316 EXTREMIDADE A ROSCADA DIAMETRO EXTREMIDADE A 3/8POL ROSCA NPT SS-MD-6 SWAGELOK
5200000015950 | ADAPTADOR P/ TUBO DAUBER LAMA PN SS-MD-8 | CONEXAO TUBO BUJAO SILENCIADOR MATERIAL CORPO ACO INOX AISI316 TRATAMENTO SUPERFICIE NATURAL EXTREMIDADE A ROSCADA MACHO DIAMETRO EXTREMIDADE A 1/2POL ROSCA NPT COMPRIMENTO 1.03POL SS-MD-8 SWAGELOK
5200000015952 | TE DE SELAGEM FEMEA PN SS-810-3-8TFT | CONEXAO TUBO TEE IGUAL MATERIAL CORPO ACO INOX AISI316 TRATAMENTO SUPERFICIE NATURAL EXTREMIDADE A ROSCADA FEMEA DIAMETRO EXTREMIDADE A 1/2POL ROSCA NPT EXTREMIDADE B ROSCADA FEMEA DIAMETRO EXTREMIDADE B 1/2POL ROSCA NPT EXTREMIDADE C ROSCADA FEMEA DIAMETRO EXTREMIDADE C 1/2POL COMPRIMENTO 2.69POL SS-810-3-8TFT SWAGELOK
5200000016156 | BUCHA DE REDUÇÃO DE COBRE 42MM X 33MM | CONEXAO TUBO BUCHA REDUCAO MATERIAL CORPO COBRE DIAMETRO EXTREMIDADE A 42MM DIAMETRO EXTREMIDADE B 33MM
5200000016178 | CURVA 90° ACO GALVANIZADO 3/4" NPT | CONEXAO TUBO CURVA 90GR MATERIAL CORPO ACO TRATAMENTO SUPERFICIE ZINCADO EXTREMIDADE A ROSCADA DIAMETRO EXTREMIDADE A 3/4POL ROSCA NPT
5200000016182 | BUCHA RED ALUMINIO 3/4" X 1/2" NPT EXD | CONEXAO TUBO BUCHA REDUCAO MATERIAL CORPO ALUMINIO DIAMETRO EXTREMIDADE A 3/4POL ROSCA NPT DIAMETRO EXTREMIDADE B 1/2POL ROSCA NPT
5200000016272 | ENGATE FÊMEA COM ESPIGÃO 3/4" | TERMINAL MANGUEIRA MATERIAL CORPO ACO CARBONO TERMINAL A ESPIGAO CONECTOR A FEMEA 3/4
5200000016275 | ADAPTADOR COM ESPIGÃO 3/4" | TERMINAL MANGUEIRA TERMINAL A ENGATE RAPIDO CONECTOR A ESPIGAO 3/4POL AST-E ASTHI
5200000016276 | ENGATE FÊMEA COM ESPIGÃO 1" | TERMINAL MANGUEIRA MATERIAL CORPO BRONZE/ACO INOX DIAMETRO MANGUEIRA 1POL TERMINAL A ESPIGAO
5200000016277 | ADAPTADOR COM ESPIGÃO 1" | TERMINAL MANGUEIRA DIAMETRO MANGUEIRA 1POL TERMINAL A ESPIGAO
5200000016289 | ENGATE RÁPIDO FÊMEA ROSCA 1/4"x1/4" | CONEXAO TUBO CONECTOR RETO MATERIAL CORPO ACO CARBONO TRATAMENTO SUPERFICIE ZINCADO EXTREMIDADE A ENGATE RAPIDO DIAMETRO EXTREMIDADE A 1/4POL ROSCA NPT FEMEA EXTREMIDADE B ENGATE RAPIDO DIAMETRO EXTREMIDADE B 1/4POL ROSCA NPT FEMEA
5200000016297 | ENGATE RÁPIDO QUÁDRUPLO P/AR COMPRIMIDO | TERMINAL MANGUEIRA MATERIAL CORPO ACO CARBONO DIAMETRO MANGUEIRA 1/4POL TERMINAL A ENGATE RAPIDO CONECTOR A 1/4NTPF
5200000016301 | CONECTOR FÊMEA COM ROSCA 1/4" X 1/4" | CONEXAO TUBO CONECTOR RETO MATERIAL CORPO ACO CARBONO EXTREMIDADE A ROSCADA FEMEA DIAMETRO EXTREMIDADE A 1/4POL ROSCA NPT EXTREMIDADE B ROSCADA FEMEA DIAMETRO EXTREMIDADE B 1/4POL ROSCA NPT
5200000016442 | CONEXAO T TUBO PU 10MM | CONEXAO TUBO TEE IGUAL MATERIAL CORPO POLIURETANO TRATAMENTO SUPERFICIE NATURAL EXTREMIDADE A ENGATE RAPIDO DIAMETRO EXTREMIDADE A 10MM
5200000016444 | COTOVELO ROSCA 1/4 TUBO PU 10MM | CONEXAO TUBO COTOVELO EXTREMIDADE A ROSCADA DIAMETRO EXTREMIDADE A 1/4POL DIAMETRO EXTREMIDADE B 10MM
5200000016445 | CONEXAO Y UNIAO TUBO PU 10MM | CONEXAO TUBO UNIAO RETA MATERIAL CORPO POLIURETANO TRATAMENTO SUPERFICIE NATURAL EXTREMIDADE A ENGATE RAPIDO DIAMETRO EXTREMIDADE A 10MM
5200000016446 | REDUTOR TUBO PU 10MM P 6MM | UNIAO REDUTORA DUTO EXTREMIDADE ROSCADA DIAMETRO EXTREMIDADE A 10,00MM DIAMETRO EXTREMIDADE B 6,00MM COMPRIMENTO 43,00MM MATERIAL CORPO POLIURETANO TRATAMENTO SUPERFICIE PTFE TRPB10-6 PARKER
5200000016449 | LUVA 1/4 NTP LATAO | CONEXAO TUBO LUVA IGUAL MATERIAL CORPO LATAO TRATAMENTO SUPERFICIE NATURAL EXTREMIDADE A ROSCADA DIAMETRO EXTREMIDADE A 1/4POL ROSCA NPT
5200000016469 | CONEXAO 1/4 NPT AISI SS-MD-4 | CONEXAO PROTETOR DE REPISRO;CONEXAO COM TELA DE ARAME EM AÇO INOX; DIMENSÃO DA ROSCA NPT: 1/4; AISI; SWAGELOK -SS-MD-4.
5200000016470 | CONEXAO F 1/4 NPT P/ TUBO OD-DE SS40074 | CONEXAO TUBO UNIAO ADAPTADOR MATERIAL CORPO ACO INOX AISI316 TRATAMENTO SUPERFICIE NATURAL PRESSAO OPERACAO 8000PSIG EXTREMIDADE A COMPRESSAO DIAMETRO EXTREMIDADE A 1/4POL EXTREMIDADE B ROSCADA FEMEA DIAMETRO EXTREMIDADE B 1/4POL ROSCA NPT COMPRIMENTO 1.41POL SS-400-7-4 SWAGELOK
5200000016488 | CURVA COBRE 90° 1/4" PARA REFRIGERACAO | CONEXAO TUBO CURVA 90GR MATERIAL CORPO COBRE DIAMETRO EXTREMIDADE A 1/4POL
5200000016489 | CURVA COBRE 90° 1/2" PARA REFRIGERACAO | CONEXAO TUBO CURVA 90GR MATERIAL CORPO COBRE DIAMETRO EXTREMIDADE A 1/2POL
5200000016511 | ADAPTADOR 1/2POL BSP FEMEA - NPT MACHO | CONEXAO TUBO UNIAO ADAPTADOR MATERIAL CORPO LATAO TRATAMENTO SUPERFICIE NIQUELADO EXTREMIDADE A ROSCADA FEMEA DIAMETRO EXTREMIDADE A 1/2POL ROSCA BSP EXTREMIDADE B ROSCADA MACHO DIAMETRO EXTREMIDADE B 1/2POL ROSCA NPT
5200000016626 | JOELHO 90 TERMOF PONTA PE100 SDR11 160MM | CONEXAO TUBO JOELHO 90GR DIAMETRO EXTREMIDADE A 160MM
5200000016637 | CURVA 6POL 45G SCH5S PONTA CHANFRADA | CONEXAO TUBO CURVA 45GR MATERIAL CORPO ACO INOX A403 NORMA CONSTRUCAO ANSI B16.9 ESPESSURA PAREDE SCH55 DIAMETRO EXTREMIDADE A 6POL
5200000016638 | CURVA 6POL 90G SCH5S RL PONTA CHANFRADA | CONEXAO TUBO CURVA 90GR MATERIAL CORPO ACO INOX A403 NORMA CONSTRUCAO ANSI B16.9 DIAMETRO EXTREMIDADE A 6POL
5200000016639 | CURVA 3POL 90G SCH5S RL PONTA CHANFRADA | CONEXAO TUBO CURVA 90GR MATERIAL CORPO ACO INOX A403 NORMA CONSTRUCAO ANSI B16.9 DIAMETRO EXTREMIDADE A 3POL
5200000016649 | TE RETO 6POL SCH5S PONTA CHANFRADA | CONEXAO TUBO TEE RETO MATERIAL CORPO ACO CARBONO NORMA CONSTRUCAO ANSI B16.9 ESPESSURA PAREDE SCH55 DIAMETRO EXTREMIDADE A 6POL
5200000016650 | REDUCAO EXC 6X3POL SCH10S PONTA CHANF | CONEXAO TUBO REDUCAO EXCENTRICA MATERIAL CORPO ACO INOX A403 NORMA CONSTRUCAO ANSI B16.9 ESPESSURA PAREDE SCH10S DIAMETRO EXTREMIDADE A 6POL DIAMETRO EXTREMIDADE B 3POL
5200000016651 | REDUCAO EXC 6X4POL SCH5S PONTA CHANF | CONEXAO TUBO REDUCAO EXCENTRICA MATERIAL CORPO ACO INOX A403 NORMA CONSTRUCAO ANSI B16.9 ESPESSURA PAREDE SCH55 DIAMETRO EXTREMIDADE A 6POL DIAMETRO EXTREMIDADE B 4POL
5200000016660 | COLAR TOPO 3POL SCH10S SOLDA TOPO | CONEXAO TUBO COLAR MATERIAL CORPO ACO INOX A403GRWP316L TRATAMENTO SUPERFICIE NATURAL ESPESSURA PAREDE SCH10S EXTREMIDADE A SOLDADA DIAMETRO EXTREMIDADE A 3POL
5200000016827 | NIPLE DE REDUCAO TIPO MACHO 1.1/4 X 3/4 | CONEXAO TUBO NIPLE REDUCAO EXTREMIDADE A MACHO DIAMETRO EXTREMIDADE A 1.1/4POL EXTREMIDADE B MACHO DIAMETRO EXTREMIDADE B 3/4POL
5200000016895 | COTOVELO AC 90GR 1/2NPT FEMEA | CONEXAO TUBO COTOVELO 90GR MATERIAL CORPO ACO CARBONO CLASSE PRESSAO 150LBS EXTREMIDADE A ROSCADA DIAMETRO EXTREMIDADE A 1/2POL ROSCA NPT
5200000016922 | LUVA PROTETORA SELO H32A47B1C26 WEIR | LUVA PROTETORA SELO CODIGO DE COMPRA: H32A-47B1 C26 FORNECEDOR: WEIR MINERALS BRASIL APLICACAO: BOMBA DE AGUA DE FLUSHING DO PRE TRATAMENTO
5200000017063 | LUVA PROTETORA SELO Q125EB47FC26 WEIR | LUVA PROTETORA SELO CODIGO DE COMPRA: Q125E-B47F C26 FORNECEDOR: WEIR MINERALS BRASIL APLICACAO: BOMBA DE AGUA DE FLUSHING DO PRE TRATAMENTO
5200000017285 | NIPLE DUPLO SEXTAVADO INOX 1.1/2POL BSP | CONEXAO TUBO NIPLE IGUAL SEXTAVADO MATERIAL CORPO ACO INOX EXTREMIDADE A ROSCADA DIAMETRO EXTREMIDADE A 1.1/2POL ROSCA BSP
5200000017290 | REDUCAO CONCENTRICA INOX 1.1/2x1POL | CONEXAO TUBO REDUCAO CONCENTRICA MATERIAL CORPO ACO INOX DIAMETRO EXTREMIDADE A 1.1/2POL DIAMETRO EXTREMIDADE B 1POL
5200000017775 | LUVA PVC LR 3/4POL SOLD+ROSCA | CONEXAO TUBO LUVA ADAPTADORA MATERIAL CORPO POLICLORETO VINILA TRATAMENTO SUPERFICIE NATURAL EXTREMIDADE A SOLDADA DIAMETRO EXTREMIDADE A 25MM EXTREMIDADE B ROSCADA DIAMETRO EXTREMIDADE B 3/4POL
5200000017776 | CONEXAO CAP PVC SOLDAVEL 3/4POL | CONEXAO TUBO CAP MATERIAL CORPO POLICLORETO VINILA TRATAMENTO SUPERFICIE NATURAL EXTREMIDADE A SOLDADA DIAMETRO EXTREMIDADE A 3/4POL
5200000017808 | ENGATE M ESP 1POL SS316 ASTE ASTHI | TERMINAL MANGUEIRA MATERIAL CORPO ACO INOX AISI316 DIAMETRO MANGUEIRA 3/8POL TERMINAL A ESPIGAO 1POL ASTHI
5200000017818 | COTOVELO 3/4NPTMx1/2OD POL INOX 3000PSI | CONEXAO TUBO COTOVELO IGUAL MATERIAL CORPO ACO INOX AISI304 TRATAMENTO SUPERFICIE NATURAL PRESSAO OPERACAO 3000PSI EXTREMIDADE A ROSCADA DIAMETRO EXTREMIDADE A 3/4POL ROSCA NPT
5200000017819 | COTOVELO 3/4NPTFx1/2OD POL INOX 3000PSI | CONEXAO TUBO COTOVELO IGUAL MATERIAL CORPO ACO INOX AISI304 TRATAMENTO SUPERFICIE NATURAL PRESSAO OPERACAO 3000PSI EXTREMIDADE A ROSCADA FEMEA DIAMETRO EXTREMIDADE A 3/4POL ROSCA NPT
5200000017820 | UNIAO 1/2POL OD x 1/2POL OD INOX 3000PSI | CONEXAO TUBO UNIAO IGUAL MATERIAL CORPO ACO INOX PRESSAO OPERACAO 3000PSI EXTREMIDADE A SOLDADA DIAMETRO EXTREMIDADE A 1/2POL EXTREMIDADE B SOLDADA DIAMETRO EXTREMIDADE B 1/2POL
5200000018168 | CAP 1/4POL NPT SS-4-CP-10K SWAGELOK | CONEXAO TUBO TAMPAO MATERIAL CORPO ACO INOX AISI316 TRATAMENTO SUPERFICIE NATURAL PRESSAO OPERACAO 10000PSIG EXTREMIDADE A ROSCADA FEMEA DIAMETRO EXTREMIDADE A 1/4POL ROSCA NPT COMPRIMENTO 1.11POL SS-4-CP-10K SWAGELOK
5200000018201 | CONECTOR 1/2NPTMx1/2OD INOX 316 3700PSI | CONEXAO TUBO CONECTOR RETO MATERIAL CORPO ACO INOX AISI316 CLASSE PRESSAO 3700PSI EXTREMIDADE A ROSCADA DIAMETRO EXTREMIDADE A 1/2POL ROSCA NPTM EXTREMIDADE B ROSCADA DIAMETRO EXTREMIDADE B 1/2POL
5200000018204 | CONECTOR UNIAO INOX 316 1/2x1/2POL OD | CONEXAO TUBO UNIAO IGUAL MATERIAL CORPO ACO INOX AISI316 PRESSAO OPERACAO 3700PSI EXTREMIDADE A LISA DIAMETRO EXTREMIDADE A 1/2POL
5200000018206 | CONECTOR REDU 3/4POL NPTFx1/2POL OD 316 | CONEXAO TUBO UNIAO REDUCAO MATERIAL CORPO ACO INOX AISI316 CLASSE PRESSAO 3700PSI EXTREMIDADE A ROSCADA FEMEA DIAMETRO EXTREMIDADE A 3/4POL ROSCA NPT DIAMETRO EXTREMIDADE B 1/2POL
5200000018207 | CONECTOR T 1/2POL OD INOX 316 3700PSI | CONEXAO TUBO TEE IGUAL MATERIAL CORPO ACO INOX AISI316 PRESSAO OPERACAO 3700PSI DIAMETRO EXTREMIDADE A 1/2POL DIAMETRO EXTREMIDADE B 1/2POL DIAMETRO EXTREMIDADE C 1/2POL
5200000018336 | REDUCAO CONC SA209 T1A 60,3X5,9X57X6,3MM | CONEXAO TUBO REDUCAO CONCENTRICA MATERIAL CORPO ASTM A209 ESPESSURA PAREDE 6,3MM DIAMETRO EXTREMIDADE A 60,3MM DIAMETRO EXTREMIDADE B 57MM COMPRIMENTO 50MM
5200000018337 | REDUC CONC SA210 GR.C 63,5X4,06X60,3MM | CONEXAO TUBO REDUCAO CONCENTRICA MATERIAL CORPO ACO LIGA SA209 ESPESSURA PAREDE 4,06MM EXTREMIDADE A BISELADA DIAMETRO EXTREMIDADE A 63,5MM EXTREMIDADE B BISELADA DIAMETRO EXTREMIDADE B 60,3MM COMPRIMENTO 50MM
5200000018338 | REDUC CONC SA209 T1A 60,3X4,06X57X4,5MM | CONEXAO TUBO REDUCAO CONCENTRICA MATERIAL CORPO ACO LIGA SA209 ESPESSURA PAREDE 4,5MM EXTREMIDADE A BISELADA DIAMETRO EXTREMIDADE A 60,3MM EXTREMIDADE B BISELADA DIAMETRO EXTREMIDADE B 57MM COMPRIMENTO 50MM
5200000018339 | REDUCAO CONC SA213 T22 57X5,2X51X4,06MM | CONEXAO TUBO REDUCAO CONCENTRICA MATERIAL CORPO ACO LIGA A213 ESPESSURA PAREDE 5,2MM DIAMETRO EXTREMIDADE A 57MM DIAMETRO EXTREMIDADE B 51MM COMPRIMENTO 50MM
5200000018361 | TEE ADAPTADOR 1/4NPTM 350BAR PRESYS | CONEXAO TUBO TEE ADAPTADOR PRESSAO OPERACAO 350BAR EXTREMIDADE A ROSCADA DIAMETRO EXTREMIDADE A 1/4POL ROSCA NPT PRESYS
5200000018362 | ADAPTADOR MACHO 1/8PNPTM 350BAR | TERMINAL MANGUEIRA MATERIAL CORPO LATAO DIAMETRO MANGUEIRA 1/8POL TERMINAL A PRENSAVEL RETO MACHO FIXO CONECTOR A NPT 1/8 27FPP CAPA S/CAPA 06.08.0013-00 PRESYS
5200000018363 | ADAPTADOR MACHO 1/4PNPTM 350BAR | TERMINAL MANGUEIRA MATERIAL CORPO LATAO DIAMETRO MANGUEIRA 1/4POL TERMINAL A PRENSAVEL RETO MACHO FIXO CONECTOR A NPT 1/4 18FPP CAPA S/CAPA 06.08.0006-00 PRESYS
5200000018364 | CONEXAO RAPIDA 1/4PNPTM 350BAR PRESYS | CONEXAO TUBO RAPIDA PRETA PRESSAO OPERACAO 350BAR EXTREMIDADE A ROSCADA DIAMETRO EXTREMIDADE A 1/4POL ROSCA NPT PRESYS
5200000018365 | ADAPTADOR MACHO 1/2PNPTM 350BAR PRESYS | TERMINAL MANGUEIRA MATERIAL CORPO LATAO DIAMETRO MANGUEIRA 1/2POL TERMINAL A PRENSAVEL RETO MACHO FIXO CONECTOR A NPT 1/2 14FPP CAPA S/CAPA 06.08.0030-00 PRESYS
5200000018713 | REDU EXCEN AC SCH 80 18"X12" | CONEXAO TUBO REDUCAO EXCENTRICA MATERIAL CORPO ACO CARBONO ESPESSURA PAREDE SCH80 DIAMETRO EXTREMIDADE A 12POL DIAMETRO EXTREMIDADE B 18POL
5200000018714 | REDU EXCEN AC SCH 40 4"X2" | CONEXAO TUBO REDUCAO EXCENTRICA MATERIAL CORPO ACO CARBONO ESPESSURA PAREDE SCH40 DIAMETRO EXTREMIDADE A 4POL DIAMETRO EXTREMIDADE B 2POL
5200000018715 | REDU EXCEN AC SCH 40 24"X20" | CONEXAO TUBO REDUCAO EXCENTRICA MATERIAL CORPO ACO CARBONO ESPESSURA PAREDE SCH40 DIAMETRO EXTREMIDADE A 20POL DIAMETRO EXTREMIDADE B 24POL
5200000018716 | TAMPAO ENCAIXE 6000# 3/4" | TAMPAO CLASSE PRESSAO 600LBS DIAMETRO NOMINAL 3/4POL
5200000018717 | TE RETO AC SCH 80 18 POL | CONEXAO TUBO TEE RETO MATERIAL CORPO ACO CARBONO ESPESSURA PAREDE SCH80 DIAMETRO EXTREMIDADE A 18POL
5200000018718 | TE RETO AC SCH 40 2 POL | CONEXAO TUBO TEE RETO MATERIAL CORPO ACO CARBONO ESPESSURA PAREDE SCH40 DIAMETRO EXTREMIDADE A 2POL
5200000018719 | TE RETO AFO 6000# 1 POL | CONEXAO TUBO TEE RETO CLASSE PRESSAO 6000 DIAMETRO EXTREMIDADE A 1POL
5200000018720 | TE DE REDU AC SCH 80 16"X12" | CONEXAO TUBO TEE REDUCAO MATERIAL CORPO ACO CARBONO ESPESSURA PAREDE SCH80 DIAMETRO EXTREMIDADE A 16POL DIAMETRO EXTREMIDADE B 12POL
5200000018722 | COLAR, ES, 6000# , ASTM A105 28"X2" | CONEXAO TUBO COLAR MATERIAL CORPO ACO CARBONO A105 PRESSAO OPERACAO 6000PSI EXTREMIDADE A SOLDADA DIAMETRO EXTREMIDADE A 28POL EXTREMIDADE B SOLDADA DIAMETRO EXTREMIDADE B 2POL
5200000018723 | COLAR, ES, 6000# , ASTM A105 4"X3/4" | CONEXAO TUBO COLAR MATERIAL CORPO ACO CARBONO A105 CLASSE PRESSAO 6000 DIAMETRO EXTREMIDADE A 4POL DIAMETRO EXTREMIDADE B 3/4POL
5200000018724 | COLAR, ES, 6000# , ASTM A105 20"X1.1/2" | CONEXAO TUBO COLAR MATERIAL CORPO ACO CARBONO A105 CLASSE PRESSAO 6000 DIAMETRO EXTREMIDADE A 20POL DIAMETRO EXTREMIDADE B 1.1/2POL
5200000018725 | COLAR, ES, 6000# , ASTM A105 20"X3/4" | CONEXAO TUBO COLAR MATERIAL CORPO ACO CARBONO A105 CLASSE PRESSAO 6000 DIAMETRO EXTREMIDADE A 20POL DIAMETRO EXTREMIDADE B 3/4POL
5200000018726 | COLAR, ES, 6000# , ASTM A105 16"X3/4" | CONEXAO TUBO COLAR MATERIAL CORPO ACO CARBONO A105 CLASSE PRESSAO 6000 DIAMETRO EXTREMIDADE A 16POL DIAMETRO EXTREMIDADE B 3/4POL
5200000018727 | CURVA AC 45GR-B16.9, 12POL, SCH80 | CONEXAO TUBO CURVA 45GR MATERIAL CORPO ACO CARBONO NORMA CONSTRUCAO ANSI B16.9 ESPESSURA PAREDE SCH80 DIAMETRO EXTREMIDADE A 12POL
5200000018729 | CURVA 90, RL, GR-B16.9, 12POL, SCH80 | CONEXAO TUBO CURVA 90GR NORMA CONSTRUCAO ANSI B16.9 ESPESSURA PAREDE SCH80 DIAMETRO EXTREMIDADE A 12POL
5200000018730 | CURVA AC 90, RC, GR-B16.9, 12POL, SCH80 | CONEXAO TUBO CURVA 90GR MATERIAL CORPO ACO CARBONO ESPESSURA PAREDE SCH80 DIAMETRO EXTREMIDADE A 12POL
5200000018731 | JOELHO 90, 6000#, ES, ASTM 105, 3/4" | CONEXAO TUBO COTOVELO MATERIAL CORPO ACO CARBONO A105 CLASSE PRESSAO 6000LBS DIAMETRO EXTREMIDADE A 3/4POL
5200000018732 | CURVA 90, AC ASTM A234, RL, 2POL, SCH40 | CONEXAO TUBO CURVA 90GR MATERIAL CORPO ACO CARBONO ESPESSURA PAREDE SCH40 DIAMETRO EXTREMIDADE A 2POL
5200000018733 | CURVA 90, AC ASTM A234, RL, 4POL, SCH40 | CONEXAO TUBO CURVA 90GR MATERIAL CORPO ACO CARBONO ESPESSURA PAREDE SCH40 DIAMETRO EXTREMIDADE A 4POL
5200000018734 | CURVA 90, AC ASTM A234, RL, 20POL, SCH40 | CONEXAO TUBO CURVA 90GR MATERIAL CORPO ACO CARBONO A234 ESPESSURA PAREDE SCH40 DIAMETRO EXTREMIDADE A 20POL
5200000018735 | JOELHO 90, 6000#, ES, ASTM 105, 1" | CONEXAO TUBO COTOVELO MATERIAL CORPO ACO CARBONO A105 CLASSE PRESSAO 6000LBS DIAMETRO EXTREMIDADE A 1POL
5200000018846 | LUVA ROSC 1.1/2 NPT EM INOX 316 | LUVA 1.1/2POL ROSCADA NPT ACO INOX AISI 316 APLIC: REF: FAB:
5200000018849 | NIPLE ROSC 1.1/2 NPT EM INOX A312 | NIPLE 1.1/2POL ROSCADO NPT ACO INOX ASTM A312 APLIC: REF: FAB:
5200000018851 | CURVA ROSCAV 90GR 1.1/2NPT FEMEA A312 | CURVA 1.1/2POL 90GR COM ROSCA NPT FEMEA ACO INOX ASTM A312 APLIC: REF: FAB:
5200000018852 | CURVA ROSCAV 90GR 3POL NPT FEMEA A313 | CURVA 3POL 90GR COM ROSCA NPT FEMEA ACO INOX ASTM A313 APLIC: REF: FAB:
5200000018853 | CURVA ROSCAV 90GR 1POL NPT FEMEA A313 | CURVA 1POL 90GR COM ROSCA NPT FEMEA ACO INOX ASTM A313 APLIC: REF: FAB:
5200000018860 | TEE REDUCAO ROSC 3 X 2POL NPT EM INOX | TEE 3POL COM REDUCAO PARA 2POL ROSCA NPT ACO INOX APLIC: REF: FAB:
5200000018866 | CURVA ROSC GALV 1POL 90GR | CURVA GALVANIZADA 1POL 90GR.C APLICACAO: TUBULACAO
5200000018870 | NIPLE 1/2NPT INOX 316L 6600 PSIG | CONEXAO TUBO NIPLE IGUAL MATERIAL CORPO ACO INOX AISI316L PRESSAO OPERACAO 6600PSI EXTREMIDADE A ROSCADA DIAMETRO EXTREMIDADE A 1/2POL ROSCA NPT
5200000018871 | TEE 1/2NPT INOX A182 4500PSIG DETROIT | CONEXAO TUBO TEE IGUAL MATERIAL CORPO ACO INOX A182F316 TRATAMENTO SUPERFICIE NATURAL PRESSAO OPERACAO 4500PSIG EXTREMIDADE A ROSCADA DIAMETRO EXTREMIDADE A 1/2POL ROSCA NPT EXTREMIDADE B ROSCADA DIAMETRO EXTREMIDADE B 1/2POL ROSCA NPT EXTREMIDADE C ROSCADA DIAMETRO EXTREMIDADE C 1/2POL ROSCA NPT
5200000018872 | PLUG CAB SEXTAVADA 1/2NPT 316L 6600PSIG | CONEXAO TUBO PLUGUE MATERIAL CORPO ACO INOX AISI316L CLASSE PRESSAO 6600PSI EXTREMIDADE A ROSCADA DIAMETRO EXTREMIDADE A 1/2POL ROSCA NPT COMPRIMENTO 24,6MM 121SS08 PARKER
5200000018873 | CONECTOR MACHO 1/2NPT X 1/2 OD 3000LBS | CONEXAO TUBO UNIAO ADAPTADOR PRESSAO OPERACAO 3000PSI EXTREMIDADE A ROSCADA MACHO DIAMETRO EXTREMIDADE A 1/2POL ROSCA NPT EXTREMIDADE B LISA DIAMETRO EXTREMIDADE B 1/2POL 768F/ 768FSS 0808
5200000018875 | NIPLE REDUCAO 1/2X1/4 NPT 6600PSIG 316L | CONEXAO TUBO NIPLE REDUCAO MATERIAL CORPO ACO INOX AISI316L PRESSAO OPERACAO 6600PSI EXTREMIDADE A ROSCADA DIAMETRO EXTREMIDADE A 1/2POL ROSCA NPT EXTREMIDADE B ROSCADA DIAMETRO EXTREMIDADE B 1/4POL ROSCA NPT
5200000018985 | TAMPAO EX 1/2NPT C877120070 HUMMEL | TAMPAO V-MS-EX-D ROSCA 1/2 NPT EM LATAO NIQUELADO A PROVA DE EXPLOSAO APLICACAO: PAINEL REFERENCIA: C877120070 FABRICANTE: HUMMEL
5200000019024 | WELDOLET A182 F22 125X25MM BONNEY FORGE | "WELDOLET ASTM A182 F22 125 X 25 MM APLIC TUB 5"" BNG-H AGUA ALIM ATEMP SH PLA LD B DES REF FABRIC BONNEY FORGE"
5200000019025 | WELDOLET A182 F22 80X25MM BONNEY FORGE | "WELDOLET ASTM A182 F22 80 X 25 MM APLIC TUB 3"" BNG-H AGUA ALIM ATEMP SH FNL LD B DES REF FABRIC BONNEY FORGE"
5200000019071 | LUVA INOX 304 ROSCA FEMEA 3/4POL NPT | LUVA EM ACO INOX 304 AS CONEXOES EM ACO INOX SAO UTILIZADAS PARA TRANSFERENCIA E CONDUNCAO DE LIQUIDOS, AR E/OU GAS EM INDUSTRIAS QUIMICAS, PETROQUIMICAS, PETROLIFERAS, DE EQUIPAMENTOS, ALIMENTOS E PROCESSO GERAL. TIPO DE CONEXAO: ROSCA INTERNA (FEMEA) ROSCA: NPT DIAMETROS: 3/4POL PADROES: 150 - 2000 - 3000 - 6000 E 9000 LIBRAS ALTURA: 33.6MM LARGURA: 36.0MM REFERENCIA: 9003251 FABRICANTE: COFERMETA
5200000019253 | COTOVELO 90GR 1.1/2POL NPT 3000LBS A-105 | COTOVELO 90GR.C EM ACO CARBONO FORJADO ASTM-A-105 APLICACAO: TUBULACAO EM GERAL CLASSE DE PRESSAO 3000 LIBRAS EXTREMIDADES ROSCADAS FEMEAS NPT DIAMETRO NOMINAL 1.1/2 POLEGADA
5200000019261 | UNIAO AC FORJADO A-105 2POL 3000LBS ROSC | UNIAO EM ACO CARBONO FORJADO ASTM-A-105 AP´LICACAO: TUBULACOES EM GERAL CLASSE DE PRESSAO: 3000 LIBRAS EXTREMIDADES ROSCADAS FEMEAS NPT DIAMETRO NOMINAL 2 POLEGADA
5200000019342 | TERMIN PRENS RETO FEM HENNINGS 100FJ1616 | TERMINAL PRENSADO RETO FEMEA GIRATORIA JIC 37GR APLICACAO: MANGUEIRAS NORMA SAE J516 DIAMETRO: 1POL BITOLA: -16 ROSCA: 1.5/16-12 CODIGO INTERNO: XX020501X-16-16 FABRICANTE: HENNINGS REFERENCIA: 100FJ-16-16
5200000019353 | CAP 1POL SCH XS MATERIAL A335P22 | CAP DIAMETRO NOMINAL 1POL SCH XS MATERIAL A335P22 APLICACAO: LINHA DE ATEMPERACAO DO VAPOR SUPERAQUECIDO
5200000019370 | CURVA RL 90GR ASTM A234 3POL BW SCH40 | CURVA RL 90GR ASTM A 234 WPB SCH 40 ASME B 16.9 BW 3POL GALVANIZADO A FOGO
5200000019371 | COTOVELO 90GR 2POL NPT FEMEA A105 3000# | COTOVELO 90GR ROSCA NPT FEMEA 2POL ASTM A105 GALVANIZADO A FOGO, 3000LBS ASME B 16.11 APLIC: TUBULACAO
5200000019373 | TEE 90GR DN 3POL ASTM A234 WPB SCH40 | TEE 90GR DN 3POL ASTM A234 WPB SCH 40 ASME B16.9 BW GALVANIZADO A FOGO APLIC: TUBULACAO
5200000019374 | NIPLE REDUC CONCENTRICA 3X2POL A234 WPB | NIPLE DE REDUCAO CONCENTRICA 3POL X 2POL SCH 40 X SCH 80 MATERIAL: ASTM A234 WPB APLIC: TUBULACAO CONFORME ASME B16.9 / MSS-SP-95 EXTREMIDADE BW X ROSCA NPT MACHO 2POL GALVANIZADO A FOGO
5200000019375 | NIPLE RETO 2POL RSC NPT SCH80 ASTM A-106 | NIPLE RETO 2POL ROSCA NPT SCH 80 MATERIAL ASTM A106 APLICACAO TUBULACAO COMPRIMENTO: 100MM ASME B16.11 GALVANIZADO A FOGO
5200000019379 | BUCHA RED SEXT 2.1/2X2POL NPT A105 3000# | BUCHA DE REDUCAO SEXTAVADA ROSCA MACHO NPT 2.1/2POL X ROSCA FEMEA NPT 2POL APLIC: TUBULACAO CONFORME ASME B16.11 MATERIAL: ASTM A105 PRESSAO: 3000LBS GALVANIZADO A FOGO
5200000019380 | TEE REDUCAO 90GR 2.1/2 X 2POL A105 3000# | TE DE REDUCAO 90GR ROSCA NPT 3000LBS ASTM A105, ASME B16.11 GALVANIZADO A FOGO 2.1/2POL X 2POL APLIC: TUBULACAO
5200000019390 | COTOVEL 90GR 2.1/2POL NPT FEM A105 3000# | COTOVELO 90GR ROSCA NPT FEMEA 2.1/2POL ASTM A105 GALVANIZADO A FOGO, 3000LBS ASME B 16.11 APLIC: TUBULACAO
5200000019391 | NIPLE RETO 2POL NPT X BSP SCH80 A106 | NIPLE RETO 2POL ROSCA NPT X BSP SCH 80 MATERIAL ASTM A106 APLICACAO TUBULACAO COMPRIMENTO: 100MM ASME B16.11 GALVANIZADO A FOGO
5200000021950 | FLANG FIX 06361B838DD34573X0006 DESENHO | FLANGE APLICACAO QUEIMADOR CALDEIRA 06361B838DD34573X0006 DESENHO
5200000021969 | LUV SOLD 22MM 22MM | CONEXAO TUBO LUVA MATERIAL CORPO COBRE ESPESSURA PAREDE 1MM EXTREMIDADE A SOLDADA DIAMETRO EXTREMIDADE A 22MM EXTREMIDADE B SOLDADA DIAMETRO EXTREMIDADE B 22MM COMPRIMENTO 41MM
5200000021975 | CURVA DE COBRE 90GR SOLDAVEL 7/8POL | CURVA MATERIAL CORPO COBRE ANGULO 90GR EXTREMIDADE SOLDAVEL DIAMETRO 7/8POL ESPESSURA PAREDE 1MM
5200000021977 | COTOVELO 90GR 1/2 X 1/4 W369PLP84 PARKER | CONEXAO TUBO COTOVELO 90GR MATERIAL CORPO ACO INOX POLIAMIDA 6.6 VIDRO PRESSAO OPERACAO 290PSI EXTREMIDADE A ENGATE RAPIDO DIAMETRO EXTREMIDADE A 1/2POL EXTREMIDADE B ROSCADA DIAMETRO EXTREMIDADE B 1/4POL ROSCA NPT W369PLP-8-4 PARKER
5200000021978 | CONECT RETO 1/4 X 3/8POL W68PLP46 PARKER | CONEXAO TUBO CONECTOR RETO MATERIAL CORPO LATAO POLIACETAL ACO INOX TRATAMENTO SUPERFICIE NIQUELADO PRESSAO OPERACAO 300PSI EXTREMIDADE A ENGATE RAPIDO DIAMETRO EXTREMIDADE A 1/4POL EXTREMIDADE B ROSCADA MACHO DIAMETRO EXTREMIDADE B 3/8POL ROSCA NPT W68PLP-4-6 PARKER
5200000021979 | JOELHO 90GR 3/8 X 1/2 W369PLP68 PARKER | CONEXAO TUBO JOELHO 90GR MATERIAL CORPO POLIAMIDA 6.6 VIDRO PRESSAO OPERACAO 290PSI EXTREMIDADE A ENGATE RAPIDO DIAMETRO EXTREMIDADE A 3/8POL EXTREMIDADE B ROSCADA DIAMETRO EXTREMIDADE B 1/2POL ROSCA NPT W369PLP-6-8 PARKER
5200000021980 | COTOVELO 90GR 1/2X1/2 W369PLP88 PARKER | CONEXAO TUBO COTOVELO 90GR MATERIAL CORPO ACO INOX POLIAMIDA 6.6 VIDRO PRESSAO OPERACAO 290PSI EXTREMIDADE A ENGATE RAPIDO DIAMETRO EXTREMIDADE A 1/2POL EXTREMIDADE B ROSCADA DIAMETRO EXTREMIDADE B 1/2POL ROSCA NPT W369PLP-8-8 PARKER
5200000021981 | TEE 3/8 X 3/8 X 1/4POL W372PLP64 PARKER | CONEXAO TUBO TEE MATERIAL CORPO ACO INOX POLIAMIDA 6.6 VIDRO PRESSAO OPERACAO 290PSI EXTREMIDADE A ENGATE RAPIDO DIAMETRO EXTREMIDADE A 3/8POL EXTREMIDADE B ENGATE RAPIDO DIAMETRO EXTREMIDADE B 3/8POL EXTREMIDADE C ROSCADA DIAMETRO EXTREMIDADE C 1/4POL ROSCA NPT W372PLP-6-4 PARKER
5200000021982 | CONECT RETO 1/2 X 3/8POL W68PLP86 PARKER | CONEXAO TUBO CONECTOR RETO MATERIAL CORPO LATAO POLIACETAL ACO INOX TRATAMENTO SUPERFICIE NIQUELADO PRESSAO OPERACAO 300PSI EXTREMIDADE A ENGATE RAPIDO DIAMETRO EXTREMIDADE A 1/2POL EXTREMIDADE B ROSCADA MACHO DIAMETRO EXTREMIDADE B 3/8POL ROSCA NPT W68PLP-8-6 PARKER
5200000021983 | CONECTOR RETO 3/8 X 1/2 W68PLP68 PARKER | CONEXAO TUBO CONECTOR RETO MATERIAL CORPO LATAO POLIACETAL ACO INOX TRATAMENTO SUPERFICIE NIQUELADO PRESSAO OPERACAO 300PSI EXTREMIDADE A ENGATE RAPIDO DIAMETRO EXTREMIDADE A 3/8POL EXTREMIDADE B ROSCADA MACHO DIAMETRO EXTREMIDADE B 1/2POL ROSCA NPT W68PLP-6-8 PARKER
5200000021984 | COTOVELO 90GR 1/4 X 1/4 W369PLP44 PARKER | CONEXAO TUBO COTOVELO 90GR MATERIAL CORPO ACO INOX POLIAMIDA 6.6 VIDRO PRESSAO OPERACAO 290PSI EXTREMIDADE A ENGATE RAPIDO DIAMETRO EXTREMIDADE A 1/4POL EXTREMIDADE B ROSCADA DIAMETRO EXTREMIDADE B 1/4POL ROSCA NPT W369PLP-4-4 PARKER
5200000021985 | COTOVELO 90GR 3/8 X 3/8 W369PLP66 PARKER | CONEXAO TUBO COTOVELO 90GR MATERIAL CORPO ACO INOX POLIAMIDA 6.6 VIDRO PRESSAO OPERACAO 290PSI EXTREMIDADE A ENGATE RAPIDO DIAMETRO EXTREMIDADE A 3/8POL EXTREMIDADE B ROSCADA DIAMETRO EXTREMIDADE B 3/8POL ROSCA NPT W369PLP-6-6 PARKER
5200000021986 | COTOVELO 90GR 1/2 X 3/8 W369PLP86 PARKER | CONEXAO TUBO COTOVELO 90GR MATERIAL CORPO ACO INOX POLIAMIDA 6.6 VIDRO PRESSAO OPERACAO 290PSI EXTREMIDADE A ENGATE RAPIDO DIAMETRO EXTREMIDADE A 1/2POL EXTREMIDADE B ROSCADA DIAMETRO EXTREMIDADE B 3/8POL ROSCA NPT W369PLP-8-6 PARKER
5200000021987 | COTOVELO 90GR 1/4 X 3/8 W369PLP46 PARKER | CONEXAO TUBO COTOVELO 90GR MATERIAL CORPO ACO INOX POLIAMIDA 6.6 VIDRO PRESSAO OPERACAO 290PSI EXTREMIDADE A ENGATE RAPIDO DIAMETRO EXTREMIDADE A 1/4POL EXTREMIDADE B ROSCADA DIAMETRO EXTREMIDADE B 3/8POL ROSCA NPT W369PLP-4-6 PARKER
5200000021988 | COTOVELO 90GR 3/8 X 1/4 W369PLP64 PARKER | CONEXAO TUBO COTOVELO 90GR MATERIAL CORPO POLIAMIDA 6.6 VIDRO PRESSAO OPERACAO 290PSI EXTREMIDADE A ENGATE RAPIDO DIAMETRO EXTREMIDADE A 3/8POL ROSCA NPT EXTREMIDADE B ROSCADA DIAMETRO EXTREMIDADE B 1/4POL ROSCA NPT W369PLP-6-4 PARKER
5200000021989 | TEE 1/2 X 1/2 X 1/4POL W372PLP84 PARKER | CONEXAO TUBO TEE MATERIAL CORPO ACO INOX POLIAMIDA 6.6 VIDRO PRESSAO OPERACAO 290PSI EXTREMIDADE A ENGATE RAPIDO DIAMETRO EXTREMIDADE A 1/2POL EXTREMIDADE B ENGATE RAPIDO DIAMETRO EXTREMIDADE B 1/2POL EXTREMIDADE C ROSCADA DIAMETRO EXTREMIDADE C 1/4POL ROSCA NPT W372PLP-8-4 PARKER
5200000021990 | TEE 1/4 X 1/4 X 1/4POL W372PLP44 PARKER | CONEXAO TUBO TEE MATERIAL CORPO ACO INOX POLIAMIDA 6.6 VIDRO PRESSAO OPERACAO 290PSI EXTREMIDADE A ENGATE RAPIDO DIAMETRO EXTREMIDADE A 1/4POL EXTREMIDADE B ENGATE RAPIDO DIAMETRO EXTREMIDADE B 1/4POL EXTREMIDADE C ROSCADA DIAMETRO EXTREMIDADE C 1/4POL ROSCA NPT W372PLP-4-4 PARKER
5200000022085 | UNIAO IGUAL C/ASS CON ROSC F 2POL | CONEXAO TUBO UNIAO IGUAL C/ASSENTO CONICO MATERIAL CORPO ACO CLASSE PRESSAO 300LBS EXTREMIDADE A ROSCADA FEMEA DIAMETRO EXTREMIDADE A 2POL ROSCA BSP COMPRIMENTO 78MM
5200000022202 | CURV 90 AI304 3POL | CONEXAO TUBO CURVA 90GR MATERIAL CORPO ACO INOX AISI304 CLASSE PRESSAO 300LBS PRESSAO OPERACAO 4BAR EXTREMIDADE A ROSCADA DIAMETRO EXTREMIDADE A 3POL ROSCA BSP
5200000022219 | DRENO AUT AR COMP 0,05-1,6MPA | DRENO AUTOMATICO MATERIAL CORPO LIGA ALUMINIO TRATAMENTO SUPERFICIE NATURAL FLUIDO AR COMPRIMIDO PRESSAO OPERACAO 0,05-1,6MPA TEMPERATURA OPERACAO 60GRC TIPO CONEXAO ROSCADA ROSCA TIPO FEMEA NPT DIAMETRO CONEXAO 1/2POL
5200000022220 | TEE RED AI304 3POL 2POL 2POL | CONEXAO TUBO TEE REDUCAO MATERIAL CORPO ACO INOX AISI304 CLASSE PRESSAO 150LBS EXTREMIDADE A ROSCADA DIAMETRO EXTREMIDADE A 3POL ROSCA BSP EXTREMIDADE B ROSCADA DIAMETRO EXTREMIDADE B 2POL ROSCA BSP EXTREMIDADE C ROSCADA DIAMETRO EXTREMIDADE C 2POL ROSCA BSP
5200000022222 | NIP IG AI 3/4POL | CONEXAO TUBO NIPLE IGUAL MATERIAL CORPO ACO INOX PRESSAO OPERACAO 150LBS EXTREMIDADE A ROSCADA DIAMETRO EXTREMIDADE A 3/4POL ROSCA BSP
5200000022223 | TEE RED AI304 1POL 3/4POL | CONEXAO TUBO TEE REDUCAO MATERIAL CORPO ACO INOX AISI304 CLASSE PRESSAO 150LBS EXTREMIDADE A ROSCADA DIAMETRO EXTREMIDADE A 1POL ROSCA BSP EXTREMIDADE B ROSCADA DIAMETRO EXTREMIDADE B 3/4POL ROSCA BSP
5200000022224 | NIP IG DUPLO AI304 1.1/2POL | CONEXAO TUBO NIPLE IGUAL DUPLO MATERIAL CORPO ACO INOX AISI304 CLASSE PRESSAO 150LBS PRESSAO OPERACAO 4BAR EXTREMIDADE A ROSCADA DIAMETRO EXTREMIDADE A 1.1/2POL ROSCA BSP COMPRIMENTO 59MM
5200000022225 | LUVA IGUAL AI304 1.1/2POL | CONEXAO TUBO LUVA IGUAL MATERIAL CORPO ACO INOX AISI304 CLASSE PRESSAO 150LBS EXTREMIDADE A ROSCADA DIAMETRO EXTREMIDADE A 1.1/2POL ROSCA BSP
5200000022226 | CURV 90 AI 1.1/2POL | CONEXAO TUBO CURVA 90GR MATERIAL CORPO ACO INOX CINZA CLASSE PRESSAO 150LBS PRESSAO OPERACAO 4BAR EXTREMIDADE A ROSCADA DIAMETRO EXTREMIDADE A 1.1/2POL ROSCA BSP COMPRIMENTO 116MM
5200000022227 | CURV 90 AI304 3/4POL | CONEXAO TUBO CURVA 90GR MATERIAL CORPO ACO INOX AISI304 CINZA CLASSE PRESSAO 150LBS PRESSAO OPERACAO 4BAR EXTREMIDADE A ROSCADA DIAMETRO EXTREMIDADE A 3/4POL ROSCA BSP COMPRIMENTO 50MM
5200000022228 | CURV 90 AI304 1POL | CONEXAO TUBO CURVA 90GR MATERIAL CORPO ACO INOX AISI304 CINZA CLASSE PRESSAO 150LBS PRESSAO OPERACAO 4BAR EXTREMIDADE A ROSCADA DIAMETRO EXTREMIDADE A 1POL ROSCA BSP COMPRIMENTO 63MM
5200000022229 | LUVA IGUAL AI304 1POL | CONEXAO TUBO LUVA IGUAL MATERIAL CORPO ACO INOX AISI304 CLASSE PRESSAO 150LBS PRESSAO OPERACAO 4BAR EXTREMIDADE A ROSCADA DIAMETRO EXTREMIDADE A 1POL ROSCA BSP COMPRIMENTO 45MM
5200000022230 | LUVA IGUAL AI304 3/4POL | CONEXAO TUBO LUVA IGUAL MATERIAL CORPO ACO INOX AISI304 CLASSE PRESSAO 150LBS PRESSAO OPERACAO 4BAR EXTREMIDADE A ROSCADA DIAMETRO EXTREMIDADE A 3/4POL ROSCA BSP COMPRIMENTO 39MM
5200000023884 | UNIAO REDUTORA DUTO RSC NPT 2POL 1POL | UNIAO REDUTORA DUTO EXTREMIDADE ROSCADA ROSCA TIPO EXTREMIDADE NPT DIAMETRO EXTREMIDADE A 2POL DIAMETRO EXTREMIDADE B 1POL MATERIAL CORPO ACO INOX AISI316 TRATAMENTO SUPERFICIE NATURAL
5300000003311 | BUCHA-ALUM-3/4POL | BUCHA MATERIAL ALUMINIO DIAMETRO EXTERNO 3/4 POL APLICACAO P/ ELETRODUTO
5300000004246 | LUVA P/ELETRODUTO RR DN20 3/4" NPT | LUVA P/ELETRODUTO RR DN20 3/4" NPT MULTIDUTO ELETRODUTO/EST
5300000004258 | CURVA ROSCAVEL R/R 90G NPT 3/4" GALV | CURVA ROSCAVEL R/R 90G NPT 3/4" GALV FOGO NBR5597 TP AZ MULTIDUTO - ELETRODUTO/EST
5300000004402 | LUVA P/ ELETROD ACO GALVANI MEDIO 1.1/2" | LUVA PARA ELETRODUTO DE ACO GALVANIZADO MEDIO DE 1.1/2" DIAMETRO NOMINAL:1.1/2" DN MM: 40MM COMPRIMENTO: 43MM DIAMETRO EXTERNO: 53,00MM ROSCA: BSP
5300000004815 | CURVA COBRE ⅞", 90° PARA AR CONDICIONADO | CONEXAO TUBO CURVA 90GR MATERIAL CORPO COBRE DIAMETRO EXTREMIDADE A 7/8POL DIAMETRO EXTREMIDADE B 7/8POL APLICACAO AR CONDICIONADO
5300000004940 | BUCHA DE ACABAMENTO AL 1 POL | BUCHA DE ACAMENTO PARA ELETRODUTO; MATERIAL: ALUMÍNIO; DIÂMETRO: 1 POL; ROSCA: BSP
5300000004942 | LUVA GALVANIZADA 1/2 POL BSP | LUVA GALVANIZADA; DIÂMETRO: 1/2 POL; ROSCA: BSP MACHO
5300000004943 | LUVA GALVANIZADA 3/4 POL BSP | LUVA GALVANIZADA; DIÂMETRO: 3/4 POL; ROSCA: BSP MACHO
5300000004944 | LUVA GALVANIZADA 1 POL BSP | LUVA GALVANIZADA; DIÂMETRO: 1 POL; ROSCA: BSP MACHO
5300000004980 | CURVA COBRE ⅝", 90° PARA AR CONDICIONADO | Curva de Cobre 5/8 pol. Cotovelo E Conexão 90º uso Refrigeração em Geral
5300000005030 | CURVA EM COBRE ¾"x ³/16" X 3M (90mm²) | Curva 3/4" x 3/16" x 300 mm (90mm²) - Em Cobre, para spda
5300000005181 | LUVA DE EMENDA COMPRES ISOLADA 1,5-2,5MM | CONEXAO TUBO LUVA EMENDA MATERIAL CORPO POLICLORETO VINILA TRATAMENTO SUPERFICIE ESTANHADO NORMA CONSTRUCAO DIN-46237 EXTREMIDADE A COMPRESSAO DIAMETRO EXTREMIDADE A 1,5MM EXTREMIDADE B COMPRESSAO DIAMETRO EXTREMIDADE B 2,5MM COMPRIMENTO 27MM
5300000005182 | LUVA DE EMENDA COMPRES ISOLADA 4,0-6,0MM | CONEXAO TUBO LUVA EMENDA MATERIAL CORPO POLICLORETO VINILA EXTREMIDADE A COMPRESSAO DIAMETRO EXTREMIDADE A 4MM EXTREMIDADE B COMPRESSAO DIAMETRO EXTREMIDADE B 6MM
5300000005219 | LUVA DE UNIAO 3/4" EM ALUMINIO | CONEXAO TUBO LUVA UNIAO MATERIAL CORPO ALUMINIO EXTREMIDADE A COMPRESSAO DIAMETRO EXTREMIDADE A 3/4POL EXTREMIDADE B COMPRESSAO DIAMETRO EXTREMIDADE B 3/4POL
5300000005369 | CURVA PVC 90° P ELETRODUTO ROSCÁVEL 3/4" | CURVA ELETRODUTO MATERIAL CORPO POLICLORETO VINILA 90GR EXTREMIDADE ROSCADA DIAMETRO 3/4POL
5300000005535 | LUVA P/ ELETRODUTO GALVANIZADA 1", PESAD | LUVA ELETRODUTO MATERIAL CORPO ACO CARBONO TRATAMENTO SUPERFICIE ZINCADO FOGO DIAMETRO 1POL
5300000005539 | CURVA HORIZ. PERFUR. 45º GALV, 100 X 50 | CURVA ELETRODUTO TRATAMENTO SUPERFICIE ZINCADO 45GR DIAMETRO 50MM COMPRIMENTO 100MM
5300000005540 | CURVA HORIZ. PERFUR. 90º GALV, 100 X 50 | CURVA ELETRODUTO TRATAMENTO SUPERFICIE ZINCADO 90GR DIAMETRO 100MM COMPRIMENTO 50MM
5300000005549 | CONECTOR FEMEA FIXO RETO, 1" SEALTUBO | CONEXAO TUBO UNIAO ADAPTADOR MATERIAL CORPO LATAO TRATAMENTO SUPERFICIE ZINCADO ELETROLITICO EXTREMIDADE A COMPRESSAO DIAMETRO EXTREMIDADE A 1POL EXTREMIDADE B ROSCADA FEMEA DIAMETRO EXTREMIDADE B 1POL ROSCA BSP
5300000005554 | BUCHA DE REDUCAO 1'' M, BSP P/ 1/2'' F | CONEXAO TUBO BUCHA ADAPTADORA EXTREMIDADE A ROSCADA MACHO DIAMETRO EXTREMIDADE A 1POL ROSCA BSP EXTREMIDADE B ROSCADA FEMEA DIAMETRO EXTREMIDADE B 1/2POL ROSCA BSP
5300000006075 | BUCHA ACABAM. 2½", SEXTAV. GALVAN | CONEXAO TUBO BUCHA ACABAMENTO TRATAMENTO SUPERFICIE ZINCADO FOGO DIAMETRO EXTREMIDADE A 2.1/2POL
5300000006076 | BUCHA ACABAM. 2", SEXTAV. GALVANIZADA | CONEXAO TUBO BUCHA ACABAMENTO TRATAMENTO SUPERFICIE ZINCADO FOGO DIAMETRO EXTREMIDADE A 2POL
5300000006483 | BUCHA REDUCAO 1"BSP M 1/2" BSP F | BUCHA DE REDUÇÃO PARA CONEXÕES ELÉTRICA: 1" BSP MACHO / 1/2" BSP FÊMEA; ALUMÍNIO; CERTIFICAÇÃO EXD-2C T4/T6 GB IP-66/68 INMETRO E COM DESCRIÇÃO DA CERTIFICAÇÃO VISÍVEL EXTERNAMENTE.
5300000006484 | BUCHA REDUCAO 1" BSP M 3/4" BSP F | CONEXAO TUBO BUCHA REDUCAO EXTREMIDADE A ROSCADA MACHO DIAMETRO EXTREMIDADE A 1POL ROSCA BSP EXTREMIDADE B ROSCADA FEMEA DIAMETRO EXTREMIDADE B 3/4POL ROSCA BSP
5300000006485 | BUCHA REDUCAO 1" NPT M 3/4" NPT F | CONEXAO TUBO BUCHA REDUCAO EXTREMIDADE A ROSCADA MACHO DIAMETRO EXTREMIDADE A 1POL ROSCA NPT EXTREMIDADE B ROSCADA FEMEA DIAMETRO EXTREMIDADE B 3/4POL ROSCA NPT
5300000006486 | BUCHA REDUCAO 3/4" NPT M 1/2" NPT F | CONEXAO TUBO BUCHA REDUCAO EXTREMIDADE A ROSCADA MACHO DIAMETRO EXTREMIDADE A 3/4POL ROSCA NPT EXTREMIDADE B ROSCADA FEMEA DIAMETRO EXTREMIDADE B 1/2POL ROSCA NPT
5300000006961 | LUVA EMENDA COMPRESSAO COBRE CABO 150MM | CONEXAO TUBO LUVA EMENDA MATERIAL CORPO COBRE ELETROLITICO EXTREMIDADE A COMPRESSAO EXTREMIDADE B COMPRESSAO
5300000007125 | LUVA LISA DE EMENDA EM ALUMINIO 3/4 | CONEXAO TUBO LUVA EMENDA MATERIAL CORPO ALUMINIO EXTREMIDADE A COMPRESSAO DIAMETRO EXTREMIDADE A 3/4POL EXTREMIDADE B COMPRESSAO DIAMETRO EXTREMIDADE B 3/4POL
5300000007154 | LUVA P/ELETROD ACO GALVANI FOGO 3/4POL | LUVA ELETRODUTO MATERIAL CORPO ACO CARBONO TRATAMENTO SUPERFICIE ZINCADO FOGO EXTREMIDADE ROSCADA ROSCA TIPO NPT DIAMETRO 3/4POL
5300000007181 | BUCHA ACABAMENTO ISOLADA 3/4POL NPT C/A | CONEXAO TUBO BUCHA ACABAMENTO EXTREMIDADE A ROSCADA DIAMETRO EXTREMIDADE A 3/4POL ROSCA NPT
5300000007182 | BUCHA ACABAMENTO ISOLADA C/A 1POL NPT | BUCHA ELETRODUTO MATERIAL CORPO ALUMINIO DIAMETRO INTERNO 1POL ROSCA TIPO NPT ACESSORIO C/ARRUELA
5300000007183 | BUCHA ACABAMENTO ISOLAD C/A 1.1/2POL NPT | BUCHA ELETRODUTO MATERIAL CORPO ALUMINIO DIAMETRO INTERNO 1.1/2POL ROSCA TIPO NPT ACESSORIO C/ARRUELA
5300000007184 | BUCHA ACABAMENTO ISOLADA C/A 2POL NPT | BUCHA ELETRODUTO MATERIAL CORPO ALUMINIO DIAMETRO INTERNO 2POL ROSCA TIPO NPT ACESSORIO C/ARRUELA
5300000007373 | BUCHA ACABAMENTO ACO GALV 3/4POL NPT | CONEXAO TUBO BUCHA ACABAMENTO MATERIAL CORPO ACO CARBONO TRATAMENTO SUPERFICIE ZINCADO FOGO EXTREMIDADE A ROSCADA DIAMETRO EXTREMIDADE A 3/4POL ROSCA NPT
5300000007674 | CURVA 90GR C/LUVA 3/4POL NPT | CONEXAO TUBO CURVA 90GR MATERIAL CORPO POLICLORETO VINILA EXTREMIDADE A ROSCADA DIAMETRO EXTREMIDADE A 3/4POL ROSCA NPT EXTREMIDADE B ROSCADA DIAMETRO EXTREMIDADE B 3/4POL ROSCA NPT
5300000007675 | NIPLE CURTO GALVANIZADO 3/4POLx100MM | CONEXAO TUBO NIPLE IGUAL TRATAMENTO SUPERFICIE ZINCADO FOGO DIAMETRO EXTREMIDADE A 3/4POL COMPRIMENTO 100MM
5300000008078 | TAMPAO EX 3/4NPT C877340070 HUMMEL | TAMPAO V-MS-EX-D ROSCA 3/4NPT EM LATAO NIQUELADO A PROVA DE EXPLOSAO APLICACAO: PAINEL REFERENCIA: C877340070 FABRICANTE: HUMMEL
5300000008150 | CONJ MONTA SERIE 06G36518A2 1/2POLPARKER | CONJUNTOS MONTADOS: FILTROS, REGULADORES E LUBRIFICADORES SERIE 06 CONJUNTO MONTADO COM NIPLE - NUMERO DA PECA 06G36518A2 CONJUNTO MONTADO FR + L; MONTAGEM COM NIPLE; CONEXAO: 1/2POL; OPCOES DO COPO FILTRO: COPO DE POLICARBONATO COM PROTETOR METALICO E DRENO AUTOMATICO; GRANULACAO DO ELEMENTO FILTRANTE: 5 MICRA; FAIXA DE PRESAO: 0,14 A 8,5 BAR COM MANOMETRO; FUNCAO: COM SANGRIA; OPCOES DO CORPO LUBRIFICADOR: COPO DE POLICARBONATO COM PROTETOR METALICO E SEM DRENO. FOTO EM ANEXO.
5400000000941 | UNIÃO TEE 3/8POL - 1/4POL NPT MAC 316SS | CONEXAO TUBO TEE ADAPTADOR MATERIAL CORPO ACO INOX AISI316 EXTREMIDADE A ROSCADA MACHO DIAMETRO EXTREMIDADE A 1/4POL ROSCA NPT DIAMETRO EXTREMIDADE B 3/8POL DIAMETRO EXTREMIDADE C 3/8POL
5400000000954 | UNIÃO TEE 1/2 POL - 1/2 POL - 316SS | CONECTOR TIPO: TEE; MATERIAL ACO INOX 316 DIAMETRO DA CONEXAO (1) 1/2 POL DIAMETRO DA CONEXAO (2) 1/2 POL DIAMETRO DA CONEXAO 1/2 POL DIAMETRO DO TUBO 1/2 POL
5400000000961 | CONECTOR TA20 TM | Conetor para eletroduto família Ta-20 M Para ELOFLEX. Diâmetro Nominal: 1/2 Diâmetro Interno Efetivo: 14,2. Rosca: NPT Código: 22013
5400000001068 | ADAPTADOR 1/4POL NPT MACHO | ADAPTADOR MACHO; DIÂMETRO: 1/4 POL NPT MACHO; APLICAÇÃO: MANGUEIRA DE ALTA PRESSÃO; (06.08.0006-00)
5400000001069 | ADAPTADOR 1/2 POL NPT MACHO | ADAPTADOR MACHO; DIÂMETRO: 1/2 POL NPT MACHO; APLICAÇÃO: MANGUEIRA DE ALTA PRESSÃO; (06.08.0030-00)
5400000001205 | SPRINKLERS PENDENT 68ºC, 1/2” - TY 3251 | Sprinklers Pendent 5.6k, 1/2" NPT, 68°C TYCO TY 3251 68ºC - Bulbo vermelho Posição: pendente Tamanho: 15 mm - rosca de 1/2" Temperatura: 68C° Acabamento: Cromado
5400000001219 | TE UNIÃO DE COMPRESSÃO INOX 316 - OD ½" | TE UNIÃO EM AÇO INOXIDÁDEL 316, conforme ASTM A276, EXTREMIDADE: CONEXÃO SWAGELOG (DUPLA ANILHA), PARA TUBOS DE 1/2" OD (DE), LIMPEZA E EMBALAGEM SC-10 DA SWAGELOG, o range máximo de pressão que a conexão aguenta seria por volta de 20000 psi.
5400000001611 | TAMPA DE PROTEÇÃO DO SENSOR, E30420, IFM | Tampa de proteção, para sensores de fluidos com conexão de encaixe M12 Material da carcaça: Polypropylen Homopolymer Quantidade: 1 [peça] Acessórios (a serem solicitados separadamente): Acessórios de montagem Marca: IFM electronic gmbh ou equivalente Tipo: E30420
5400000001762 | JOELHO INOX 16 ¼ OD x ¼ OD | CONEXAO TUBO COTOVELO MATERIAL CORPO ACO INOX DIAMETRO EXTREMIDADE A 1/4POL DIAMETRO EXTREMIDADE B 1/4POL
5400000001763 | JOELHO INOX 316 ¼ NPT X ¼ OD | CONEXAO TUBO COTOVELO IGUAL MATERIAL CORPO ACO INOX AISI316 TRATAMENTO SUPERFICIE NATURAL EXTREMIDADE A ROSCADA DIAMETRO EXTREMIDADE A 1/4POL ROSCA NPT EXTREMIDADE B ROSCADA DIAMETRO EXTREMIDADE B 1/4POL ROSCA NPT
5400000001765 | UNIÃO INOX 316 ¼ OD X ¼ OD | UNIAO IGUAL MATERIAL CORPO ACO INOX AISI316 1040BAR 1/4POL
5400000002020 | CONECTOR M SS 1/4 OD X 1/4 NPT SWAGELOK | CONECTOR MACHO DE PASSAGEM RETA MATERIAL: ACO INOXIDAVEL DIMENSÕES: 1/4 OD X 1/4 NPT CODIGO DE COMPRA: SS-400-1-4 FABRICANTE: SWAGELOK
5400000002021 | CONECTOR M SS 3/8 OD X 1/4 NPT SWAGELOK | CONECTOR MACHO DE PASSAGEM RETA MATERIAL: ACO INOXIDAVEL DIMENSÕES: 3/8 OD X 1/4 NPT CODIGO DE COMPRA: SS-600-1-4 FABRICANTE: SWAGELOK
5400000002022 | CONECTOR M SS 1/2 OD X 1/4 NPT SWAGELOK | CONECTOR MACHO DE PASSAGEM RETA MATERIAL: ACO INOXIDAVEL DIMENSÕES: 1/2 OD X 1/4 NP CODIGO DE COMPRA: SS-810-1-4 FABRICANTE: SWAGELOK
5400000002023 | CONECTOR M SS 8MM OD X 1/4 NPT SWAGELOK | CONEXAO TUBO UNIAO ADAPTADOR MATERIAL CORPO ACO INOX AISI316 TRATAMENTO SUPERFICIE NATURAL PRESSAO OPERACAO 20000PSI EXTREMIDADE A COMPRESSAO DIAMETRO EXTREMIDADE A 8MM EXTREMIDADE B ROSCADA MACHO DIAMETRO EXTREMIDADE B 1/4POL ROSCA NPT COMPRIMENTO 38,7MM SS-8M0-1-4 SWAGELOK
5400000002025 | CONECTOR M SS 10MM OD X 1/4 NPT SWAGELOK | CONEXAO TUBO UNIAO ADAPTADOR MATERIAL CORPO ACO INOX AISI316 TRATAMENTO SUPERFICIE NATURAL PRESSAO OPERACAO 20000PSI EXTREMIDADE A COMPRESSAO DIAMETRO EXTREMIDADE A 10MM EXTREMIDADE B ROSCADA MACHO DIAMETRO EXTREMIDADE B 1/4POL ROSCA NPT COMPRIMENTO 40,9MM SS-10M0-1-4 SWAGELOK
5400000002026 | CONECTOR M SS 12MM OD X 1/4 NPT SWAGELOK | CONEXAO TUBO UNIAO ADAPTADOR MATERIAL CORPO ACO INOX AISI316 TRATAMENTO SUPERFICIE NATURAL PRESSAO OPERACAO 20000PSI EXTREMIDADE A COMPRESSAO DIAMETRO EXTREMIDADE A 12MM EXTREMIDADE B ROSCADA MACHO DIAMETRO EXTREMIDADE B 1/4POL ROSCA NPT COMPRIMENTO 43,4MM SS-12M0-1-4 SWAGELOK
5400000002027 | CONECTOR M SS 1/4 OD X 3/8 NPT SWAGELOK | CONEXAO TUBO UNIAO ADAPTADOR MATERIAL CORPO ACO INOX AISI316 TRATAMENTO SUPERFICIE NATURAL PRESSAO OPERACAO 20000PSI EXTREMIDADE A COMPRESSAO DIAMETRO EXTREMIDADE A 1/4POL EXTREMIDADE B ROSCADA MACHO DIAMETRO EXTREMIDADE B 3/8POL ROSCA NPT COMPRIMENTO 1.51POL SS-400-1-6 SWAGELOK
5400000002030 | CONECTOR M SS 3/8 OD X 3/8 NPT SWAGELOK | CONECTOR MACHO DE PASSAGEM RETA MATERIAL: ACO INOXIDAVEL DIMENSÕES: 3/8 OD X 3/8 NPT CODIGO DE COMPRA: SS-600-1-6 FABRICANTE: SWAGELOK
5400000002031 | CONECTOR M SS 1/2 OD X 3/8 NPT SWAGELOK | CONECTOR MACHO DE PASSAGEM RETA MATERIAL: ACO INOXIDAVEL DIMENSÕES: 1/2 OD X 3/8 NP CODIGO DE COMPRA: SS-810-1-6 FABRICANTE: SWAGELOK
5400000002032 | CONECTOR M SS 8MM OD X 3/8 NPT SWAGELOK | CONEXAO TUBO UNIAO ADAPTADOR MATERIAL CORPO ACO INOX AISI316 TRATAMENTO SUPERFICIE NATURAL PRESSAO OPERACAO 20000PSI EXTREMIDADE A COMPRESSAO DIAMETRO EXTREMIDADE A 8MM EXTREMIDADE B ROSCADA MACHO DIAMETRO EXTREMIDADE B 3/8POL ROSCA NPT COMPRIMENTO 39,3MM SS-8M0-1-6 SWAGELOK
5400000002034 | CONECTOR M SS 10MM OD X 3/8 NPT SWAGELOK | CONEXAO TUBO UNIAO ADAPTADOR MATERIAL CORPO ACO INOX AISI316 TRATAMENTO SUPERFICIE NATURAL PRESSAO OPERACAO 20000PSI EXTREMIDADE A COMPRESSAO DIAMETRO EXTREMIDADE A 10MM EXTREMIDADE B ROSCADA MACHO DIAMETRO EXTREMIDADE B 3/8POL ROSCA NPT COMPRIMENTO 40,9MM SS-10M0-1-6 SWAGELOK
5400000002037 | CONECTOR M SS 10MM OD X 1/2 NPT SWAGELOK | CONEXAO TUBO UNIAO ADAPTADOR MATERIAL CORPO ACO INOX AISI316 TRATAMENTO SUPERFICIE NATURAL PRESSAO OPERACAO 20000PSI EXTREMIDADE A COMPRESSAO DIAMETRO EXTREMIDADE A 10MM EXTREMIDADE B ROSCADA MACHO DIAMETRO EXTREMIDADE B 1/2POL ROSCA NPT COMPRIMENTO 46,5MM SS-10M0-1-8 SWAGELOK
5400000002038 | CONECTOR M SS 12MM OD X 1/2 NPT SWAGELOK | CONEXAO TUBO UNIAO ADAPTADOR MATERIAL CORPO ACO INOX AISI316 TRATAMENTO SUPERFICIE NATURAL PRESSAO OPERACAO 20000PSI EXTREMIDADE A COMPRESSAO DIAMETRO EXTREMIDADE A 12MM EXTREMIDADE B ROSCADA MACHO DIAMETRO EXTREMIDADE B 1/2POL ROSCA NPT COMPRIMENTO 49MM SS-12M0-1-8 SWAGELOK
5400000002039 | UNIAO RETA SS 1/4 OD X 1/4 OD SWAGELOK | UNIÃO RETA MATERIAL: ACO INOXIDAVEL DIMENSÕES: 1/4 OD X 1/4 NPT CODIGO DE COMPRA: SS-400-6 FABRICANTE: SWAGELOK
5400000002040 | UNIAO RETA SS 3/8 OD X 3/8 OD SWAGELOK | UNIÃO RETA MATERIAL: ACO INOXIDAVEL DIMENSÕES: 3/8 OD X 3/8 OD CODIGO DE COMPRA: SS-600-6 FABRICANTE: SWAGELOK
5400000002041 | CONECTOR M SS 12MM OD X 3/8 NPT SWAGELOK | CONEXAO TUBO UNIAO ADAPTADOR MATERIAL CORPO ACO INOX AISI316 TRATAMENTO SUPERFICIE NATURAL PRESSAO OPERACAO 20000PSI EXTREMIDADE A COMPRESSAO DIAMETRO EXTREMIDADE A 12MM EXTREMIDADE B ROSCADA MACHO DIAMETRO EXTREMIDADE B 3/8POL ROSCA NPT COMPRIMENTO 43,4MM SS-12M0-1-6 SWAGELOK
5400000002042 | CONECTOR M SS 1/4 OD X 1/2 NPT SWAGELOK | CONECTOR MACHO DE PASSAGEM RETA MATERIAL: ACO INOXIDAVEL DIMENSÕES: 1/4 OD X 1/2 NPT CODIGO DE COMPRA: SS-400-1-8 FABRICANTE: SWAGELOK
5400000002043 | CONECTOR M SS 3/8 OD X 1/2 NPT SWAGELOK | CONEXAO TUBO UNIAO ADAPTADOR MATERIAL CORPO ACO INOX AISI316 TRATAMENTO SUPERFICIE NATURAL PRESSAO OPERACAO 20000PSI EXTREMIDADE A COMPRESSAO DIAMETRO EXTREMIDADE A 3/8POL EXTREMIDADE B ROSCADA MACHO DIAMETRO EXTREMIDADE B 1/2POL ROSCA NPT COMPRIMENTO 1.82POL SS-600-1-8 SWAGELOK
5400000002044 | CONECTOR M SS 1/2 OD X 1/2 NPT SWAGELOK | CONECTOR MACHO DE PASSAGEM RETA MATERIAL: ACO INOXIDAVEL DIMENSÕES: 1/2 OD X 1/2 NPT CODIGO DE COMPRA: SS-810-1-8 FABRICANTE: SWAGELOK
5400000002045 | CONECTOR M SS 8MM OD X 1/2 NPT SWAGELOK | CONEXAO TUBO UNIAO ADAPTADOR MATERIAL CORPO ACO INOX AISI316 TRATAMENTO SUPERFICIE NATURAL PRESSAO OPERACAO 20000PSI EXTREMIDADE A COMPRESSAO DIAMETRO EXTREMIDADE A 8MM EXTREMIDADE B ROSCADA MACHO DIAMETRO EXTREMIDADE B 1/2POL ROSCA NPT COMPRIMENTO 45,6MM SS-8M0-1-8 SWAGELOK
5400000002046 | UNIAO RETA SS 1/2 OD X 1/2 OD SWAGELOK | UNIÃO RETA MATERIAL: ACO INOXIDAVEL DIMENSÕES: 1/2 OD X 1/2 OD CODIGO DE COMPRA: SS-810-6 FABRICANTE: SWAGELOK
5400000002047 | UNIAO RETA SS 8MM OD X 8MM OD SWAGELOK | CONEXAO TUBO UNIAO IGUAL MATERIAL CORPO ACO INOX AISI316 TRATAMENTO SUPERFICIE NATURAL PRESSAO OPERACAO 20000PSI EXTREMIDADE A COMPRESSAO DIAMETRO EXTREMIDADE A 8MM EXTREMIDADE B COMPRESSAO DIAMETRO EXTREMIDADE B 8MM COMPRIMENTO 43,2MM SS-8M0-6 SWAGELOK
5400000002048 | UNIAO RETA SS 10MM OD X 10MM OD SWAGELOK | CONEXAO TUBO UNIAO IGUAL MATERIAL CORPO ACO INOX AISI316 TRATAMENTO SUPERFICIE NATURAL PRESSAO OPERACAO 20000PSI EXTREMIDADE A COMPRESSAO DIAMETRO EXTREMIDADE A 10MM EXTREMIDADE B COMPRESSAO DIAMETRO EXTREMIDADE B 10MM COMPRIMENTO 46,2MM SS-10M0-6 SWAGELOK
5400000002049 | UNIAO RETA SS 12MM OD X 12MM OD SWAGELOK | CONEXAO TUBO UNIAO IGUAL MATERIAL CORPO ACO INOX AISI316 TRATAMENTO SUPERFICIE NATURAL PRESSAO OPERACAO 20000PSI EXTREMIDADE A COMPRESSAO DIAMETRO EXTREMIDADE A 12MM EXTREMIDADE B COMPRESSAO DIAMETRO EXTREMIDADE B 12MM COMPRIMENTO 51,2MM SS-12M0-6 SWAGELOK
5400000002050 | TE UNIAO SS 1/4 OD SWAGELOK | CONEXAO TUBO TE UNIAO MATERIAL CORPO ACO INOX AISI316 TRATAMENTO SUPERFICIE NATURAL PRESSAO OPERACAO 8000PSIG EXTREMIDADE A COMPRESSAO DIAMETRO EXTREMIDADE A 1/4POL EXTREMIDADE B COMPRESSAO DIAMETRO EXTREMIDADE B 1/4POL EXTREMIDADE C COMPRESSAO DIAMETRO EXTREMIDADE C 1/4POL COMPRIMENTO 2.12POL SS-400-3 SWAGELOK
5400000002051 | TE UNIAO SS 3/8 OD SWAGELOK | CONEXAO TUBO TE UNIAO MATERIAL CORPO ACO INOX AISI316 TRATAMENTO SUPERFICIE NATURAL PRESSAO OPERACAO 7800PSI EXTREMIDADE A COMPRESSAO DIAMETRO EXTREMIDADE A 3/8POL EXTREMIDADE B COMPRESSAO DIAMETRO EXTREMIDADE B 3/8POL EXTREMIDADE C COMPRESSAO DIAMETRO EXTREMIDADE C 3/8POL COMPRIMENTO 2.4POL SS-600-3 SWAGELOK
5400000002052 | TE UNIAO SS 1/2 OD SWAGELOK | CONEXAO TUBO TE UNIAO MATERIAL CORPO ACO INOX AISI316 TRATAMENTO SUPERFICIE NATURAL PRESSAO OPERACAO 7700PSIG EXTREMIDADE A COMPRESSAO DIAMETRO EXTREMIDADE A 1/2POL EXTREMIDADE B COMPRESSAO DIAMETRO EXTREMIDADE B 1/2POL EXTREMIDADE C COMPRESSAO DIAMETRO EXTREMIDADE C 1/2POL COMPRIMENTO 2.84POL SS-810-3 SWAGELOK
5400000002054 | TE UNIAO SS 10MM OD SWAGELOK | CONEXAO TUBO TE UNIAO MATERIAL CORPO ACO INOX AISI316 TRATAMENTO SUPERFICIE NATURAL PRESSAO OPERACAO 20000PSI EXTREMIDADE A COMPRESSAO DIAMETRO EXTREMIDADE A 10MM EXTREMIDADE B COMPRESSAO DIAMETRO EXTREMIDADE B 10MM EXTREMIDADE C COMPRESSAO DIAMETRO EXTREMIDADE C 10MM COMPRIMENTO 63MM SS-10M0-3 SWAGELOK
5400000002055 | TE UNIAO SS 12MM OD SWAGELOK | CONEXAO TUBO TE UNIAO MATERIAL CORPO ACO INOX AISI316 TRATAMENTO SUPERFICIE NATURAL PRESSAO OPERACAO 20000PSI EXTREMIDADE A COMPRESSAO DIAMETRO EXTREMIDADE A 12MM EXTREMIDADE B COMPRESSAO DIAMETRO EXTREMIDADE B 12MM EXTREMIDADE C COMPRESSAO DIAMETRO EXTREMIDADE C 12MM COMPRIMENTO 72MM SS-12M0-3 SWAGELOK
5400000002056 | COTOVELO M SS 1/4 OD X 1/4 NPT SWAGELOK | CONEXAO TUBO COTOVELO ADAPTADOR MATERIAL CORPO ACO INOX AISI316 TRATAMENTO SUPERFICIE NATURAL NORMA CONSTRUCAO ANSI/ASME/ASTM B31.1 PRESSAO OPERACAO 454BAR EXTREMIDADE A COMPRESSAO DIAMETRO EXTREMIDADE A 1/4POL EXTREMIDADE B ROSCADA MACHO DIAMETRO EXTREMIDADE B 1/4POL ROSCA NPT SS-400-2-4 SWAGELOK
5400000002057 | COTOVELO M SS 3/8 OD X 3/8 NPT SWAGELOK | CONEXAO TUBO COTOVELO IGUAL MATERIAL CORPO ACO INOX AISI316 TRATAMENTO SUPERFICIE NATURAL NORMA CONSTRUCAO ANSI/ASME/ASTM B1.20.1 PRESSAO OPERACAO 5600PSI EXTREMIDADE A ROSCADA DIAMETRO EXTREMIDADE A 3/8POL ROSCA NPT EXTREMIDADE B ROSCADA DIAMETRO EXTREMIDADE B 3/8POL ROSCA NPT SS-600-2-6-E SWAGELOK
5400000002058 | COTOVELO M SS 1/2 OD X 3/8 NPT SWAGELOK | CONEXAO TUBO COTOVELO ADAPTADOR MATERIAL CORPO ACO INOX AISI316 TRATAMENTO SUPERFICIE NATURAL NORMA CONSTRUCAO ANSI/ASME/ASTM B31.1 PRESSAO OPERACAO 454BAR EXTREMIDADE A COMPRESSAO DIAMETRO EXTREMIDADE A 3/8POL EXTREMIDADE B ROSCADA MACHO DIAMETRO EXTREMIDADE B 1/2POL ROSCA NPT SS-600-2-8 SWAGELOK
5400000002059 | COTOVELO M SS 1/2 OD X 1/2 NPT SWAGELOK | COTOVELO MACHO MATERIAL: ACO INOXIDAVEL DIMENSÕES: 1/2 OD X 1/2 NPT CODIGO DE COMPRA: SS-810-2-8 FABRICANTE: SWAGELOK
5400000002060 | COTOVELO M SS 8MM OD X 1/4 NPT SWAGELOK | CONEXAO TUBO COTOVELO ADAPTADOR MATERIAL CORPO ACO INOX AISI316 TRATAMENTO SUPERFICIE NATURAL NORMA CONSTRUCAO ANSI/ASME/ASTM B31.1 PRESSAO OPERACAO 454BAR EXTREMIDADE A ROSCADA DIAMETRO EXTREMIDADE A 1/4POL ROSCA NPT EXTREMIDADE B COMPRESSAO DIAMETRO EXTREMIDADE B 8MM SS-8M0-2-4 SWAGELOK
5400000002061 | COTOVELO M SS 10MM OD X 3/8 NPT SWAGELOK | CONEXAO TUBO COTOVELO ADAPTADOR MATERIAL CORPO ACO INOX AISI316 TRATAMENTO SUPERFICIE NATURAL NORMA CONSTRUCAO ANSI/ASME/ASTM B31.1 PRESSAO OPERACAO 365BAR EXTREMIDADE A ROSCADA DIAMETRO EXTREMIDADE A 3/8POL ROSCA NPT EXTREMIDADE B COMPRESSAO DIAMETRO EXTREMIDADE B 10MM SS-10M0-2-6 SWAGELOK
5400000002062 | COTOVELO M SS 12MM OD X 1/2 NPT SWAGELOK | CONEXAO TUBO COTOVELO ADAPTADOR MATERIAL CORPO ACO INOX AISI316 TRATAMENTO SUPERFICIE NATURAL NORMA CONSTRUCAO ANSI/ASME/ASTM B31.1 PRESSAO OPERACAO 337BAR EXTREMIDADE A ROSCADA DIAMETRO EXTREMIDADE A 1/2POL ROSCA NPT EXTREMIDADE B COMPRESSAO DIAMETRO EXTREMIDADE B 12MM SS-12M0-2-8 SWAGELOK
5400000002063 | ANILHA DIANTEIRA SS 1/4 OD SWAGELOK | ANILHA TIPO ANILHA DIANTEIRA MATERIAL CORPO ACO INOX AISI316 DIAMETRO NOMINAL 1/4POL TRAVA S/TRAVA SS-403-1 SWAGELOK
5400000002064 | ANILHA DIANTEIRA SS 3/8 OD SWAGELOK | ANILHA TIPO ANILHA DIANTEIRA MATERIAL CORPO ACO INOX AISI316 DIAMETRO NOMINAL 3/8POL TRAVA S/TRAVA SS-603-1 SWAGELOK
5400000002065 | ANILHA DIANTEIRA SS 1/2 OD SWAGELOK | ANILHA TIPO ANILHA DIANTEIRA MATERIAL CORPO ACO INOX AISI316 DIAMETRO NOMINAL 1/2POL TRAVA S/TRAVA SS-813-1 SWAGELOK
5400000002067 | ANILHA DIANTEIRA SS 8MM OD SWAGELOK | ANILHA TIPO ANILHA DIANTEIRA MATERIAL CORPO ACO INOX AISI316 DIAMETRO NOMINAL 8MM TRAVA S/TRAVA SS-8M3-1 SWAGELOK
5400000002068 | ANILHA DIANTEIRA SS 10MM OD SWAGELOK | ANILHA TIPO ANILHA DIANTEIRA MATERIAL CORPO ACO INOX AISI316 DIAMETRO NOMINAL 10MM TRAVA S/TRAVA SS-10M3-1 SWAGELOK
5400000002069 | ANILHA DIANTEIRA SS 12MM OD SWAGELOK | ANILHA TIPO ANILHA DIANTEIRA MATERIAL CORPO ACO INOX AISI316 DIAMETRO NOMINAL 12MM TRAVA S/TRAVA SS-12M3-1 SWAGELOK
5400000002070 | ANILHA TRASEIRA SS 1/4 OD SWAGELOK | ANILHA TIPO ANILHA TRASEIRA MATERIAL CORPO ACO INOX AISI316 DIAMETRO NOMINAL 1/4POL TRAVA S/TRAVA SS-404-1 SWAGELOK
5400000002071 | ANILHA TRASEIRA SS 3/8 OD SWAGELOK | ANILHA TIPO ANILHA TRASEIRA MATERIAL CORPO ACO INOX AISI316 DIAMETRO NOMINAL 3/8POL TRAVA S/TRAVA SS-604-1 SWAGELOK
5400000002072 | ANILHA TRASEIRA SS 1/2 OD SWAGELOK | ANILHA TIPO ANILHA TRASEIRA MATERIAL CORPO ACO INOX AISI316 DIAMETRO NOMINAL 1/2POL TRAVA S/TRAVA SS-814-1 SWAGELOK
5400000002077 | ANILHA TRASEIRA SS 8MM OD SWAGELOK | ANILHA TIPO ANILHA TRASEIRA MATERIAL CORPO ACO INOX AISI316 DIAMETRO NOMINAL 8MM TRAVA S/TRAVA SS-8M4-1 SWAGELOK
5400000002078 | ANILHA TRASEIRA SS 10MM OD SWAGELOK | ANILHA TIPO ANILHA TRASEIRA MATERIAL CORPO ACO INOX AISI316 DIAMETRO NOMINAL 10MM TRAVA S/TRAVA SS-10M4-1 SWAGELOK
5400000002079 | ANILHA TRASEIRA SS 12MM OD SWAGELOK | ANILHA TIPO ANILHA TRASEIRA MATERIAL CORPO ACO INOX AISI316 DIAMETRO NOMINAL 12MM TRAVA S/TRAVA SS-12M4-1 SWAGELOK
5400000002302 | CONEXAO RETA FX NPT 1/8 P/TUBO 4MM10K040 | CONEXAO TUBO RETA EXTREMIDADE A ROSCADA DIAMETRO EXTREMIDADE A 1/8POL ROSCA NPT DIAMETRO EXTREMIDADE B 4MM
5400000002303 | CONEXAO RETA FX NPT 1/4 P/TUBO 8MM10X080 | CONEXAO TUBO RETA EXTREMIDADE A ROSCADA DIAMETRO EXTREMIDADE A 1/4POL ROSCA NPT
5400000002304 | CONEXAO RETA FX NPT 1/2P/TUBO 12MM10Z120 | CONEXAO TUBO RETA EXTREMIDADE A ROSCADA DIAMETRO EXTREMIDADE A 1/2POL ROSCA NPT DIAMETRO EXTREMIDADE B 12MM
5400000002305 | CONEXAO L GIRAT NPT 1/8 P/TUBO 4MM20K040 | CONEXAO TUBO L GIRATORIA EXTREMIDADE A ROSCADA DIAMETRO EXTREMIDADE A 1/8POL ROSCA NPT 4MM20K040
5400000002306 | CONEXAO L GIRAT NPT 1/4 P/TUBO 8MM20K080 | CONEXAO TUBO L GIRATORIA EXTREMIDADE A ROSCADA DIAMETRO EXTREMIDADE A 1/4POL ROSCA NPT 8MM20K080
5400000002722 | UN ADAPT AI 316 1/2POL 1/2POL | CONEXAO TUBO UNIAO ADAPTADOR MATERIAL CORPO ACO INOX AISI316 CLASSE PRESSAO 3000PSI EXTREMIDADE A ROSCADA DIAMETRO EXTREMIDADE A 1/2POL ROSCA NPT EXTREMIDADE B COMPRESSAO DIAMETRO EXTREMIDADE B 1/2POL ROSCA BSP SS-810-7-8 SWAGELOK
5400000002771 | ADAPT COAX C/FLANG ACO 5/8POL CA-14E KLC | CONEXAO TUBO ADAPTADOR COAXIAL C/FLANGE MATERIAL CORPO ACO EXTREMIDADE A ROSCADA DIAMETRO EXTREMIDADE A 5/8POL EXTREMIDADE B ROSCADA COMPRIMENTO 52MM CA-14E KLC
5400000002773 | ADAPT RETO AI 316 1/4POL 1/4POL 8000PSI | CONEXAO TUBO ADAPTADOR RETO MATERIAL CORPO ACO INOX AISI316 AMARELA CLASSE PRESSAO 8000PSI PRESSAO OPERACAO 5000PSI EXTREMIDADE A COMPRESSAO DIAMETRO EXTREMIDADE A 1/4POL EXTREMIDADE B ROSCADA DIAMETRO EXTREMIDADE B 1/4POL ROSCA NPT COMPRIMENTO 1.46POL SS-4-TA-1-4 SWAGELOK
5400000002835 | UNIAO ADAPTADOR AI RSC 1/4POL NPT 1/2POL | CONEXAO TUBO UNIAO ADAPTADOR MATERIAL CORPO ACO INOX EXTREMIDADE A ROSCADA DIAMETRO EXTREMIDADE A 1/4POL ROSCA NPT EXTREMIDADE B TUBO COMPRESSAO DIAMETRO EXTREMIDADE B 1/2POL
5400000002836 | COTOV IG 90GR AI 316 OD 1/4POL 1/4POL | CONEXAO TUBO COTOVELO IGUAL 90GR MATERIAL CORPO ACO INOX AISI316 NATURAL EXTREMIDADE A TUBO COMPRESSAO DIAMETRO EXTREMIDADE A 1/4POL EXTREMIDADE B TUBO COMPRESSAO DIAMETRO EXTREMIDADE B 1/4POL SS - OD - 400-9 SWAGELOK
5400000002837 | COT ADAP 90 AI 316 OD 3/8POL 1/4POL NPT | CONEXAO TUBO COTOVELO ADAPTADOR 90GR MATERIAL CORPO ACO INOX AISI316 NATURAL EXTREMIDADE A TUBO COMPRESSAO DIAMETRO EXTREMIDADE A 3/8POL EXTREMIDADE B ROSCADA DIAMETRO EXTREMIDADE B 1/4POL ROSCA NPT SS-600-2-4 SWAGELOK
5500000001314 | CURVA COBRE ⅞" 90° PARA AR CONDICIONADO | CURVA DE COBRE 90º DE 7/8; APLICACAO: TUBULACAO DE AR CONDICIONADO.
5500000001315 | CURVA COBRE 1" 90° PARA AR CONDICIONADO | CURVA DE COBRE 90º DE 1"; APLICACAO: TUBULACAO DE AR CONDICIONADO.
5500000001623 | AR CONDICIONADO INVERTER 18.000 BTUS | AR CONDICIONADO TIPO CONDICIONADOR SPLIT CAPACIDADE 18000 BTUS
5600000001081 | LUVA DE APROXIMACAO VAQUETA HJ6508026 | LUVA DE APROXIMACAO APLICACAO: COMBATE A INCENDIO MATERIAL: COURO VAQUETA CAMADAS INTERNAS: FILME DE POLIURETANO E MANTA DE FIBRAS ARAMIDAS PUNHO EM PARA-ARAMIDA CA 28.099 REFERENCIA: HJ6508026 FABRICANTE: HERCULES
5600000001173 | ESGUICHO REGULAVEL LT 2.1/2POL | ESGUICHO REGULAVEL MATERIAL CORPO LATAO 5A16KGF/CM2 1890L/MIN ROSCADA FEMEA DIAMETRO CONEXAO PROCESSO 2.1/2POL HM 151 HIDROPARTS
5700000000416 | LUVA ELETRODUTO ROSCÁVEL 3/4" | LUVA ELETRODUTO EXTREMIDADE ROSCADA DIAMETRO 3/4POL
5700000000417 | LUVA ELETRODUTO ROSCÁVEL 1.1/4" | LUVA ELETRODUTO EXTREMIDADE ROSCADA DIAMETRO 1.1/4POL
5700000000418 | LUVA ELETRODUTO ROSCÁVEL 1.1/2" | LUVA ELETRODUTO EXTREMIDADE ROSCADA DIAMETRO 1.1/2POL
5700000000419 | LUVA ELETRODUTO ROSCÁVEL 2.1/2" | LUVA ELETRODUTO EXTREMIDADE ROSCADA DIAMETRO 2.1/2POL
5700000000875 | LUVA CORRER EM PRFV DN800 PN06 RIG 5000 | LUVA DE CORRER MATERIAL: PRFV DN 800 PN 06 RIG 5000 SA BB ALB INT APLICACAO: TUBULACAO UTILIZACAO: LINHA DE ADUTORA
5700000000876 | LUVA CORRER EM PRFV DN700 PN06 RIG 5000 | LUVA DE CORRER MATERIAL: PRFV DN 700 PN 06 RIG 5000 SA BB ALB INT APLICACAO: TUBULACAO UTILIZACAO: LINHA DE ADUTORA
5900000000538 | LUVA-WEIR/24401741850049 | LUVA- SUBAPLICACAO: P/ EIXO- APLICACAO: DA BOMBA- MODELO: WEIR- MODELO INCOMPLETO BOMBA: FKH- HERO/24401741850049- WARMAN/24401741850049- WE IR/24401741850049-
5900000000573 | FOLE-WARTSILA/200252 | FOLE 200252 WARTSILA
5900000000574 | FOLE-WARTSILA/200328 | FOLE DE DESCARGA APLICACAO: MOTORES BAG11 MODELO W50SG PAAE 219774; BAG021 MODELO W50SG PAAE 219775 BAG031 MODELO W50SG CODIGO CATALOGO DOCUMENTO: DBAC596659 REFERENCIAS: 200 328 DUTO DE DESCARGA FORNECEDOR: WARTSILA
5900000000575 | FOLE-WARTSILA/200378 | FOLE 200378 WARTSILA
5900000000600 | LUVA-WARMAN/CHRM424M | LUVA P/ EIXO- APLICACAO: DA BOMBA- MODELO: WARMAN 38CC HRM/ ITEM 15 15 DESENHO M004-WB-VD-002-1132-IS01
5900000000828 | LUVA DE DISTANCIA 104089522002 SULZER | LUVA DE DISTANCIA APLICACAO: BOMBAS BOOSTER DO SISTEMA AUXILIAR DE ALIMENTACAO DE AGUA DA CALDEIRA KKS: 30LAC11AP001 / 30LAC12AP001 / 30LAC13AP001 REFERENCIA: 104089522002 (DESENHO:M 006-CG-VD-013-0012-ISO4 ITEM 525.01) FABRICANTE: SULZER
5900000000833 | LUVA-SULZER/204218094001 | LUVA- TIPO: PROTECAO- SUBAPLICACAO: P/ EIXO- APLICACAO: DA BOMBA ALIMENTACAO- MODELO: SULZER- USO: CALDEIRA- SULZER/204 218 094 001-
5900000000848 | BUCHA-KSB/02124991 | BUCHA- APLICACAO: DA BOMBA- MODELO: KSB- (10PAC11/12AP001)- REFERENCIA: 0089F0526- KSB/02124991-
5900000001117 | LUVA-WEIR/H80CB47FLC23 | LUVA-TIPO: PROTETORA-APLICACAO: DA BOMBA-MODELO: WEIR-SELO-HERO / H80C-B47FL C23- WARMAN / H80C-B47FL C23- WEIR / H80C-B47FL C23-
5900000001180 | FOLE-MAGALDI GROUP/PEI0060 | FOLE-APLICACAO: DO TRANSPORTADOR CINZAS-MODELO: MAGALDI GROUP-MAGALDI GROUP / PEI0060-
5900000001181 | FOLE-MAGALDI GROUP/PEI0139 | FOLE-APLICACAO: DO TRANSPORTADOR CINZAS-MODELO: MAGALDI GROUP-MAGALDI GROUP / PEI0139-
5900000001924 | FOLE EXPA. POWERBUS/BP144 Ø560MM L260MM | FOLE EXPA. POWERBUS/BP144 Ø560MM L260MM FOLE DE EXPANSAO/BP144 Ø560MM L260MM (REF. 1) FORNECEDOR: POWER BUS REFERÊNCIA: B-P-144 (REF. 1) APLICAÇÃO: BARRAMENTO BLINDADO - DUTO DE BARRAS 19KV
5900000001925 | FOLE POWERBUS/BI0092055 Ø670MM L260MM | FOLE POWERBUS/BI0092055 Ø670MM L260MM FOLE DE EXPANSAO/BI0092055 Ø670MM L260MM (REF. 1) FORNECEDOR: POWER BUS REFERÊNCIA: B-I0092-055 (REF. 1) APLICAÇÃO: BARRAMENTO BLINDADO - DUTO DE BARRAS 19KV
5900000001926 | FOLE POWERBUS/BI0092055 Ø1165MM L260MM | FOLE POWERBUS/BI0092055 Ø1165MM L260MM FOLE DE EXPANSAO/BI0092055 Ø1165MM L260MM (REF.02) FORNECEDOR: POWER BUS REFERÊNCIA: B-I 0092 - 055 (REF.02) APLICAÇÃO: BARRAMENTO BLINDADO - DUTO DE BARRAS 19KV
5900000006803 | SOQUETE TUBO FOTOMU G6600- 80029 AGILENT | SOQUETE DO TUBO USO: FOTOMULTIPLICADOR APLICACAO: ANALISE DE SULFURADOS REFERENCIA: G6600- 80029 FABRICANTE: AGILENT
5900000013011 | TERMINAL MANG MC-TC-1 BW TECHNOLOGLES | TERMINAL MANGUEIRA MATERIAL CORPO TERMOPLASTICO TERMINAL A ENGATE RAPIDO MC-TC-1 BW TECHNOLOGLES
6100000001410 | NIPLE DUPLO SEXTAVADO 3000# NPT DN 1/2" | NIPLE DUPLO SEXTAVADO 3000# NPT DN 1/2"
6100000001413 | NIPLE DUPLO SEXTAV 3000LBS 2POL NPT A105 | NIPLE DUPLO SEXTAVADO APLICACAO: TUBULACAO MATERIAL: ASTM A105 FORJADO EM ACO CARBONO TIPO DE ROSCA: NPT MACHO CONFORME ASME B16.11 PRESSAO: 3000LBS DIAMETRO: 2POL ACABAMENTEO: GALVANIZADO A FOGO
6100000001427 | BUCHA RED 3000# NPT 1/2" X 1/4" AC | BUCHA RED 3000# NPT 1/2" X 1/4" AC
6100000001514 | SAPATA TIPO FILL-UP 9 5/8" OD 43,5 LB/PÉ | Sapata Tipo Fill-Up (transformável em flutuante por circulação), 9 5/8" OD, 43,5 lb/pé , grau N-80 ou L-80 ou superior, conexão caixa Buttress , com graxa para armazenamento
6100000001517 | COLAR TIPO FILL-UP 9 5/8" OD, 36 LB/PÉ | Colar Tipo Fill-Up (transformável em flutuante por circulação), 9 5/8" OD, 36 lb/pé , grau K-55 ou J-55 ou superior, conexão caixa Buttress, com graxa para armazenamento para longo prazo e protetores de rosca. Válvula de retenção cat III-C segundo API RP 10F.
6100000003479 | UNIÃO MACHO JIC COM ROSCA NPT 1" | UNIAO ADAPTADOR TUBO DIAMETRO EXTREMIDADE A 1POL EXTREMIDADE A ROSCADA MACHO ROSCA TIPO EXTREMIDADE A JIC 37 DIAMETRO EXTREMIDADE B 1POL EXTREMIDADE B ROSCADA MACHO ROSCA TIPO EXTREMIDADE B NPT MATERIAL CORPO ACO
6100000004512 | ADAPTADOR 1/4" NPT FEMEA X 7/16-20 JIC | ADAPTADOR EM AÇO INOXIDÁVEL ASTM A276 GR. 316, EXTREMIDADES 1/4"" ROSCA AN (JIC 7/16-20) MACHO X 1/4"" ROSCA NPT FÊMEA."
6100000004513 | TAMPAO FEMEA 1/4" NPT | TAMPÃO TIPO CAP PARA FECHAMENTO DE TUBOS RÍGIDOS, EM AÇO INOXIDÁVEL ASTM A276 GR.316, EXTREMIDADE 1/4"" ROSCA NPT FÊMEA, PRESSÃO MÁXIMA DE 6600 PSIG
6100000004514 | TAMPAO FEMEA 7/16-20 JIC | TAMPÃO (PIPE CAP) EM AÇO INOXIDÁVEL ASTM A 276 GR.316, EXTREMIDADE JIC 4 (7/16-20) FÊMEA, PRESSÃO MÁXIMA DE TRABALHO DE 10000 PSIG.
6100000004516 | JOELHO 3/4'' F NPT PRESSAO 3000 PSI | JOELHO 90º (COTOVELO) FÊMEA EM AÇO INOXIDÁVEL, EXTREMIDADES: ROSCA NPT FÊMEA 3/4"
6100000004517 | BUCHA DE REDUCAO 3/4'' M NPT P/ 1/4'' F | BUCHA DE REDUÇÃO EM AÇO INOXIDÁVEL ASTM A276 GR.316, EXTREMIDADES: ROSCA NPT MACHO DE 3/4"" X ROSCA NPT FÊMEA DE 1/4""
6100000004519 | JOELHO 1'' F NPT P/ 1'' F NPT 3000 PSI | COTOVELO FÊMEA EM AÇO INOXIDÁVEL, EXTREMIDADES: ROSCA NPT FÊMEA DE 1"
6100000004520 | BUCHA DE REDUCAO 1'' M NPT P/ 1/4'' F | BUCHA DE REDUÇÃO EM AÇO INOXIDÁVEL ASTM A276 GR. 316, EXTREMIDADES: ROSCA NPT MACHO DE 1"" X ROSCA NPT FÊMEA DE 1/4"""
6100000004521 | ADAPTADOR 1/4" MACHO 7/16-20 JIC 3000PSI | ADAPTADOR EM AÇO INOXIDÁVEL ASTM A276 GR. 316, EXTREMIDADES: ROSCA MACHO JIC - 7/16-20 (AN - JIC 37°) X ROSCA NPT MACHO DE 1/4"""
6100000005313 | CRL 90° DN 2 SCH 40-PC-AC | SCH 40-PC-AC ASTM A234 Gr.WPB-ASME B16.9

## UTE-UTG-PARNAIBA (hidden)
| Proponente |  |  |  |  | PARNAÍBA II GERAÇÃO DE ENERGIA S.A. CNPJ: 14.578.002/0001-77 IE: 123284031 IM: 6430302-3 End: Est. de Acesso a BR 135, S/N, KM 277 - Santo Antonio dos Lopes/MA CEP: 65.730-000 PARNAÍBA GERAÇÃO E COMERCIALIZAÇÃO DE ENERGIA S.A. CNPJ: 15.743.303/0001-71 IE: - IM: - End: Est. de Acesso a BR 135, S/N, KM 277 - Santo Antonio dos Lopes/MA CEP: 65.730-000 ENEVA S.A. (UTG) CNPJ: 04.423.567/0003-93 IE: - IM: - End: Est. de Acesso a BR 135, S/N, KM 277 - Santo Antonio dos Lopes/MA CEP: 65.730-000
| Razão Social: |  |  | METALLIC MATERIAIS E ACESSÓRIOS INDUSTRIAIS LTDA
| CNPJ: |  |  | 02.848.082/0001-54
| UF de origem: |  |  | SP
| Data da proposta: |  |  | 2020-09-03
| Moeda: |  |  | BRL
| Condição de Pagamento: |  |  | 60
| Possui Faturamento Mínimo: |  |  | Não | (por pedido)
Faturamento Mínimo - EXW:
Faturamento Mínimo - CIP:
| Nº de itens solicitados: |  |  | 306
| Nº de itens cotados: |  |  | 230 | 75.16%
| Nº de itens cotados EXW: |  |  | 230 | 75.16%
| Nº de itens cotados CIP: |  |  | 0
| Valor Total da Proposta (EXW): |  |  | #VALUE! | BRL
| Valor Total da Proposta (CIP): |  |  | 0 | BRL
Informações ENEVA
306 | 306 | 0 | 0 | 0 | 306 | 306 | 306 | 231 |  | 230 | 230 | 0 | 236 | 0 | 236 | 236 | 0 | 227 | 0 | 0 | 0 | 0 | 226 | 0 | *Não conta fornecedor alternativo |  |  | 0 | 0
ID | Código de material Eneva | Requisição | Item | Part Number | Descrição | Quantidade Estimada | U.M. | NCM | Motivo de Declínio | Observações ou Desvios | Valor Unitário Bruto (EXW) | Valor Unitário Bruto (CIP) | PIS+COFINS (%) | ISS (%) | ICMS (%) | IPI (%) | ICMS-ST (%) | Prazo Entrega (EXW) | Prazo Entrega (CIP) | Fabricante Alternativo Proposto | Valor Unitário Bruto (EXW) - Fabricante Alternativo | Valor Unitário Bruto (CIP) - Fabricante Alternativo | Valor Total Bruto (EXW) | Valor Total Bruto (CIP) | Cont Total | Cont EXW | Cont CIP | Valor Total Bruto (EXW) - Fornecedor Alternativo | Valor Total Bruto (CIP) - Fornecedor Alternativo
1 | 5200000000205 |  |  |  | NIPLE- MATERIAL: ACO INOX- DIAMETRO NOMINAL/ROSCA: 1/2NPT- COMPRIMENTO: 38,10MM- (NAT). | 6 | UN | 7307.22.00 |  | NIPLE EXTENSÃO; EXTREMIDADE: NPT SCH-40S Ø 1/2" X 38,10MM; ASTM A.312 TP-304L; NORMA DE CONSTRUÇÃO: ASME B16.9 | 5.94 |  | 3.65% |  | 7% | 5% |  | 15 |  |  |  |  | 35.64 |  | 1 | 1 | 0
2 | 5200000000229 |  |  |  | NIPLE- MATERIAL: ACO INOX- DIAMETRO NOMINAL/ROSCA: 3/4NPT- COMPRIMENTO: 38,10MM- (NAT). | 2 | UN | 7307.22.00 |  | NIPLE EXTENSÃO EXTREMIDADE: NPT SCH-40S Ø 3/4" X 38,10MM; ASTM A.312 TP-304L; NORMA DE CONSTRUÇÃO: ASME B16.9 | 6.6 |  | 3.65% |  | 7% | 5% |  | 15 |  |  |  |  | 13.2 |  | 1 | 1 | 0
3 | 5200000000800 |  |  |  | COTOVELO TUBO/FEMEA- ANGULO: 90GR- MATERIAL: ACO INOX- DIAMETRO TUBO: DIAMETRO TUBO 1/4POL- CONEXAO TUBO: CONEXAO C/PORCA GIRATORIA/ANILHA- CONEXAO FEMEA: FEMEA 1/4NPTF- COR: CINZA,CLASSE PRESSAO: 450BAR. | 20 | UN |  | Não fornece o material ou serviço solicitado | [15 empty] | 0 | 0 | 0
4 | 5200000002598 |  |  |  | CONEXAO TUBO NIPLE REDUCAO EXTREMIDADE A ROSCADA DIAMETRO EXTREMIDADE A 1/4POL ROSCA NPT EXTREMIDADE B ROCADA DIAMETRO EXTREMIDADE B 3/8POL ROSCA NPT | 3 | UN | 7307.93.00 |  | NIPLE REDUÇÃO CONCENTRICA (N.R.C.) SCH-40; EXTREMIDADE: NPT Ø 3/8" X 1/4" ; ASTM A.106 GR.B | 5.63 |  | 3.65% |  | 7% | 5% |  | 15 |  |  |  |  | 16.89 |  | 1 | 1 | 0
5 | 5200000004080 |  |  |  | LUVA ACO INOX- NORMA: ASTM A182 F304L- DIAM NOMINAL: SW 1/2POL- CLASSE PRESSAO: 3000LB- NORMA CONSTRUTIVA: ASME B16.11- | 1 | UN | 7307.22.00 |  | LUVA SW (SOKECT WELDING); CLASSE PRESSÃO: 3000LBS Ø 1/2"; MATERIAL: ASTM A.182 GR F-304L; NORMA FABRICAÇÃO: ASME B16.11 | 16.7 |  | 3.65% |  | 7% | 5% |  | 15 |  |  |  |  | 16.7 |  | 1 | 1 | 0
6 | 5200000005272 |  |  |  | CONECTOR RETO MACHO ACO INOX 316 1/2POL NTP X 1/2POL OD DUPLA ANILHA 6500 PSI | 40 | UN | 7307.22.00 |  | UNIÃO MACHO Ø 1/2" OD X 1/2" NPT; CLASSE PRESSÃO: 6500#; AISI-316; REF.: 968FSS0808 DETROIT DUPLA ANILHA | 48 |  | 3.65% |  | 7% | 5% |  | 15 |  |  |  |  | 1920 |  | 1 | 1 | 0
7 | 5200000005273 |  |  |  | CONECTOR RETO MACHO ACO INOX 316 1/4POL NPT X 1/2POL OD DUPLA ANILHA 6000 PSI | 40 | UN | 7307.22.00 |  | UNIÃO MACHO Ø 1/2" OD X 1/4" NPT; CLASSE PRESSÃO: 6000#; AISI-316; REF.: 968FSS0804 DETROIT DUPLA ANILHA | 39 |  | 3.65% |  | 7% | 5% |  | 15 |  |  |  |  | 1560 |  | 1 | 1 | 0
8 | 5200000005274 |  |  |  | CONECTOR RETO MACHO ACO INOX 316 3/8POL NPT X 1/2POL OD DUPLA ANILHA 6500 PSI | 30 | UN | 7307.22.00 |  | UNIÃO MACHO Ø 1/2" OD X 3/8" NPT; CLASSE PRESSÃO: 6500#; AISI-316; REF.: 968FSS0806 DETROIT DUPLA ANILHA | 40.5 |  | 3.65% |  | 7% | 5% |  | 15 |  |  |  |  | 1215 |  | 1 | 1 | 0
9 | 5200000005348 |  |  |  | CONEXAO TUBO ENGATE RAPIDO UNIVERSAL MATERIAL CORPO BRONZE PRESSAO OPERACAO 200PSI EXTREMIDADE A ENGATE RAPIDO EXTREMIDADE B ROSCADA FEMEA DIAMETRO EXTREMIDADE B 3/4POL MFE-T 3/4 DINA | 10 | UN |  | Não fornece o material ou serviço solicitado | [15 empty] | 0 | 0 | 0
10 | 5200000005350 |  |  |  | CONEXAO TUBO ENGATE RAPIDO UNIVERSAL MATERIAL CORPO BRONZE PRESSAO OPERACAO 200PSI EXTREMIDADE A ENGATE RAPIDO EXTREMIDADE B ESPIGAO DIAMETRO EXTREMIDADE B 1/2POL MFM-T 1/2 DINA | 5 | UN |  | Não fornece o material ou serviço solicitado | [15 empty] | 0 | 0 | 0
11 | 5200000005848 |  |  |  | CONECTOR RETO FEMEA ACO INOX 316 1/2POL NPT X 12MM OD DUPLA ANILHA 6500PSI | 70 | UN | 7307.22.00 |  | CONECTOR FEMEA Ø 1/2 OD X 1/2" NPT; CLASSE PRESSÃO: 6500#; AISI-316; REF.: M966FSS1208 DETROIT DUPLA ANILHA | 60 |  | 3.65% |  | 7% | 5% |  | 15 |  |  |  |  | 4200 |  | 1 | 1 | 0
12 | 5200000006725 |  |  |  | UNIAO DIAMENTRO 2 POLEGADAS; MATERIAL ACO CARBONO GALVANIZADA; ROSCA NPT; PRESSAO 300# | 2 | UN | 7307.99.00 |  | UNIÃO AB NPT 300# Ø 2"; TIPO ACABAMENTO; GALVANIZADA; NORMA: ASTM A.197, PADRÃO TUPY | 345.86 |  | 3.65% |  | 7% | 5% |  | 15 |  |  |  |  | 691.72 |  | 1 | 1 | 0
13 | 5200000007365 |  |  |  | BUCHA REDUCAO MATERIAL POLICLORETO VINILA ACABAMENTO NATURAL FORMA CON STRUTIVA CURTO COR BRANCO CLASSE PRESSAO 150LBS EXTREMIDADE ROSCADA RO SCA NPT DIAMETRO MAIOR 1.1/2 POL EXTREMIDADE ROSCADA ROSCA NPT DIAMETR O MENOR 1 POL ESPESSURA PAREDE SCH80 TUBULACAO 20.02.262.0 TIGRE | 4 | UN |  | Não fornece o material ou serviço solicitado | [15 empty] | 0 | 0 | 0
14 | 5200000007367 |  |  |  | COTOVELO MACHO ACO INOX 316 1/2NPT X 1/2 O.D DUPLA ANILHA 6500 PSI | 30 | UN | 7307.22.00 |  | COTOVELO 90º MACHO Ø 1/2" OD X 1/2" NPT; CLASSE PRESSÃO: 6500#; AISI-316; REF.: 969FSS0808 DETROIT DUPLA ANILHA | 75 |  | 3.65% |  | 7% | 5% |  | 15 |  |  |  |  | 2250 |  | 1 | 1 | 0
15 | 5200000007368 |  |  |  | COTOVELO MACHO ACO INOX 316 1/2POL NPT X 3/8POL O.D DUPLA ANILHA 6500 PSI | 30 | UN | 7307.22.00 |  | COTOVELO 90º MACHO Ø 3/8" OD X 1/2" NPT; CLASSE PRESSÃO: 6500#; AISI-316; REF.: 969FSS0608 DETROIT DUPLA ANILHA | 72 |  | 3.65% |  | 7% | 5% |  | 15 |  |  |  |  | 2160 |  | 1 | 1 | 0
16 | 5200000007401 |  |  |  | LUVA DIAMETRO 42,00 MM MATERIAL ACO INOX SUS420 J2 DIAMETRO 32,00 MM100,00 MM APLICACAO BOMBA CONDENSADO 5290.1 TORISHIMA | 3 | UN |  | Não fornece o material ou serviço solicitado | [15 empty] | 0 | 0 | 0
17 | 5200000007656 |  |  |  | BUCHA REDUCAO MATERIAL POLICLORETO VINILA EXTREMIDADE SOLDAVEL DIAMETRO MAIOR 50,00 MM DIAMETRO MENOR 40,00 MM | 8 | UN |  | Não fornece o material ou serviço solicitado |  |  |  | 3.65% |  | 7% | 5% | [8 empty] | 0 | 0 | 0
18 | 5200000008180 |  |  |  | NIPLE DUPLO 1/2 NPT INOX | 25 | UN | 7307.22.00 |  | NIPLE SEXTAVADO; EXTREMIDADE: ROSCA NPT; CLASSE PRESSÃO: 3000# Ø 1/2"; MATERIAL: INOX AISI-304L; NORMA FABRICAÇÃO: ASME B16.11 | 20.34 |  | 3.65% |  | 7% | 5% |  | 15 |  |  |  |  | 508.5 |  | 1 | 1 | 0
19 | 5200000009841 |  |  |  | TAMPAO PARA FECHAMENTO DE TUBOS (CAP) EM ACO INOXIDAVEL 316 CONFORME ASTM A276, EXTREMIDADE: CONEXAO SWAGELOK (DUPLA ANILHA) PARA TUBOD DE 1/2POL OD (DE), LIMPEZA E EMBALAGEM SC-10 DA SWAGELOK. (vide MS-01-140) | 40 | UN | 7307.22.00 |  | TAMPÃO PARA TUBO Ø 1/2" OD; MATERIAL; inox AISI-316; REF.: M921FSS08 DETROIT DUPLA ANILHA | 36 |  | 3.65% |  | 7% | 5% |  | 15 |  |  |  |  | 1440 |  | 1 | 1 | 0
20 | 5200000010569 |  |  |  | TÊ, 2" SCH 40, PC, ASTM, A234, Gr. WPB, B16.9 | 4 | UN | 7307.93.00 |  | TEE SCH-40; EXTREMIDADE: BW; Ø 2"; MATERIAL: ASTM A.234 WPB; NORMA FABRICAÇÃO: ASME B16.9 | 32 |  | 3.65% |  | 7% | 5% |  | 15 |  |  |  |  | 128 |  | 1 | 1 | 0
21 | 5200000010570 |  |  |  | REDUÇÃO CONC., SCH40, 2" X 1", PC, ASTM, A234, Gr. WPB, B16.9 | 2 | UN | 7307.93.00 |  | REDUÇÃO CONCENTRICA SCH-40; EXTREMIDADE: BW (Butt Welding); Ø 2" X 1"; MATERIAL: ASTM A.234 WPB; NORMA FABRICAÇÃO: ASME B16.9 | 12.63 |  | 3.65% |  | 7% | 5% |  | 15 |  |  |  |  | 25.26 |  | 1 | 1 | 0
22 | 5200000010571 |  |  |  | TAMPÃO 1", 6000#, ES, ASTM A105, B16.9 | 2 | UN | 7307.99.00 |  | TAMPÃO EXTREMIDADE: SW (Socket Welding); classe pressão: 6000# Ø 1"; MATERIAL: ASTM A.105; NORMA FABRICAÇÃO: ASME B16.11 | 30.05 |  | 3.65% |  | 7% | 5% |  | 15 |  |  |  |  | 60.1 |  | 1 | 1 | 0
23 | 5200000010573 |  |  |  | TÊ, 2", 3000#, ES, AFO, ASTM, A105 | 6 | UN | 7307.99.00 |  | TEE SW (Socket Welding); CLASSE PRESSÃO: 3000# Ø 2"; MATERIAL: ASTM A.105; NORMA FABRICAÇÃO: ASME B16.11 | 139.35 |  | 3.65% |  | 7% | 5% |  | 15 |  |  |  |  | 836.1 |  | 1 | 1 | 0
24 | 5200000010574 |  |  |  | JJOELHO 2", 90°, ES, AFO, ASTM, A105 | 3 | UN | 7307.99.00 |  | COTOVELO 90º SW (Socket Welding); CLASSE PRESSÃO: 3000# Ø 2"; MATERIAL: ASTM A.105; NORMA FABRICAÇÃO: ASME B16.11 | 80 |  | 3.65% |  | 7% | 5% |  | 15 |  |  |  |  | 240 |  | 1 | 1 | 0
25 | 5200000010575 |  |  |  | JOELHO 2", 45°, ES, AFO, ASTM, A105 | 4 | UN | 7307.99.00 |  | COTOVELO 45º SW (Socket Welding); CLASSE PRESSÃO: 3000# Ø 2"; MATERIAL: ASTM A.105; NORMA FABRICAÇÃO: ASME B16.11 | 102.31 |  | 3.65% |  | 7% | 5% |  | 15 |  |  |  |  | 409.24 |  | 1 | 1 | 0
26 | 5200000010576 |  |  |  | JOELHO 3/4", 90°, ES, AFO, ASTM, A105 | 6 | UN | 7307.99.00 |  | COTOVELO 90º SW (Socket Welding); CLASSE PRESSÃO: 3000#; Ø 3/4"; MATERIAL: ASTM A.105; NORMA FABRICAÇÃO: ASME B16.11 | 21.25 |  | 3.65% |  | 7% | 5% |  | 15 |  |  |  |  | 127.5 |  | 1 | 1 | 0
27 | 5200000010701 |  |  |  | Dreno respiro de 1/2" em latão niquelado, rosca NPT - codigo TDREX/L-1N | 40 | UN |  | Não fornece o material ou serviço solicitado | [15 empty] | 0 | 0 | 0
28 | 5200000010789 |  |  |  | LUVA INTERMEDIARIA; MATERIAL: AÇO INOX AISI 420; APLICAÇÃO: BOMBA CENTRIFUGA KVPK 100/250; POSIÇÃO: 50. | 2 | UN |  | Não fornece o material ou serviço solicitado | [15 empty] | 0 | 0 | 0
29 | 5200000010791 |  |  |  | LUVA INFERIOR; MATERIAL: AÇO INOX AISI 420; APLICAÇÃO: BOMBA CENTRIFUGA KVPK 100/250; POSIÇÃO: 50H. | 2 | UN |  | Não fornece o material ou serviço solicitado | [15 empty] | 0 | 0 | 0
30 | 5200000010792 |  |  |  | LUVA INFERIOR; MATERIAL: AÇO INOX AISI 420; APLICAÇÃO: BOMBA CENTRIFUGA KVPK 100/250; POSIÇÃO: 58. | 2 | UN |  | Não fornece o material ou serviço solicitado | [15 empty] | 0 | 0 | 0
31 | 5200000011012 |  |  |  | ADAPTADOR ESPIGAO FIXO MACHO; MATERIAL: BRONZE; CONEXOES: 1/2 X 3/8. | 60 | UN |  | Não fornece o material ou serviço solicitado | [15 empty] | 0 | 0 | 0
32 | 5200000011112 |  |  |  | REDUÇÃO DE 3/4 F NPT PARA 1/2 OD 3000PSI | 2 | UN |  | Não fornece o material ou serviço solicitado | [15 empty] | 0 | 0 | 0
33 | 5200000011449 |  |  |  | COTOVELO ORIENTAVEL; MATERIAL: POLIMERO; DIAMETRO DA ENTRADA OD: 1/2; ALTURA: 51,5mm; LARGURA: 46,5mm; SEXTAVADO: 15/16; APLICACAO: SISTEMA DE TRATAMENTO DE AGUA; COR: CINZA; REFERENCIA: 6509 62 21WP2; FABRICANTE: PARKER. | 50 | UN | 3916.90.00 |  | multiplo 8 peças (56) | 181.33 |  | 3.65% |  | 7% | 10% |  | 15 |  |  |  |  | 9066.5 |  | 1 | 1 | 0
34 | 5200000011452 |  |  |  | CONEXAO RETA MACHO; MATERIAL: POLIMERO; DIAMETRO DA ENTRADA OD: 1/2; ALTURA: 28mm; DIAMETRO: 1/2; ENTRADA OD: 1/2; SEXTAVADO: 15/16; APLICACAO: SISTEMA DE TRATAMENTO DE AGUA; USO: TUBO OD DE 1/2; COR: CINZA; REFERENCIA: 6305 62 22WP2; FORNECEDOR: PARKER. | 50 | UN |  | Não fornece o material ou serviço solicitado | [15 empty] | 0 | 0 | 0
35 | 5200000011453 |  |  |  | UNIAO RETA; MATERIAL: POLIMERO; DIAMETRO: 1/2; LARGURA: 57mm; APLICACAO: SISTEMA DE TRATAMENTO DE AGUA; USO: TUBO OD DE 1/2; COR: CINZA; REFERENCIA: 6306 6200WP2; FABRICANTE: PARKER. | 50 | UN | 3916.90.00 |  | UNIAO RETA; MATERIAL: POLIMERO; DIAMETRO: 1/2; LARGURA: 57mm; APLICACAO: SISTEMA DE TRATAMENTO DE AGUA; USO: TUBO OD DE 1/2; COR: CINZA; REFERENCIA: 6306 6200WP2; FABRICANTE: PARKER. | 104.95 |  | 3.65% |  | 7% | 10% |  | 150 |  |  |  |  | 5247.5 |  | 1 | 1 | 0
36 | 5200000011566 |  |  |  | ANILHA PARA BOMBA EBARA APLICAÇÃO NAS BOMBA DE MODELOS: 26562110124- 3446211012-EVMSL10 12F6 HQ1BVG V/7,5; 26562110154-3446211015-EVMSL10 15F6 HQ1BVG V/11; 26562010064-3446201006-EVMSL10 6N6 Q1BVG V/4; 26562010054-3446201005-EVMSL10 5N6 Q1BVG V/4. | 8 | UN |  | Não fornece o material ou serviço solicitado | [15 empty] | 0 | 0 | 0
37 | 5200000011718 |  |  |  | RED EXCENTRICA, PC, SCH 40, Ø 16"x8" | 1 | UN | 7307.93.00 |  | REDUÇÃO EXCENTRICA; EXTREMIDADE BW (Butt Welding); SCH-40 Ø 16" X 8"; MATERIAL: ASTM A.234 WPB; NORMA FABRICAÇÃO: ASME B16.9 | 1990 |  | 3.65% |  | 7% | 5% |  | 15 |  |  |  |  | 1990 |  | 1 | 1 | 0
38 | 5200000011720 |  |  |  | RED EXCENTRICA, PC, SCH 40, Ø 12"x8" | 1 | UN | 7307.93.00 |  | REDUÇÃO EXCENCENTRICA BW (Butt Welding); SCH-40 Ø 12" X 8"; MATERIAL: ASTM A.234 WPB; NORMA CONTRUÇÃO: ASME B16.9 | 395.16 |  | 3.65% |  | 7% | 5% |  | 15 |  |  |  |  | 395.16 |  | 1 | 1 | 0
39 | 5200000011721 |  |  |  | RED EXCENTRICA, PC, SCH 40, Ø 8"x6" | 3 | UN | 7307.93.00 |  | REDUÇÃO EXCENTRICA BW (Butt Welding); SCH-40 Ø 8" X 6"; MATERIAL: ASTM A.234 WPB; NORMA CONSTRUÇÃO: ASME B16.9 | 152 |  | 3.65% |  | 7% | 5% |  | 15 |  |  |  |  | 456 |  | 1 | 1 | 0
40 | 5200000011722 |  |  |  | RED EXCENTRICA, PC, SCH 40, Ø 16"x12" | 2 | UN | 7307.93.00 |  | REDUÇÃO EXCENTRICA BW (Butt Welding); SCH-40 Ø 16" X 12"; MATERIAL: ASTM A.234 WPB; NORMA FABRICAÇÃO: ASME B16.9 | 1990 |  | 3.65% |  | 7% | 5% |  | 15 |  |  |  |  | 3980 |  | 1 | 1 | 0
41 | 5200000011750 |  |  |  | CURVA, 90° RL, SCH 40, PC, ASTM A234, 16" | 40 | UN | 7307.93.00 |  | CURVA 90º RAIO LONGO; EXTREMIDADE: BW (Butt Welding); SCH-40; Ø 16"; MATERIAL: ASTM A.234 WPB; NORMA FABRICAÇÃO: ASME B16.9 | 2052 |  | 3.65% |  | 7% | 5% |  | 15 |  |  |  |  | 82080 |  | 1 | 1 | 0
42 | 5200000011751 |  |  |  | CURVA, 90° RL, SCH 40, PC, ASTM A234, 12" | 6 | UN | 7307.93.00 |  | CURVA 90º RAIO LONGO; EXTREMIDADE: BW (Butt Welding); SCH-40; Ø 12"; METARIAL: ASTM A.234 WPB; NORMA FABRICAÇÃO: ASME B16.9 | 945.3 |  | 3.65% |  | 7% | 5% |  | 15 |  |  |  |  | 5671.8 |  | 1 | 1 | 0
43 | 5200000011752 |  |  |  | CURVA, 90° RL, SCH 40, PC, ASTM A234, 8" | 18 | UN | 7307.93.00 |  | CURVA 90º RAIO LONGO; EXTREMIDADE: BW (Butt Welding); SCH-40; Ø 8"; METARIAL: ASTM A.234 WPB; NORMA FABRICAÇÃO: ASME B16.9 | 333.75 |  | 3.65% |  | 7% | 5% |  | 15 |  |  |  |  | 6007.5 |  | 1 | 1 | 0
44 | 5200000011753 |  |  |  | CURVA, 45° RL, SCH 80, PC, ASTM A234, 16" | 3 | UN |  | Não fornece o material ou serviço solicitado | [15 empty] | 0 | 0 | 0
45 | 5200000012921 |  |  |  | TE, 6000#, ES, ASTM 105, 1 1/2" | 6 | UN | 7307.99.00 |  | TEE EXTREMIDADE: SW (Socket Weling); CLASSE PRESSÃO: 6000# Ø 1.1/2"; MATERIAL: ASTM A.105; NORMA FABRICAÇÃO: ASME B16.11 | 145.68 |  | 3.65% |  | 7% | 5% |  | 15 |  |  |  |  | 874.08 |  | 1 | 1 | 0
46 | 5200000012922 |  |  |  | TAMPÃO 1", ES, ASTM 105, B16.11 | 10 | UN | 7307.99.00 |  | TAMPÃO EXTREMIDADE: SW (Socket Welding); CLASSE PRESSÃO: 3000# Ø 1"; MATERIAL: ASTM A.105; NORMA: ASME B16.11 | 16.5 |  | 3.65% |  | 7% | 5% |  | 15 |  |  |  |  | 165 |  | 1 | 1 | 0
47 | 5200000012923 |  |  |  | RED EXCENTRICA, PC, SCH 40, Ø 12"x6" | 1 | UN | 7307.93.00 |  | REDUÇÃO EXCENTRICA; EXTREMIDADE: BW (Butt Welding); SCH-40 Ø 12" X 6"; MATERIAL: ASTM A.234 WPB; NORMA: ASME B16.9 | 592.74 |  | 3.65% |  | 7% | 5% |  | 15 |  |  |  |  | 592.74 |  | 1 | 1 | 0
48 | 5200000012926 |  |  |  | CURVA, 90° RL, SCH 80, PC, ASTM A234, 2" | 12 | UN | 7307.93.00 |  | CURVA 90º RAIO LONGO; EXTREMIDADE: BW; SCH-80; Ø 2"; MATRERIAL: ASTM A.234 WPB; NORMA FABRICAÇÃO: ASME B16.9 | 25.3 |  | 3.65% |  | 7% | 5% |  | 15 |  |  |  |  | 303.6 |  | 1 | 1 | 0
49 | 5200000012927 |  |  |  | CURVA, 90° RL, SCH 80, PC, ASTM A234, 3" | 18 | UN | 7307.93.00 |  | CURVA 90º RAIO LONGO; EXTREMIDADE: BW (Butt Welding); SCH-80; Ø 3"; MATERIAL: ASTM A.234 WPB; NORMA FABRICAÇÃO: ASME B16.9 | 65.47 |  | 3.65% |  | 7% | 5% |  | 15 |  |  |  |  | 1178.46 |  | 1 | 1 | 0
50 | 5200000012928 |  |  |  | CURVA, 90° RL, ES 6000#, ASTM 105, 1 1/2" | 25 | UN | 7307.99.00 |  | COTOVELO 90º; EXTREMIDADE: SW; (Socket Welding); CLASSE PRESSÃO: 6000# Ø 1.1/2"; ,ATERIAL: ASTM A.105; NORMA FABRICAÇÃO: ASME B16.11 | 59.2 |  | 3.65% |  | 7% | 5% |  | 15 |  |  |  |  | 1480 |  | 1 | 1 | 0
51 | 5200000012929 |  |  |  | CURVA, 90° RL, ES 6000#, ASTM 105, 1" | 20 | UN | 7307.99.00 |  | COTOVELO 90º; EXTREMIDADE: SW (Socket Welding); CLASSE PRESSÃO: 6000# Ø 1"; MATERIAL: ASTM A.105; NORMA FABRICAÇÃO: ASME B16.11 | 28.84 |  | 3.65% |  | 7% | 5% |  | 15 |  |  |  |  | 576.8 |  | 1 | 1 | 0
52 | 5200000013115 |  |  |  | TAMPÃO, ES, ASTM 105, B16.11, 1" | 1 | UN | 7307.99.00 |  | TAMPÃO EXTREMIDADE SW (Socket Welding); CLASSE PRESSÃO: 3000# Ø 1"; MATERIAL: ASTM A.105; NORMA FABRICAÇÃO: ASME B16.11 | 16.5 |  | 3.65% |  | 7% | 5% |  | 15 |  |  |  |  | 16.5 |  | 1 | 1 | 0
53 | 5200000013304 |  |  |  | CONEXAO TUBO BUJAO MATERIAL CORPO ACO NORMA CONSTRUCAO ASTM AISI B16.12 CLASSE PRESSAO 6000LBS DIAMETRO EXTREMIDADE A 3/4POL | 4 | UN | 7307.99.00 |  | BUJÃO EXTREMIDADE: NPT; CLASSE PRESSÃO: 6000# Ø 3/4; MATERIAL: ASTM A.182 GR F-304; NORMA FABRICAÇÃO: ASME B16.11 | 7.14 |  | 3.65% |  | 7% | 5% |  | 15 |  |  |  |  | 28.56 |  | 1 | 1 | 0
54 | 5200000013488 |  |  |  | CONEXAO TUBO COLAR REDUCAO MATERIAL CORPO ACO CARBONO A105 TRATAMENTO SUPERFICIE NATURAL ESPESSURA PAREDE SCH80 EXTREMIDADE A BISELADA DIAMETRO EXTREMIDADE A 16POL EXTREMIDADE B BISELADA DIAMETRO EXTREMIDADE B 2POL | 2 | UN | 7307.93.00 |  | COLAR EXTREMIDADE BW (Butt Welding); SCH-80 Ø 16" X 2"; MATERIAL: ASTM A.105; NORMA FABRICAÇÃO: FABRICANTE | 153.01 |  | 3.65% |  | 7% | 5% |  | 15 |  |  |  |  | 306.02 |  | 1 | 1 | 0
55 | 5200000013489 |  |  |  | CONEXAO TUBO COLAR REDUCAO MATERIAL CORPO ACO CARBONO A105 TRATAMENTO SUPERFICIE NATURAL ESPESSURA PAREDE SCH80 EXTREMIDADE A BISELADA DIAMETRO EXTREMIDADE A 12POL EXTREMIDADE B BISELADA DIAMETRO EXTREMIDADE B 2POL | 2 | UN | 7307.93.00 |  | COLAR EXTREMIDADE: BW (Butt Welding)SCH-80 Ø 12" X 2"; MATERIAL: ASTM A.105; NORMA FABRICAÇÃO: FABRICANTE | 153.01 |  | 3.65% |  | 7% | 5% |  | 15 |  |  |  |  | 306.02 |  | 1 | 1 | 0
56 | 5200000013490 |  |  |  | CONEXAO TUBO COLAR REDUCAO MATERIAL CORPO ACO CARBONO A105 TRATAMENTO SUPERFICIE NATURAL ESPESSURA PAREDE SCH80 EXTREMIDADE A BISELADA DIAMETRO EXTREMIDADE A 8POL EXTREMIDADE B BISELADA DIAMETRO EXTREMIDADE B 2POL | 2 | UN | 7307.93.00 |  | COLAR EXTREMIDADE: BW SCH-80 Ø 8" X 2"; ASTM A.105; NORMA FABRICAÇÃO: FABRICANTE | 153.01 |  | 3.65% |  | 7% | 5% |  | 15 |  |  |  |  | 306.02 |  | 1 | 1 | 0
57 | 5200000013493 |  |  |  | FIGURA 8, DN 3", 600# | 3 | UN | 7307.91.00 |  | FIGURA 8; FACE COM RESSALTO RF; CLASSE PRESSÃO: 600# Ø 3", MATERIAL: ASTM A.36; NORMA DE FABRICAÇÃO: N-120 | 333 |  | 3.65% |  | 7% | 5% |  | 15 |  |  |  |  | 999 |  | 1 | 1 | 0
58 | 5200000013494 |  |  |  | CONEXAO TUBO REDUCAO CONCENTRICA ESPESSURA PAREDE SCH160 DIAMETRO EXTREMIDADE A 3POL DIAMETRO EXTREMIDADE B 2POL | 4 | UN | 7307.93.00 |  | REDUÇÃO CONCENTRICA; EXTREMIDADE: BW (Butt Welding); SCH-160 Ø 3" X 2";MATERIAL: ASTM A.234 WPB; NORMA FABRICAÇÃO: ASME B16.9 | 144.49 |  | 3.65% |  | 7% | 5% |  | 15 |  |  |  |  | 577.96 |  | 1 | 1 | 0
59 | 5200000013495 |  |  |  | CONEXAO TUBO TEE MATERIAL CORPO ACO CARBONO CLASSE PRESSAO 600 DIAMETRO EXTREMIDADE A 2POL | 4 | UN | 7307.99.00 |  | TEE EXTREMIDADE: SW (Socket Welding); CLASSE PRESSÃO: 3000# Ø 2"; MATERIAL: ASTM A.105; NORMA FABRICAÇÃO: ASME B16.11 | 139.35 |  | 3.65% |  | 7% | 5% |  | 15 |  |  |  |  | 557.4 |  | 1 | 1 | 0
60 | 5200000013496 |  |  |  | CONEXAO TUBO MEIA LUVA REDUCAO CLASSE PRESSAO 3000LBS EXTREMIDADE A SOLDADA DIAMETRO EXTREMIDADE A 3POL EXTREMIDADE B SOLDADA DIAMETRO EXTREMIDADE B 3/4POL | 4 | UN | 7307.99.00 |  | LUVA REDUÇÃO; EXTREMIDADE: SW (Socket Welding); CLASSE PRESSÃO: 3000# Ø 3" X 3/4"; MATERIAL: ASTM A.105; NORMA FABRICAÇÃO: ASME B16.11 | 31.35 |  | 3.65% |  | 7% | 5% |  | 15 |  |  |  |  | 125.4 |  | 1 | 1 | 0
61 | 5200000013498 |  |  |  | CONEXAO TUBO COTOVELO 90GR MATERIAL CORPO ACO CARBONO ESPESSURA PAREDE SCH80 DIAMETRO EXTREMIDADE A 3/4POL | 2 | UN | 7307.93.00 |  | COTOVELO 90º; EXTREMIDADE: SW (Socket Welding); CLASSE PRESSÃO: 3000# Ø 3/4", MATERIAL: ASTM A.105; NORMA FABRICAÇÃO: ASME B16.11 | 21.25 |  | 3.65% |  | 7% | 5% |  | 15 |  |  |  |  | 42.5 |  | 1 | 1 | 0
62 | 5200000013499 |  |  |  | CONEXAO TUBO NIPLE ESPESSURA PAREDE SCH160 DIAMETRO EXTREMIDADE A 100MM | 2 | UN |  | Não fornece o material ou serviço solicitado | [15 empty] | 0 | 0 | 0
63 | 5200000013500 |  |  |  | CONEXAO TUBO BUJAO MATERIAL CORPO ACO CLASSE PRESSAO 6000LBS EXTREMIDADE A ROSCADA DIAMETRO EXTREMIDADE A 3/4POL ROSCA NPT | 2 | UN | 7307.99.00 |  | BUJÃO EXTREMIDADE: ROSCA NPT; CLASSE PRESSÃO: 6000# Ø 3/4; MATERIAL: ASTM A.105; NORMA FABRICAÇÃO: ASME B16.11 | 7.14 |  | 3.65% |  | 7% | 5% |  | 15 |  |  |  |  | 14.28 |  | 1 | 1 | 0
64 | 5200000013612 |  |  |  | CONEXAO TUBO LUVA REDUCAO MATERIAL CORPO ACO CARBONO TRATAMENTO SUPERFICIE NATURAL EXTREMIDADE A ROSCADA DIAMETRO EXTREMIDADE A 1POL ROSCA NPT EXTREMIDADE B ROSCADA DIAMETRO EXTREMIDADE B 3/4POL ROSCA NPT | 5 | UN | 7307.99.00 |  | LUVA REDUÇÃO EXTREMIDADE NPT; CLASSE PRESSÃO: 3000# Ø 1" X 3/4"; MATERIAL: ASTM A.105; NORMA FABRICAÇÃO: ASME B16.11 | 18.52 |  | 3.65% |  | 7% | 5% |  | 15 |  |  |  |  | 92.6 |  | 1 | 1 | 0
65 | 5200000013613 |  |  |  | CONEXAO TUBO LUVA REDUCAO MATERIAL CORPO ACO CARBONO TRATAMENTO SUPERFICIE NATURAL PRESSAO OPERACAO 6000PSI EXTREMIDADE A ROSCADA DIAMETRO EXTREMIDADE A 1POL ROSCA NPT EXTREMIDADE B ROSCADA DIAMETRO EXTREMIDADE B 1/2POL ROSCA NPT | 6 | UN | 7307.99.00 |  | LUVA REDUÇÃO; EXTREMIDADE: NPT; CLASSE PRESSÃO; 6000# Ø 1" X 1/2"; MATERIAL: ASTM A.105; CLASSE PRESSÃO: ASME B16.11 | 35.4 |  | 3.65% |  | 7% | 5% |  | 15 |  |  |  |  | 212.4 |  | 1 | 1 | 0
66 | 5200000013614 |  |  |  | CONEXAO TUBO COTOVELO IGUAL MATERIAL CORPO ACO CARBONO TRATAMENTO SUPERFICIE NATURAL PRESSAO OPERACAO 6000PSI EXTREMIDADE A ROSCADA DIAMETRO EXTREMIDADE A 1POL ROSCA NPT EXTREMIDADE B ROSCADA DIAMETRO EXTREMIDADE B 1POL ROSCA NPT | 5 | UN | 7307.99.00 |  | COTOVELO 90º; EXTREMIDADE: NPT; CLASSE PRESSÃO: 6000# Ø 1"; MATERIAL: ASTM A.105; NORMA FABRICAÇÃO: ASME B16.11 | 59.2 |  | 3.65% |  | 7% | 5% |  | 15 |  |  |  |  | 296 |  | 1 | 1 | 0
67 | 5200000013615 |  |  |  | CONEXAO TUBO LUVA IGUAL MATERIAL CORPO ACO CARBONO TRATAMENTO SUPERFICIE NATURAL PRESSAO OPERACAO 6000PSI EXTREMIDADE A ROSCADA DIAMETRO EXTREMIDADE A 1POL ROSCA NPT | 5 | UN | 7307.99.00 |  | LUVA EXTREMIDADE: NPT; CLASSE PRESSÃO: 6000# Ø 1"; MATERIAL: ASTM A.105; NORMA FABRICAÇÃO: ASME B16.11 | 35.4 |  | 3.65% |  | 7% | 5% |  | 15 |  |  |  |  | 177 |  | 1 | 1 | 0
68 | 5200000013616 |  |  |  | CONEXAO TUBO NIPLE DUPLO SEXTAVADO MATERIAL CORPO ACO CARBONO CLASSE PRESSAO 6000PSI EXTREMIDADE A ROSCADA DIAMETRO EXTREMIDADE A 1POL ROSCA NPT | 5 | UN | 7307.99.00 |  | NIPLE SEXTAVADO; EXTREMIDADE: NPT; CLASSE PREEEÃO: 6000# Ø 1"; MATERIAL: ASTM A.105; NORMA FABRICAÇÃO: ASME B16.11 | 15.73 |  | 3.65% |  | 7% | 5% |  | 15 |  |  |  |  | 78.65 |  | 1 | 1 | 0
69 | 5200000013617 |  |  |  | CONEXAO TUBO LUVA REDUCAO MATERIAL CORPO ACO CARBONO TRATAMENTO SUPERFICIE NATURAL PRESSAO OPERACAO 6000PSI EXTREMIDADE A ROSCADA DIAMETRO EXTREMIDADE A 3/4POL ROSCA NPT EXTREMIDADE B ROSCADA DIAMETRO EXTREMIDADE B 1/2POL ROSCA NPT | 6 | UN | 7307.99.00 |  | LUVA REDUÇÃO; EXTREMIDADE: NPT; CLASSE PRESSÃO: 6000#; Ø 3/4" X 1/2"; MATERIAL: ASTM A.105; NORMA FABRICAÇÃO: ASME B16.11 | 20.37 |  | 3.65% |  | 7% | 5% |  | 15 |  |  |  |  | 122.22 |  | 1 | 1 | 0
70 | 5200000013618 |  |  |  | CONEXAO TUBO COTOVELO IGUAL MATERIAL CORPO ACO CARBONO TRATAMENTO SUPERFICIE NATURAL PRESSAO OPERACAO 6000PSI EXTREMIDADE A ROSCADA DIAMETRO EXTREMIDADE A 3/4POL ROSCA NPT EXTREMIDADE B ROSCADA DIAMETRO EXTREMIDADE B 3/4POL ROSCA NPT | 5 | UN | 7307.99.00 |  | COTOVELO 90º NPT; CLASSE PRESSÃO: 6000# Ø 3/4"; MATERIAL: ASTM A.105; NORMA: ASME B16.11 | 41.14 |  | 3.65% |  | 7% | 5% |  | 15 |  |  |  |  | 205.7 |  | 1 | 1 | 0
71 | 5200000013619 |  |  |  | CONEXAO TUBO LUVA IGUAL MATERIAL CORPO ACO CARBONO TRATAMENTO SUPERFICIE NATURAL PRESSAO OPERACAO 6000PSI EXTREMIDADE A ROSCADA DIAMETRO EXTREMIDADE A 3/4POL ROSCA NPT | 5 | UN | 7307.99.00 |  | LUVA NPT; CLASSE PRESSÃO: 6000# Ø 3/4"; MATERIAL: ASTM A.105; NORMA: ASME B16.11 | 20.37 |  | 3.65% |  | 7% | 5% |  | 15 |  |  |  |  | 101.85 |  | 1 | 1 | 0
72 | 5200000013620 |  |  |  | CONEXAO TUBO NIPLE IGUAL MATERIAL CORPO ACO CARBONO CLASSE PRESSAO 6000PSI EXTREMIDADE A ROSCADA DIAMETRO EXTREMIDADE A 3/4POL ROSCA NPT | 5 | UN | 7307.99.00 |  | NIPLE NPT; CLASSE PRESSÃO: 6000# Ø 3/4"; MATERIAL: ASTM A.105; NORMA: ASME B16.11 | 11.1 |  | 3.65% |  | 7% | 5% |  | 15 |  |  |  |  | 55.5 |  | 1 | 1 | 0
73 | 5200000013621 |  |  |  | CONEXAO TUBO COTOVELO IGUAL MATERIAL CORPO ACO CARBONO TRATAMENTO SUPERFICIE NATURAL EXTREMIDADE A ROSCADA DIAMETRO EXTREMIDADE A 1/2POL ROSCA NPT EXTREMIDADE B ROSCADA DIAMETRO EXTREMIDADE B 1/2POL ROSCA NPT | 5 | UN | 7307.99.00 |  | COTOVELO 90º NPT; CLASSE PRESSÃO: 3000# Ø 1/2"; MATERIAL: ASTM A.105; NORMA: ASME B16.11 | 21.25 |  | 3.65% |  | 7% | 5% |  | 15 |  |  |  |  | 106.25 |  | 1 | 1 | 0
74 | 5200000013622 |  |  |  | CONEXAO TUBO TEE IGUAL MATERIAL CORPO ACO CARBONO TRATAMENTO SUPERFICIE NATURAL PRESSAO OPERACAO 6000PSI EXTREMIDADE A ROSCADA DIAMETRO EXTREMIDADE A 1POL ROSCA NPT EXTREMIDADE B ROSCADA DIAMETRO EXTREMIDADE B 1POL ROSCA NPT EXTREMIDADE C ROSCADA DIAMETRO EXTREMIDADE C 1POL ROSCA NPT | 5 | UN | 7307.99.00 |  | TEE NPT; CLASSE PRESSÃO: 6000# Ø 1"; MATERIAL: ASTM A.105; NORMA: ASME B16.11 | 83.64 |  | 3.65% |  | 7% | 5% |  | 15 |  |  |  |  | 418.2 |  | 1 | 1 | 0
75 | 5200000013623 |  |  |  | CONEXAO TUBO TEE IGUAL MATERIAL CORPO ACO CARBONO TRATAMENTO SUPERFICIE NATURAL PRESSAO OPERACAO 6000PSI EXTREMIDADE A ROSCADA DIAMETRO EXTREMIDADE A 3/4POL ROSCA NPT EXTREMIDADE B ROSCADA DIAMETRO EXTREMIDADE B 3/4POL ROSCA NPT EXTREMIDADE C ROSCADA DIAMETRO EXTREMIDADE C 3/4POL ROSCA NPT | 5 | UN | 7307.99.00 |  | TEE NPT; CLASSE PRESSÃO: 6000# Ø 3/4"; MATERIAL: ASTM A.105; NORMA: ASME B16.11 | 55.56 |  | 3.65% |  | 7% | 5% |  | 15 |  |  |  |  | 277.8 |  | 1 | 1 | 0
76 | 5200000013624 |  |  |  | CONEXAO TUBO TEE IGUAL MATERIAL CORPO ACO CARBONO TRATAMENTO SUPERFICIE NATURAL PRESSAO OPERACAO 6000PSI EXTREMIDADE A ROSCADA DIAMETRO EXTREMIDADE A 1/2POL ROSCA NPT EXTREMIDADE B ROSCADA DIAMETRO EXTREMIDADE B 1/2POL ROSCA NPT EXTREMIDADE C ROSCADA DIAMETRO EXTREMIDADE C 1/2POL ROSCA NPT | 5 | UN | 7307.99.00 |  | TEE NPT; CLASSE PRESSÃO: 6000# Ø 1/2"; MATERIAL: ASTM A.105; NORMA: ASME B16.11 | 40.07 |  | 3.65% |  | 7% | 5% |  | 15 |  |  |  |  | 200.35 |  | 1 | 1 | 0
77 | 5200000013827 |  |  |  | CONEXAO TUBO LUVA PROTECAO MATERIAL CORPO ACO INOX AISI420 APLICACAO BOMBA MEGACHEM V 65-200 | 3 | UN |  | Não fornece o material ou serviço solicitado |  |  |  | 3.65% |  | 7% | 5% | [8 empty] | 0 | 0 | 0
78 | 5200000014135 |  |  |  | CONEXAO TUBO LUVA IGUAL MATERIAL CORPO ACO CARBONO TRATAMENTO SUPERFICIE ZINCADO FOGO EXTREMIDADE A ROSCADA DIAMETRO EXTREMIDADE A 1/2POL ROSCA NPT EXTREMIDADE B ROSCADA DIAMETRO EXTREMIDADE B 1/2POL ROSCA NPT | 2 | UN | 7307.99.00 |  | LUVA NPT 3000# Ø1/2"; ASTM A.105; ASME B16.11; GALVANIZADO A FOGO | 14.07 |  | 3.65% |  | 7% | 5% |  | 15 |  |  |  |  | 28.14 |  | 1 | 1 | 0
79 | 5200000014149 |  |  |  | TAMPAO MATERIAL ACO CLASSE PRESSAO 5000LBS EXTREMIDADE ROSCADA NPT DIAMETRO NOMINAL 1/2POL | 80 | UN | 7307.99.00 |  | TAMPÃO NPT 6000# Ø 1/2"; ASTM A.105; ASME B16.11 | 12.02 |  | 3.65% |  | 7% | 5% |  | 15 |  |  |  |  | 961.6 |  | 1 | 1 | 0
80 | 5200000014151 |  |  |  | TAMPAO MATERIAL ACO CLASSE PRESSAO 5000LBS EXTREMIDADE ROSCADA NPT DIAMETRO NOMINAL 3/4POL | 9 | UN | 7307.99.00 |  | TAMPÃO NPT 6000# Ø 3/4"; ASTM A.105; ASME B16.11 | 17.37 |  | 3.65% |  | 7% | 5% |  | 15 |  |  |  |  | 156.33 |  | 1 | 1 | 0
81 | 5200000014178 |  |  |  | CONEXAO TUBO UNIAO ADAPTADOR MATERIAL CORPO ACO INOX EXTREMIDADE A ROSCADA DIAMETRO EXTREMIDADE A 1/4POL ROSCA NPT EXTREMIDADE B SOLDADA DIAMETRO EXTREMIDADE B 3/8POL | 5 | UN |  | Não fornece o material ou serviço solicitado | [15 empty] | 0 | 0 | 0
82 | 5200000014194 |  |  |  | CONEXAO TUBO BUCHA REDUCAO MATERIAL CORPO ACO INOX AISI316L PRESSAO OPERACAO 3000PSI EXTREMIDADE A ROSCADA DIAMETRO EXTREMIDADE A 1.1/2POL ROSCA NPT EXTREMIDADE B ROSCADA DIAMETRO EXTREMIDADE B 3/4POL ROSCA NPT | 1 | UN | 7307.22.00 |  | BUCHA REDUÇÃO NPT 3000# Ø 1.1/2" X 3/4"; AISI 316; ASME B16.11 | 85.01 |  | 3.65% |  | 7% | 5% |  | 15 |  |  |  |  | 85.01 |  | 1 | 1 | 0
83 | 5200000014197 |  |  |  | CONEXAO TUBO COTOVELO IGUAL 90GR MATERIAL CORPO ACO INOX AISI316L TRATAMENTO SUPERFICIE NATURAL CLASSE PRESSAO 3000LBS EXTREMIDADE A ROSCADA DIAMETRO EXTREMIDADE A 1.1/2POL ROSCA NPT | 1 | UN | 7307.99.00 |  | COTOVELO 90º NPT 3000# Ø 1.1/2"; ASTM A.182 GR F-316L; ASME B16.11 | 558.8 |  | 3.65% |  | 7% | 5% |  | 15 |  |  |  |  | 558.8 |  | 1 | 1 | 0
84 | 5200000014208 |  |  |  | BUCHA REDUTORA INOX 316L, 3/4 NPT MACHO X 1/2 NPT FEMEA 3000PSI. | 10 | UN | 7307.99.00 |  | BUCHA REDUÇÃO NPT 3000# Ø 3/4" X 1/2"; AISI 316; ASME B16.11 | 27.32 |  | 3.65% |  | 7% | 5% |  | 15 |  |  |  |  | 273.2 |  | 1 | 1 | 0
85 | 5200000014209 |  |  |  | CONEXAO TUBO TEE IGUAL MATERIAL CORPO ACO INOX AISI316L PRESSAO OPERACAO 6000PSI EXTREMIDADE A COMPRESSAO DIAMETRO EXTREMIDADE A 1/2POL | 30 | UN |  | Não fornece o material ou serviço solicitado | [15 empty] | 0 | 0 | 0
86 | 5200000014211 |  |  |  | TAMPAO PARA TUBO INOX 316L CRAV TUBO 1/2 OD, D. ANILHA 6000PSI. | 15 | UN | 7307.99.00 |  | TAMPÃO PARA TUBO Ø 1/2" OD; MATERIAL; inox AISI-316; REF.: M921FSS08 DETROIT DUPLA ANILHA | 34.5 |  | 3.65% |  | 7% | 5% |  | 15 |  |  |  |  | 517.5 |  | 1 | 1 | 0
87 | 5200000014212 |  |  |  | TAMPAO MATERIAL ACO INOX AISI316L CLASSE PRESSAO 6000PSI DIAMETRO NOMINAL 3/8POL USO TUBO | 15 | UN |  | Não fornece o material ou serviço solicitado | [15 empty] | 0 | 0 | 0
88 | 5200000014213 |  |  |  | TAMPAO MATERIAL ACO INOX AISI316L CLASSE PRESSAO 6000PSI DIAMETRO NOMINAL 1/4POL USO TUBO | 15 | UN |  | Não fornece o material ou serviço solicitado | [15 empty] | 0 | 0 | 0
89 | 5200000014217 |  |  |  | COTOVELO MACHO INOX 316L, CRAV TUBO 1/2 OD X1/2 NPT DUPLA ANILHA 6000PSI. | 10 | UN | 7307.99.00 |  | COTOVELO 90º MACHO Ø 1/2" OD X 1/2" NPT; CLASSE PRESSÃO: 6500#; AISI-316; REF.: 969FSS0808 DETROIT DUPLA ANILHA | 75 |  | 3.65% |  | 7% | 5% |  | 15 |  |  |  |  | 750 |  | 1 | 1 | 0
90 | 5200000014218 |  |  |  | CONECTOR(RED) MACHO INOX 316L CRAV TUBO 1/2 OD X 3/4 NPT. D. ANILHA 3000PSI | 10 | UN | 7307.99.00 |  | CONECTOR REDUÇÃO MACHO Ø 1/2 OD X 3/4" NPT; CLASSE PRESSÃO: 3000#; AISI-316; REF.: 968FSS0812 DETROIT DUPLA ANILHA | 60 |  | 3.65% |  | 7% | 5% |  | 15 |  |  |  |  | 600 |  | 1 | 1 | 0
91 | 5200000014499 |  |  |  | CONEXAO TUBO BUCHA REDUCAO CLASSE PRESSAO 300LBS EXTREMIDADE A ROSCADA DIAMETRO EXTREMIDADE A 2POL ROSCA NPT EXTREMIDADE B ROSCADA DIAMETRO EXTREMIDADE B 1.1/2POL ROSCA NPT | 2 | UN | 7307.99.00 |  | BUCHA RED. NPT 300# Ø 2" X 1.1/2"; ASTM A.197; ACABAMENTO: PRETO; PADRÃO TUPY | 39.47 |  | 3.65% |  | 7% | 5% |  | 15 |  |  |  |  | 78.94 |  | 1 | 1 | 0
92 | 5200000014500 |  |  |  | CONEXAO TUBO JOELHO TRATAMENTO SUPERFICIE ZINCADO CLASSE PRESSAO 300LBS EXTREMIDADE A ROSCADA FEMEA DIAMETRO EXTREMIDADE A 2POL ROSCA NPT | 2 | UN | 7307.99.00 |  | COTOVELO 90º NPT 300# Ø 2"; ASTM A.197; ACABAMENTO: GALVANIZADO A FOGO; PADRÃO TUPY | 106.41 |  | 3.65% |  | 7% | 5% |  | 15 |  |  |  |  | 212.82 |  | 1 | 1 | 0
93 | 5200000014501 |  |  |  | JOELHO GALVANIZADO 90GRAU FEMEA; DIAMENTRO 2 POLEGADAS; 300 LIBRAS; NPT | 2 | UN | 7307.99.00 |  | COTOVELO 90º NPT 300# Ø 2"; ASTM A.197; ACABAMENTO: GALVANIZADO A FOGO; PADRÃO TUPY | 104.41 |  | 3.65% |  | 7% | 5% |  | 15 |  |  |  |  | 208.82 |  | 1 | 1 | 0
94 | 5200000014502 |  |  |  | CONEXAO TUBO LUVA REDUCAO MATERIAL CORPO ACO CARBONO TRATAMENTO SUPERFICIE NATURAL CLASSE PRESSAO 300LBS EXTREMIDADE A ROSCADA DIAMETRO EXTREMIDADE A 2POL ROSCA NPT EXTREMIDADE B ROSCADA DIAMETRO EXTREMIDADE B 1.1/2POL ROSCA NPT | 2 | UN | 7307.99.00 |  | LUVA RED. NPT 300# Ø 2" X 1.1/2"; ASTM A.197; ACABAMENTO: PRETO; PADRÃO TUPY | 97.58 |  | 3.65% |  | 7% | 5% |  | 15 |  |  |  |  | 195.16 |  | 1 | 1 | 0
95 | 5200000014651 |  |  |  | ANILHA DE VEDAÇAO WARTSILA -355 1275; APLICAÇÃO: TUBO DE ÁGUA DE BT; MOTOR W18V50SG. | 3 | UN |  | Não fornece o material ou serviço solicitado | [15 empty] | 0 | 0 | 0
96 | 5200000014798 |  |  |  | CONEXAO TUBO LUVA MATERIAL CORPO BRONZE APLICACAO BOMBA D-820 FLOWSERVE | 3 | UN |  | Não fornece o material ou serviço solicitado | [15 empty] | 0 | 0 | 0
97 | 5200000014896 |  |  |  | CONEXAO TUBO NIPLE ADAPTADOR EXTREMIDADE A ROSCADA MACHO DIAMETRO EXTREMIDADE A 1/2POL ROSCA NPT EXTREMIDADE B ROSCADA MACHO DIAMETRO EXTREMIDADE B 1/4POL ROSCA JIC 37GR | 3 | UN | 7307.99.00 |  | CONEXAO TUBO NIPLE ADAPTADOR EXTREMIDADE A ROSCADA MACHO DIAMETRO EXTREMIDADE A 1/2POL ROSCA NPT EXTREMIDADE B ROSCADA MACHO DIAMETRO EXTREMIDADE B 1/4POL ROSCA JIC 37GR | 30 |  | 3.65% |  | 7% | 5% |  | 15 |  |  |  |  | 90 |  | 1 | 1 | 0
98 | 5200000014918 |  |  |  | CONEXAO TUBO NIPLE ADAPTADOR EXTREMIDADE A ROSCADA MACHO DIAMETRO EXTREMIDADE A 1/4POL ROSCA NPT EXTREMIDADE B ROSCADA MACHO DIAMETRO EXTREMIDADE B 1/4POL ROSCA JIC 37GR | 3 | UN | 7307.99.00 |  | CONEXAO TUBO NIPLE ADAPTADOR EXTREMIDADE A ROSCADA MACHO DIAMETRO EXTREMIDADE A 1/4POL ROSCA NPT EXTREMIDADE B ROSCADA MACHO DIAMETRO EXTREMIDADE B 1/4POL ROSCA JIC 37GR | 15 |  | 3.65% |  | 7% | 5% |  | 15 |  |  |  |  | 45 |  | 1 | 1 | 0
99 | 5200000014925 |  |  |  | CONEXAO TUBO TEE CLASSE PRESSAO 5000PSI DIAMETRO EXTREMIDADE A 1/4POL ROSCA JIC 37GR | 3 | UN | 7307.99.00 |  | CONEXAO TUBO TEE CLASSE PRESSAO 5000PSI DIAMETRO EXTREMIDADE A 1/4POL ROSCA JIC 37GR | 49.5 |  | 3.65% |  | 7% | 5% |  | 15 |  |  |  |  | 148.5 |  | 1 | 1 | 0
100 | 5200000014933 |  |  |  | CONEXAO TUBO NIPLE IGUAL PRESSAO OPERACAO 5000PSI EXTREMIDADE A ROSCADA MACHO DIAMETRO EXTREMIDADE A 1/4POL ROSCA NPT EXTREMIDADE B ROSCADA MACHO DIAMETRO EXTREMIDADE B 1/4POL ROSCA NPT | 3 | UN | 7307.99.00 |  | NIPLE SEXT. NPT 6000# Ø 1/4"; ASTM A.105; ASME B16.11 | 5.63 |  | 3.65% |  | 7% | 5% |  | 15 |  |  |  |  | 16.89 |  | 1 | 1 | 0
101 | 5200000014934 |  |  |  | NIPLE DIAMENTO ¼ ROSCA NPT MACHO X ¼ POLEGADA JIC 37º MACHO; PARA 5000 PSI | 3 | UN | 7307.99.00 |  | NIPLE DIAMENTO ¼ ROSCA NPT MACHO X ¼ POLEGADA JIC 37º MACHO; PARA 5000 PSI | 13.5 |  | 3.65% |  | 7% | 5% |  | 15 |  |  |  |  | 40.5 |  | 1 | 1 | 0
102 | 5200000014935 |  |  |  | CONEXAO TUBO NIPLE ADAPTADOR PRESSAO OPERACAO 5000PSI EXTREMIDADE A ROSCADA MACHO DIAMETRO EXTREMIDADE A 1/4POL ROSCA NPT EXTREMIDADE B ROSCADA MACHO DIAMETRO EXTREMIDADE B 1/4POL ROSCA JIC 37GR | 3 | UN | 7307.99.00 |  | CONEXAO TUBO NIPLE ADAPTADOR PRESSAO OPERACAO 5000PSI EXTREMIDADE A ROSCADA MACHO DIAMETRO EXTREMIDADE A 1/4POL ROSCA NPT EXTREMIDADE B ROSCADA MACHO DIAMETRO EXTREMIDADE B 1/4POL ROSCA JIC 37GR | 13.5 |  | 3.65% |  | 7% | 5% |  | 15 |  |  |  |  | 40.5 |  | 1 | 1 | 0
103 | 5200000015520 |  |  |  | CONEXAO TUBO RETA DIAMETRO EXTREMIDADE A 1/4POL EXTREMIDADE B ROSCADA DIAMETRO EXTREMIDADE B 1/8POL ROSCA NPT | 20 | UN |  | Não fornece o material ou serviço solicitado |  |  |  | 3.65% |  | 7% | 5% | [8 empty] | 0 | 0 | 0
104 | 5200000015530 |  |  |  | CONEXAO TUBO CURVA 45GR ESPESSURA PAREDE SCH40 DIAMETRO EXTREMIDADE A 2POL | 1 | UN | 7307.93.00 |  | CURVA 45º RL SCH-40 Ø 2"; ASTM A234 WPB; ASME B16.9 | 12.6 |  | 3.65% |  | 7% | 5% |  | 15 |  |  |  |  | 12.6 |  | 1 | 1 | 0
105 | 5200000015531 |  |  |  | CONEXAO TUBO JOELHO 45GR CLASSE PRESSAO 6000LBS DIAMETRO EXTREMIDADE A 1POL | 1 | UN | 7307.99.00 |  | COTOVELO 45º NPT 6000# Ø 1", ASTM A.105; ASME B16.11 | 59.2 |  | 3.65% |  | 7% | 5% |  | 15 |  |  |  |  | 59.2 |  | 1 | 1 | 0
106 | 5200000015596 |  |  |  | CONEXAO TUBO UNIAO ADAPTADOR EXTREMIDADE A ROSCADA MACHO DIAMETRO EXTREMIDADE A 20MM ROSCA METRICA EXTREMIDADE B ROSCADA FEMEA DIAMETRO EXTREMIDADE B 1/2POL ROSCA NPT | 12 | UN |  | Não fornece o material ou serviço solicitado | [15 empty] | 0 | 0 | 0
107 | 5200000015602 |  |  |  | CONEXAO TUBO COLAR 45GR MATERIAL CORPO ACO CARBONO A234 ESPESSURA PAREDE SCH40 DIAMETRO EXTREMIDADE A 2POL | 1 | UN | 7307.93.00 |  | COLAR 45º BW SCH-40 Ø 2" X 2"; ASTM A.234 WPB; NORMA: FABRICANTE | 834.6 |  | 3.65% |  | 7% | 5% |  | 15 |  |  |  |  | 834.6 |  | 1 | 1 | 0
108 | 5200000015603 |  |  |  | CONEXAO TUBO COLAR 45GR MATERIAL CORPO ACO CARBONO A105 CLASSE PRESSAO 6000LBS DIAMETRO EXTREMIDADE A 1POL | 1 | UN | 7307.99.00 |  | COLAR 45º SW 6000# Ø 1"; ASTM A.105; NORMA: FABRICANTE | 473.64 |  | 3.65% |  | 7% | 5% |  | 15 |  |  |  |  | 473.64 |  | 1 | 1 | 0
109 | 5200000015631 |  |  |  | CONEXAO TUBO LUVA UNIAO MATERIAL CORPO LIGA ACO ASTM A10 CLASSE PRESSAO 6000LBS DIAMETRO EXTREMIDADE A 1/2POL DIAMETRO EXTREMIDADE B 1/2POL | 2 | UN | 7307.99.00 |  | CONEXAO TUBO LUVA UNIAO MATERIAL CORPO LIGA ACO ASTM A10 CLASSE PRESSAO 6000LBS DIAMETRO EXTREMIDADE A 1/2POL DIAMETRO EXTREMIDADE B 1/2POL | 14.03 |  | 3.65% |  | 7% | 5% |  | 15 |  |  |  |  | 28.06 |  | 1 | 1 | 0
110 | 5200000015633 |  |  |  | CONEXAO TUBO BUJAO MATERIAL CORPO ACO CARBONO A105 NORMA CONSTRUCAO ANSI B16.11 CLASSE PRESSAO 6000LBS EXTREMIDADE A ROSCADA DIAMETRO EXTREMIDADE A 1/2POL | 2 | UN | 7307.99.00 |  | CONEXAO TUBO BUJAO MATERIAL CORPO ACO CARBONO A105 NORMA CONSTRUCAO ANSI B16.11 CLASSE PRESSAO 6000LBS EXTREMIDADE A ROSCADA DIAMETRO EXTREMIDADE A 1/2POL | 4.97 |  | 3.65% |  | 7% | 5% |  | 15 |  |  |  |  | 9.94 |  | 1 | 1 | 0
111 | 5200000015634 |  |  |  | CONEXAO TUBO COLAR MATERIAL CORPO ACO CARBONO A105 DIAMETRO EXTREMIDADE A 1.1/2POL | 1 | UN | 7307.99.00 |  | COLAR SW 3000# 1.1/2"; ASTM A.105; NORMA: FABRICANTE | 114.76 |  | 3.65% |  | 7% | 5% |  | 15 |  |  |  |  | 114.76 |  | 1 | 1 | 0
112 | 5200000015834 |  |  |  | CONEXAO TUBO BUCHA REDUCAO EXTREMIDADE A ROSCADA MACHO DIAMETRO EXTREMIDADE A 1POL ROSCA NPT EXTREMIDADE B ROSCADA FEMEA DIAMETRO EXTREMIDADE B 1/2POL ROSCA NPT | 2 | UN | 7307.99.00 |  | BUCHA RED. NPT 3000# Ø 1" X 1/2"; ASTM A.105; ASME B16.11 | 11.54 |  | 3.65% |  | 7% | 5% |  | 15 |  |  |  |  | 23.08 |  | 1 | 1 | 0
113 | 5200000015835 |  |  |  | CONEXAO TUBO NIPLE IGUAL SEXTAVADO EXTREMIDADE A ROSCADA MACHO DIAMETRO EXTREMIDADE A 1/2POL ROSCA NPT EXTREMIDADE B ROSCADA MACHO DIAMETRO EXTREMIDADE B 1/2POL ROSCA NPT | 40 | UN | 7307.99.00 |  | NIPLE SEXT. NPT 3000# Ø 1/2"; ASTM A.105; ASME B16.11 | 7.12 |  | 3.65% |  | 7% | 5% |  | 15 |  |  |  |  | 284.8 |  | 1 | 1 | 0
114 | 5200000015839 |  |  |  | CONEXAO TUBO NIPLE IGUAL SEXTAVADO EXTREMIDADE A ROSCADA MACHO DIAMETRO EXTREMIDADE A 3/4POL ROSCA NPT EXTREMIDADE B ROSCADA MACHO DIAMETRO EXTREMIDADE B 3/4POL ROSCA NPT | 40 | UN | 7307.22.00 |  | NIPLE SEXT. NPT 3000# Ø 3/4"; ASTM A.105; ASME B16.12 | 11.1 |  | 3.65% |  | 7% | 5% |  | 15 |  |  |  |  | 444 |  | 1 | 1 | 0
115 | 5200000015840 |  |  |  | CONEXAO TUBO NIPPLE IGUAL MATERIAL CORPO ACO INOX AISI304 TRATAMENTO SUPERFICIE NATURAL PRESSAO OPERACAO 7700PSIG EXTREMIDADE A ROSCADA MACHO DIAMETRO EXTREMIDADE A 1POL ROSCA NPT EXTREMIDADE B ROSCADA MACHO DIAMETRO EXTREMIDADE B 1POL ROSCA NPT 0280N 06 GENEBRE | 40 | UN | 7307.22.00 |  | NIPLE SEXTAVADO; EXTREMIDADE: ROSCA NPT; CLASSE PRESSÃO: 7700# Ø 1"; MATERIAL: INOX AISI-304L; NORMA FABRICAÇÃO: ASME B16.11 | 44.71 |  | 3.65% |  | 7% | 5% |  | 15 |  |  |  |  | 1788.4 |  | 1 | 1 | 0
116 | 5200000015841 |  |  |  | CONEXAO TUBO NIPLE ADAPTADOR MATERIAL CORPO ACO INOX AISI304 TRATAMENTO SUPERFICIE NATURAL EXTREMIDADE A ROSCADA DIAMETRO EXTREMIDADE A 20MM ROSCA METRICA EXTREMIDADE B ROSCADA DIAMETRO EXTREMIDADE B 1/2POL ROSCA NPT COMPRIMENTO 1,5M | 20 | UN |  | Não fornece o material ou serviço solicitado | [15 empty] | 0 | 0 | 0
117 | 5200000015843 |  |  |  | CONEXAO TUBO NIPLE REDUCAO SEXTAVADO MATERIAL CORPO ACO INOX AISI304 TRATAMENTO SUPERFICIE NATURAL EXTREMIDADE A ROSCADA MACHO DIAMETRO EXTREMIDADE A 1/2POL ROSCA NPT EXTREMIDADE B ROSCADA MACHO DIAMETRO EXTREMIDADE B 3/4POL ROSCA NPT 500AD-12 META | 5 | UN | 7307.99.00 |  | NIPLE SEXTAVADO; EXTREMIDADE: ROSCA NPT; CLASSE PRESSÃO: 3000# Ø 3/4" X 1/2"; MATERIAL: INOX AISI-304L; NORMA FABRICAÇÃO: ASME B16.11 | 30.14 |  | 3.65% |  | 7% | 5% |  | 15 |  |  |  |  | 150.7 |  | 1 | 1 | 0
118 | 5200000015846 |  |  |  | UNIAO IGUAL MATERIAL CORPO ALUMINIO ROSCADA FEMEA 1/2POL NPT | 10 | UN |  | Não fornece o material ou serviço solicitado | [15 empty] | 0 | 0 | 0
119 | 5200000015847 |  |  |  | UNIAO IGUAL MATERIAL CORPO ALUMINIO ROSCADA 3/4POL NPT | 16 | UN |  | Não fornece o material ou serviço solicitado | [15 empty] | 0 | 0 | 0
120 | 5200000015881 |  |  |  | CONEXAO TUBO UNIAO ADAPTADOR MATERIAL CORPO ACO INOX AISI316 TRATAMENTO SUPERFICIE NATURAL PRESSAO OPERACAO 10000PSIG EXTREMIDADE A COMPRESSAO DIAMETRO EXTREMIDADE A 1/8POL EXTREMIDADE B ROSCADA MACHO DIAMETRO EXTREMIDADE B 1/8POL ROSCA NPT COMPRIMENTO 1.2POL SS-200-1-2 SWAGELOK | 10 | UN | 7307.22.00 |  | UNIAO ADAPTADOR MATERIAL CORPO ACO INOX AISI316 TRATAMENTO SUPERFICIE NATURAL PRESSAO OPERACAO 10000PSIG EXTREMIDADE A COMPRESSAO DIAMETRO EXTREMIDADE A 1/8POL EXTREMIDADE B ROSCADA MACHO DIAMETRO EXTREMIDADE B 1/8POL ROSCA NPT COMPRIMENTO 1.2POL SS-200-1-2 SWAGELOK | 21 |  | 3.65% |  | 7% | 5% |  | 15 |  |  |  |  | 210 |  | 1 | 1 | 0
121 | 5200000015882 |  |  |  | CONEXAO TUBO UNIAO ADAPTADOR MATERIAL CORPO ACO INOX AISI316 TRATAMENTO SUPERFICIE NATURAL EXTREMIDADE A COMPRESSAO DIAMETRO EXTREMIDADE A 1/8POL EXTREMIDADE B ROSCADA MACHO DIAMETRO EXTREMIDADE B 1/4POL ROSCA NPT COMPRIMENTO 1.4POL SS-200-1-4 SWAGELOK | 10 | UN | 7307.22.00 |  | UNIAO ADAPTADOR MATERIAL CORPO ACO INOX AISI316 TRATAMENTO SUPERFICIE NATURAL EXTREMIDADE A COMPRESSAO DIAMETRO EXTREMIDADE A 1/8POL EXTREMIDADE B ROSCADA MACHO DIAMETRO EXTREMIDADE B 1/4POL ROSCA NPT COMPRIMENTO 1.4POL SS-200-1-4 SWAGELOK | 22.5 |  | 3.65% |  | 7% | 5% |  | 15 |  |  |  |  | 225 |  | 1 | 1 | 0
122 | 5200000015883 |  |  |  | CONEXAO TUBO UNIAO ADAPTADOR MATERIAL CORPO ACO INOX AISI316 TRATAMENTO SUPERFICIE NATURAL EXTREMIDADE A COMPRESSAO DIAMETRO EXTREMIDADE A 1/4POL EXTREMIDADE B ROSCADA MACHO DIAMETRO EXTREMIDADE B 1/8POL ROSCA NPT COMPRIMENTO 1.29POL SS-400-1-2 SWAGELOK | 10 | UN | 7307.22.00 |  | UNIAO ADAPTADOR MATERIAL CORPO ACO INOX AISI316 TRATAMENTO SUPERFICIE NATURAL EXTREMIDADE A COMPRESSAO DIAMETRO EXTREMIDADE A 1/4POL EXTREMIDADE B ROSCADA MACHO DIAMETRO EXTREMIDADE B 1/8POL ROSCA NPT COMPRIMENTO 1.29POL SS-400-1-2 SWAGELOK | 24 |  | 3.65% |  | 7% | 5% |  | 15 |  |  |  |  | 240 |  | 1 | 1 | 0
123 | 5200000015884 |  |  |  | CONEXAO TUBO UNIAO IGUAL MATERIAL CORPO ACO INOX AISI316 TRATAMENTO SUPERFICIE NATURAL EXTREMIDADE A COMPRESSAO DIAMETRO EXTREMIDADE A 1/8POL EXTREMIDADE B COMPRESSAO DIAMETRO EXTREMIDADE B 1/8POL COMPRIMENTO 1.4POL SS-200-6 SWAGELOK | 10 | UN | 7307.22.00 |  | UNIAO IGUAL MATERIAL CORPO ACO INOX AISI316 TRATAMENTO SUPERFICIE NATURAL EXTREMIDADE A COMPRESSAO DIAMETRO EXTREMIDADE A 1/8POL EXTREMIDADE B COMPRESSAO DIAMETRO EXTREMIDADE B 1/8POL COMPRIMENTO 1.4POL SS-200-6 SWAGELOK | 37.5 |  | 3.65% |  | 7% | 5% |  | 15 |  |  |  |  | 375 |  | 1 | 1 | 0
124 | 5200000015885 |  |  |  | CONEXAO TUBO UNIAO REDUCAO MATERIAL CORPO ACO INOX AISI316 TRATAMENTO SUPERFICIE NATURAL EXTREMIDADE A COMPRESSAO DIAMETRO EXTREMIDADE A 1/4POL EXTREMIDADE B COMPRESSAO DIAMETRO EXTREMIDADE B 1/8POL COMPRIMENTO 1.52POL SS-400-6-2 SWAGELOK | 4 | UN | 7307.22.00 |  | UNIAO REDUCAO MATERIAL CORPO ACO INOX AISI316 TRATAMENTO SUPERFICIE NATURAL EXTREMIDADE A COMPRESSAO DIAMETRO EXTREMIDADE A 1/4POL EXTREMIDADE B COMPRESSAO DIAMETRO EXTREMIDADE B 1/8POL COMPRIMENTO 1.52POL SS-400-6-2 SWAGELOK | 39 |  | 3.65% |  | 7% | 5% |  | 15 |  |  |  |  | 156 |  | 1 | 1 | 0
125 | 5200000015887 |  |  |  | KIT/CONJUNTO SOBRESSALENTE COMPONENTE VIROLA TUBO SS-200-SET SWAGELOK | 4 | UN | 7307.99.00 |  | KIT/CONJUNTO VIROLA TUBO SS-200-SET SWAGELOK | 4.5 |  | 3.65% |  | 7% | 5% |  | 15 |  |  |  |  | 18 |  | 1 | 1 | 0
126 | 5200000015888 |  |  |  | CONEXAO TUBO PLUGUE MATERIAL CORPO ACO INOX AISI316 TRATAMENTO SUPERFICIE NATURAL EXTREMIDADE A COMPRESSAO DIAMETRO EXTREMIDADE A 1/8POL SS-200-P SWAGELOK | 5 | UN | 7307.22.00 |  | PLUGUE MATERIAL CORPO ACO INOX AISI316 TRATAMENTO SUPERFICIE NATURAL EXTREMIDADE A COMPRESSAO DIAMETRO EXTREMIDADE A 1/8POL SS-200-P SWAGELOK | 12 |  | 3.65% |  | 7% | 5% |  | 15 |  |  |  |  | 60 |  | 1 | 1 | 0
127 | 5200000015889 |  |  |  | CONEXAO TUBO TAMPAO MATERIAL CORPO ACO INOX AISI316 TRATAMENTO SUPERFICIE NATURAL PRESSAO OPERACAO 20000PSI EXTREMIDADE A COMPRESSAO DIAMETRO EXTREMIDADE A 1/8POL COMPRIMENTO 0.79POL SS-200-C SWAGELOK | 5 | UN | 7307.22.00 |  | TAMPAO MATERIAL CORPO ACO INOX AISI316 TRATAMENTO SUPERFICIE NATURAL PRESSAO OPERACAO 20000PSI EXTREMIDADE A COMPRESSAO DIAMETRO EXTREMIDADE A 1/8POL COMPRIMENTO 0.79POL SS-200-C SWAGELOK | 21 |  | 3.65% |  | 7% | 5% |  | 15 |  |  |  |  | 105 |  | 1 | 1 | 0
128 | 5200000015890 |  |  |  | CONEXAO TUBO UNIAO IGUAL MATERIAL CORPO ACO INOX AISI316 TRATAMENTO SUPERFICIE NATURAL PRESSAO OPERACAO 6500PSIG EXTREMIDADE A ROSCADA FEMEA DIAMETRO EXTREMIDADE A 1/8POL EXTREMIDADE B ROSCADA FEMEA DIAMETRO EXTREMIDADE B 1/8POL ROSCA NPT COMPRIMENTO 20,6MM PN:SS-2-HCG SWAGELOK | 5 | UN | 7307.22.00 |  | UNIAO IGUAL MATERIAL CORPO ACO INOX AISI316 TRATAMENTO SUPERFICIE NATURAL PRESSAO OPERACAO 6500PSIG EXTREMIDADE A ROSCADA FEMEA DIAMETRO EXTREMIDADE A 1/8POL EXTREMIDADE B ROSCADA FEMEA DIAMETRO EXTREMIDADE B 1/8POL ROSCA NPT COMPRIMENTO 20,6MM PN:SS-2-HCG SWAGELOK | 25.5 |  | 3.65% |  | 7% | 5% |  | 15 |  |  |  |  | 127.5 |  | 1 | 1 | 0
129 | 5200000015891 |  |  |  | CONEXAO TUBO NIPPLE IGUAL MATERIAL CORPO ACO INOX AISI316 TRATAMENTO SUPERFICIE NATURAL PRESSAO OPERACAO 10000PSIG EXTREMIDADE A ROSCADA MACHO DIAMETRO EXTREMIDADE A 1/8POL ROSCA NPT EXTREMIDADE B ROSCADA MACHO DIAMETRO EXTREMIDADE B 1/8POL ROSCA NPT COMPRIMENTO 1.01POL SS-2-HN SWAGELOK | 10 | UN | 7307.22.00 |  | CONEXAO TUBO NIPPLE IGUAL MATERIAL CORPO ACO INOX AISI316 TRATAMENTO SUPERFICIE NATURAL PRESSAO OPERACAO 10000PSIG EXTREMIDADE A ROSCADA MACHO DIAMETRO EXTREMIDADE A 1/8POL ROSCA NPT EXTREMIDADE B ROSCADA MACHO DIAMETRO EXTREMIDADE B 1/8POL ROSCA NPT COMPRIMENTO 1.01POL SS-2-HN SWAGELOK | 15 |  | 3.65% |  | 7% | 5% |  | 15 |  |  |  |  | 150 |  | 1 | 1 | 0
130 | 5200000015892 |  |  |  | CONEXAO TUBO UNIAO ADAPTADOR MATERIAL CORPO ACO INOX AISI316 TRATAMENTO SUPERFICIE NATURAL NORMA CONSTRUCAO ANSI/ASME/ASTM B31.1 PRESSAO OPERACAO 8000PSIG EXTREMIDADE A COMPRESSAO DIAMETRO EXTREMIDADE A 1/4POL EXTREMIDADE B ROSCADA MACHO DIAMETRO EXTREMIDADE B 1/4POL ROSCA NPT COMPRIMENTO 1.49POL SS-400-1-4 SWAGELOK | 100 | UN | 7307.22.00 |  | UNIAO ADAPTADOR MATERIAL CORPO ACO INOX AISI316 TRATAMENTO SUPERFICIE NATURAL NORMA CONSTRUCAO ANSI/ASME/ASTM B31.1 PRESSAO OPERACAO 8000PSIG EXTREMIDADE A COMPRESSAO DIAMETRO EXTREMIDADE A 1/4POL EXTREMIDADE B ROSCADA MACHO DIAMETRO EXTREMIDADE B 1/4POL ROSCA NPT COMPRIMENTO 1.49POL SS-400-1-4 SWAGELOK | 24.75 |  | 3.65% |  | 7% | 5% |  | 15 |  |  |  |  | 2475 |  | 1 | 1 | 0
131 | 5200000015893 |  |  |  | CONEXAO TUBO COTOVELO ADAPTADOR MATERIAL CORPO ACO INOX AISI316 TRATAMENTO SUPERFICIE NATURAL NORMA CONSTRUCAO ISO 4144 PRESSAO OPERACAO 447BAR EXTREMIDADE A ROSCADA MACHO DIAMETRO EXTREMIDADE A 1/8POL ROSCA NPT EXTREMIDADE B COMPRESSAO DIAMETRO EXTREMIDADE B 1/4POL SS-400-2-2 SWAGELOK | 10 | UN | 7307.22.00 |  | COTOVELO ADAPTADOR MATERIAL CORPO ACO INOX AISI316 TRATAMENTO SUPERFICIE NATURAL NORMA CONSTRUCAO ISO 4144 PRESSAO OPERACAO 447BAR EXTREMIDADE ROSCADA MACHO DIAMETRO EXTREMIDADE A 1/8POL ROSCA NPT EXTREMIDADE B COMPRESSAO DIAMETRO EXTREMIDADE B 1/4POL SS-400-2-2 SWAGELOK | 42 |  | 3.65% |  | 7% | 5% |  | 15 |  |  |  |  | 420 |  | 1 | 1 | 0
132 | 5200000015894 |  |  |  | CONEXAO TUBO UNIAO IGUAL MATERIAL CORPO ACO INOX AISI316 TRATAMENTO SUPERFICIE NATURAL EXTREMIDADE A COMPRESSAO DIAMETRO EXTREMIDADE A 1/4POL EXTREMIDADE B COMPRESSAO DIAMETRO EXTREMIDADE B 1/4POL COMPRIMENTO 1.61POL SS-400-6 SWAGELOK | 10 | UN | 7307.22.00 |  | UNIAO IGUAL MATERIAL CORPO ACO INOX AISI316 TRATAMENTO SUPERFICIE NATURAL EXTREMIDADE A COMPRESSAO DIAMETRO EXTREMIDADE A 1/4POL EXTREMIDADE B COMPRESSAO DIAMETRO EXTREMIDADE B 1/4POL COMPRIMENTO 1.61POL SS-400-6 SWAGELOK | 39 |  | 3.65% |  | 7% | 5% |  | 15 |  |  |  |  | 390 |  | 1 | 1 | 0
133 | 5200000015895 |  |  |  | CONEXAO TUBO COTOVELO IGUAL MATERIAL CORPO ACO INOX AISI316 TRATAMENTO SUPERFICIE NATURAL NORMA CONSTRUCAO ANSI/ASME/ASTM B31.1 PRESSAO OPERACAO 454BAR EXTREMIDADE A COMPRESSAO DIAMETRO EXTREMIDADE A 1/4POL SS-400-9 SWAGELOK | 10 | UN | 7307.22.00 |  | COTOVELO IGUAL MATERIAL CORPO ACO INOX AISI316 TRATAMENTO SUPERFICIE NATURAL NORMA CONSTRUCAO ANSI/ASME/ASTM B31.1 PRESSAO OPERACAO 454BAR EXTREMIDADE A COMPRESSAO DIAMETRO EXTREMIDADE A 1/4POL SS-400-9 SWAGELOK | 45 |  | 3.65% |  | 7% | 5% |  | 15 |  |  |  |  | 450 |  | 1 | 1 | 0
134 | 5200000015896 |  |  |  | CONEXAO TUBO UNIAO ADAPTADOR MATERIAL CORPO ACO INOX AISI316 TRATAMENTO SUPERFICIE NATURAL PRESSAO OPERACAO 7700PSIG EXTREMIDADE A COMPRESSAO DIAMETRO EXTREMIDADE A 1/4POL EXTREMIDADE B ROSCADA MACHO DIAMETRO EXTREMIDADE B 1/2POL ROSCA NPT COMPRIMENTO 1.76POL SS-400-1-8 SWAGELOK | 10 | UN | 7307.22.00 |  | UNIAO ADAPTADOR MATERIAL CORPO ACO INOX AISI316 TRATAMENTO SUPERFICIE NATURAL PRESSAO OPERACAO 7700PSIG EXTREMIDADE A COMPRESSAO DIAMETRO EXTREMIDADE A 1/4POL EXTREMIDADE B ROSCADA MACHO DIAMETRO EXTREMIDADE B 1/2POL ROSCA NPT COMPRIMENTO 1.76POL SS-400-1-8 SWAGELOK | 22.5 |  | 3.65% |  | 7% | 5% |  | 15 |  |  |  |  | 225 |  | 1 | 1 | 0
135 | 5200000015901 |  |  |  | CONJUNTO DE ANILHAS EM ACO INOXIDAVEL 316 CONFORME ASTM A276, CONTENDO: 1 ANILHA DIANTEIRA E 1 ANILHA TRASEIRA PARA CONEXAO SWAGELOK (DUPLA ANILHA) PARA TUBO DE 1/4POL OD (DE), LIMPEZA E EMBALAGEM SC-10 DA SWAGELOK. KIT/CONJUNTO SOBRESSALENTE COMPONENTE VIROLA ACO INOX AISI316 TUBO SS-400-SET SWAGELOK | 150 | CJ | 7307.22.00 |  | CONJUNTO DE ANILHAS EM ACO INOXIDAVEL 316 CONFORME ASTM A276, CONTENDO: 1 ANILHA DIANTEIRA E 1 ANILHA TRASEIRA PARA CONEXAO SWAGELOK (DUPLA ANILHA) PARA TUBO DE 1/4POL OD (DE), LIMPEZA E EMBALAGEM SC-10 DA SWAGELOK. KIT/CONJUNTO SOBRESSALENTE COMPONENTE VIROLA ACO INOX AISI316 TUBO SS-400-SET SWAGELOK | 3.72 |  | 3.65% |  | 7% | 5% |  | 15 |  |  |  |  | 558 |  | 1 | 1 | 0
136 | 5200000015902 |  |  |  | PORCA COMPRESSAO MATERIAL CORPO ACO INOX AISI316 ASTM A276 DUPLA ANILHA PARA TUBO DE 1/4POL EXTREMIDADE ROSCADA FEMEA UNF DIAMETRO ROSCA 9/16POL PASSO 18FPP ALTURA 0,50POL SS-402-1 SWAGELOK TRATAMENTO SUPERFICIE NATURAL TRATAMENTO TERMICO S/TRATAMENTO | 200 | UN | 7307.22.00 |  | PORCA COMPRESSAO MATERIAL CORPO ACO INOX AISI316 ASTM A276 DUPLA ANILHA PARA TUBO DE 1/4POL EXTREMIDADE ROSCADA FEMEA UNF DIAMETRO ROSCA 9/16POL PASSO 18FPP ALTURA 0,50POL SS-402-1 SWAGELOK TRATAMENTO SUPERFICIE NATURAL TRATAMENTO TERMICO S/TRATAMENTO | 7.5 |  | 3.65% |  | 7% | 5% |  | 15 |  |  |  |  | 1500 |  | 1 | 1 | 0
137 | 5200000015903 |  |  |  | CONEXAO TUBO TAMPAO MATERIAL CORPO ACO INOX AISI316 TRATAMENTO SUPERFICIE NATURAL PRESSAO OPERACAO 20000PSI EXTREMIDADE A COMPRESSAO DIAMETRO EXTREMIDADE A 1/4POL SS-400-C SWAGELOK | 5 | UN | 7307.22.00 |  | TAMPAO MATERIAL CORPO ACO INOX AISI316 TRATAMENTO SUPERFICIE NATURAL PRESSAO OPERACAO 20000PSI EXTREMIDADE A COMPRESSAO DIAMETRO EXTREMIDADE A 1/4POL SS-400-C SWAGELOK | 19.5 |  | 3.65% |  | 7% | 5% |  | 15 |  |  |  |  | 97.5 |  | 1 | 1 | 0
138 | 5200000015904 |  |  |  | CONEXAO TUBO LUVA IGUAL MATERIAL CORPO ACO INOX AISI316 TRATAMENTO SUPERFICIE NATURAL EXTREMIDADE A ROSCADA FEMEA DIAMETRO EXTREMIDADE A 1/4POL ROSCA NPT EXTREMIDADE B ROSCADA FEMEA DIAMETRO EXTREMIDADE B 1/4POL ROSCA NPT SS-4-HCG SWAGELOK | 10 | UN | 7307.22.00 |  | LUVA IGUAL MATERIAL CORPO ACO INOX AISI316 TRATAMENTO SUPERFICIE NATURAL EXTREMIDADE A ROSCADA FEMEA DIAMETRO EXTREMIDADE A 1/4POL ROSCA NPT EXTREMIDADE B ROSCADA FEMEA DIAMETRO EXTREMIDADE B 1/4POL ROSCA NPT SS-4-HCG SWAGELOK | 18 |  | 3.65% |  | 7% | 5% |  | 15 |  |  |  |  | 180 |  | 1 | 1 | 0
139 | 5200000015905 |  |  |  | CONEXAO TUBO BUCHA REDUCAO MATERIAL CORPO ACO INOX AISI316 TRATAMENTO SUPERFICIE NATURAL PRESSAO OPERACAO 8300PSIG EXTREMIDADE A ROSCADA MACHO DIAMETRO EXTREMIDADE A 1/2POL ROSCA NPT EXTREMIDADE B ROSCADA FEMEA DIAMETRO EXTREMIDADE B 1/4POL ROSCA NPT COMPRIMENTO 27,4MM PN SS-8-RB-4 / SWAGELOK | 12 | UN | 7307.22.00 |  | BUCHA REDUCAO MATERIAL CORPO ACO INOX AISI316 TRATAMENTO SUPERFICIE NATURAL PRESSAO OPERACAO 8300PSIG EXTREMIDADE A ROSCADA MACHO DIAMETRO EXTREMIDADE A 1/2POL ROSCA NPT EXTREMIDADE B ROSCADA FEMEA DIAMETRO EXTREMIDADE B 1/4POL ROSCA NPT COMPRIMENTO 27,4MM PN SS-8-RB-4 / SWAGELOK | 20.25 |  | 3.65% |  | 7% | 5% |  | 15 |  |  |  |  | 243 |  | 1 | 1 | 0
140 | 5200000015906 |  |  |  | CONEXAO TUBO PLUGUE MATERIAL CORPO ACO INOX AISI316 TRATAMENTO SUPERFICIE NATURAL PRESSAO OPERACAO 20000PSI EXTREMIDADE A COMPRESSAO DIAMETRO EXTREMIDADE A 1/4POL SS-400-P SWAGELOK | 5 | UN | 7307.22.00 |  | PLUGUE MATERIAL CORPO ACO INOX AISI316 TRATAMENTO SUPERFICIE NATURAL PRESSAO OPERACAO 20000PSI EXTREMIDADE A COMPRESSAO DIAMETRO EXTREMIDADE A 1/4POL SS-400-P SWAGELOK | 13.5 |  | 3.65% |  | 7% | 5% |  | 15 |  |  |  |  | 67.5 |  | 1 | 1 | 0
141 | 5200000015907 |  |  |  | CONEXAO TUBO NIPPLE IGUAL MATERIAL CORPO ACO INOX AISI316 TRATAMENTO SUPERFICIE NATURAL PRESSAO OPERACAO 8000PSIG EXTREMIDADE A ROSCADA MACHO DIAMETRO EXTREMIDADE A 1/4POL ROSCA NPT EXTREMIDADE B ROSCADA MACHO DIAMETRO EXTREMIDADE B 1/4POL ROSCA NPT COMPRIMENTO 35,6MM SS-4-HN SWAGELOK | 10 | UN | 7307.22.00 |  | NIPPLE IGUAL MATERIAL CORPO ACO INOX AISI316 TRATAMENTO SUPERFICIE NATURAL PRESSAO OPERACAO 8000PSIG EXTREMIDADE A ROSCADA MACHO DIAMETRO EXTREMIDADE A 1/4POL ROSCA NPT EXTREMIDADE B ROSCADA MACHO DIAMETRO EXTREMIDADE B 1/4POL ROSCA NPT COMPRIMENTO 35,6MM SS-4-HN SWAGELOK | 13.5 |  | 3.65% |  | 7% | 5% |  | 15 |  |  |  |  | 135 |  | 1 | 1 | 0
142 | 5200000015908 |  |  |  | CONEXAO TUBO UNIAO ADAPTADOR MATERIAL CORPO ACO INOX AISI316 TRATAMENTO SUPERFICIE NATURAL PRESSAO OPERACAO 7700PSIG EXTREMIDADE A COMPRESSAO DIAMETRO EXTREMIDADE A 1/2POL EXTREMIDADE B ROSCADA MACHO DIAMETRO EXTREMIDADE B 1/2POL ROSCA NPT COMPRIMENTO 1.93POL SS-810-1-8 SWAGELOK | 20 | UN | 7307.22.00 |  | UNIAO ADAPTADOR MATERIAL CORPO ACO INOXAISI316 TRATAMENTO SUPERFICIE NATURAL PRESSAO OPERACAO 7700PSIG EXTREMIDADE A COMPRESSAO DIAMETRO EXTREMIDADE A 1/2POL EXTREMIDADE B ROSCADA MACHO DIAMETRO EXTREMIDADE B 1/2POL ROSCA NPT COMPRIMENTO 1.93POL SS-810-1-8 SWAGELOK | 45 |  | 3.65% |  | 7% | 5% |  | 15 |  |  |  |  | 900 |  | 1 | 1 | 0
143 | 5200000015909 |  |  |  | CONEXAO TUBO COTOVELO ADAPTADOR MATERIAL CORPO ACO INOX AISI316 TRATAMENTO SUPERFICIE NATURAL NORMA CONSTRUCAO ANSI/ASME/ASTM B31.1 PRESSAO OPERACAO 337BAR EXTREMIDADE A ROSCADA MACHO DIAMETRO EXTREMIDADE A 1/2POL ROSCA NPT EXTREMIDADE B COMPRESSAO DIAMETRO EXTREMIDADE B 1/2POL SS-810-2-8 SWAGELOK | 3 | UN | 7307.22.00 |  | COTOVELO ADAPTADOR MATERIAL CORPO ACO INOX AISI316 TRATAMENTO SUPERFICIE NATURAL NORMA CONSTRUCAO ANSI/ASME/ASTM B31.1 PRESSAO OPERACAO 337BAR EXTREMIDADE A ROSCADA MACHO DIAMETRO EXTREMIDADE A 1/2POL ROSCA NPT EXTREMIDADE B COMPRESSAO DIAMETRO EXTREMIDADE B 1/2POL SS-810-2-8 SWAGELOK | 75 |  | 3.65% |  | 7% | 5% |  | 15 |  |  |  |  | 225 |  | 1 | 1 | 0
144 | 5200000015910 |  |  |  | CONEXAO TUBO UNIAO IGUAL MATERIAL CORPO ACO INOX AISI316 TRATAMENTO SUPERFICIE NATURAL PRESSAO OPERACAO 7700PSIG EXTREMIDADE A COMPRESSAO DIAMETRO EXTREMIDADE A 1/2POL EXTREMIDADE B COMPRESSAO DIAMETRO EXTREMIDADE B 1/2POL COMPRIMENTO 2.02POL SS-810-6 SWAGELOK | 10 | UN | 7307.22.00 |  | UNIAO IGUAL MATERIAL CORPO ACO INOX AISI316 TRATAMENTO SUPERFICIE NATURAL PRESSAO OPERACAO 7700PSIG EXTREMIDADE A COMPRESSAO DIAMETRO EXTREMIDADE A 1/2POL EXTREMIDADE B COMPRESSAO DIAMETRO EXTREMIDADE B 1/2POL COMPRIMENTO 2.02POL SS-810-6 SWAGELOK | 60 |  | 3.65% |  | 7% | 5% |  | 15 |  |  |  |  | 600 |  | 1 | 1 | 0
145 | 5200000015919 |  |  |  | CONEXAO TUBO COTOVELO IGUAL MATERIAL CORPO ACO INOX AISI316 TRATAMENTO SUPERFICIE NATURAL EXTREMIDADE A COMPRESSAO DIAMETRO EXTREMIDADE A 1/2POL EXTREMIDADE B COMPRESSAO DIAMETRO EXTREMIDADE B 1/2POL SS-810-9 SWAGELOK | 3 | UN | 7307.22.00 |  | COTOVELO IGUAL MATERIAL CORPO ACO INOX AISI316 TRATAMENTO SUPERFICIE NATURAL EXTREMIDADE A COMPRESSAO DIAMETRO EXTREMIDADE A 1/2POL EXTREMIDADE B COMPRESSAO DIAMETRO EXTREMIDADE B 1/2POL SS-810-9 SWAGELOK | 94.5 |  | 3.65% |  | 7% | 5% |  | 15 |  |  |  |  | 283.5 |  | 1 | 1 | 0
146 | 5200000015920 |  |  |  | CONEXAO TUBO UNIAO REDUCAO MATERIAL CORPO ACO INOX AISI316 TRATAMENTO SUPERFICIE NATURAL PRESSAO OPERACAO 20000PSI EXTREMIDADE A COMPRESSAO DIAMETRO EXTREMIDADE A 1/2POL EXTREMIDADE B COMPRESSAO MACHO DIAMETRO EXTREMIDADE B 1/4POL COMPRIMENTO 1.85POL SS-810-6-4 SWAGELOK | 4 | UN | 7307.22.00 |  | UNIAO REDUCAO MATERIAL CORPO ACO INOX AISI316 TRATAMENTO SUPERFICIE NATURAL PRESSAO OPERACAO 20000PSI EXTREMIDADE A COMPRESSAO DIAMETRO EXTREMIDADE A 1/2POL EXTREMIDADE B COMPRESSAO MACHO DIAMETRO EXTREMIDADE B 1/4POL COMPRIMENTO 1.85POL SS-810-6-4 SWAGELOK | 57 |  | 3.65% |  | 7% | 5% |  | 15 |  |  |  |  | 228 |  | 1 | 1 | 0
147 | 5200000015921 |  |  |  | CONEXAO TUBO UNIAO REDUCAO MATERIAL CORPO ACO INOX AISI316 TRATAMENTO SUPERFICIE NATURAL PRESSAO OPERACAO 20000PSI EXTREMIDADE A COMPRESSAO DIAMETRO EXTREMIDADE A 1/2POL EXTREMIDADE B COMPRESSAO MACHO DIAMETRO EXTREMIDADE B 3/8POL COMPRIMENTO 1.91POL SS-810-6-6 SWAGELOK | 4 | UN | 7307.22.00 |  | UNIAO REDUCAO MATERIAL CORPO ACO INOX AISI316 TRATAMENTO SUPERFICIE NATURAL PRESSAO OPERACAO 20000PSI EXTREMIDADE A COMPRESSAO DIAMETRO EXTREMIDADE A 1/2POL EXTREMIDADE B COMPRESSAO MACHO DIAMETRO EXTREMIDADE B 3/8POL COMPRIMENTO 1.91POL SS-810-6-6 SWAGELOK | 57 |  | 3.65% |  | 7% | 5% |  | 15 |  |  |  |  | 228 |  | 1 | 1 | 0
148 | 5200000015922 |  |  |  | CONEXAO TUBO UNIAO ADAPTADOR MATERIAL CORPO ACO INOX AISI316 TRATAMENTO SUPERFICIE NATURAL PRESSAO OPERACAO 7700PSIG EXTREMIDADE A COMPRESSAO DIAMETRO EXTREMIDADE A 1/2POL EXTREMIDADE B ROSCADA MACHO DIAMETRO EXTREMIDADE B 3/8POL ROSCA NPT COMPRIMENTO 1.71POL SS-810-1-6 SWAGELOK | 5 | UN | 7307.22.00 |  | UNIAO ADAPTADOR MATERIAL CORPO ACO INOX AISI316 TRATAMENTO SUPERFICIE NATURAL PRESSAO OPERACAO 7700PSIG EXTREMIDADE A COMPRESSAO DIAMETRO EXTREMIDADE A 1/2POL EXTREMIDADE B ROSCADA MACHO DIAMETRO EXTREMIDADE B 3/8POL ROSCA NPT COMPRIMENTO 1.71POL SS-810-1-6 SWAGELOK | 39 |  | 3.65% |  | 7% | 5% |  | 15 |  |  |  |  | 195 |  | 1 | 1 | 0
149 | 5200000015923 |  |  |  | CONEXAO TUBO UNIAO ADAPTADOR MATERIAL CORPO ACO INOX AISI316 TRATAMENTO SUPERFICIE NATURAL PRESSAO OPERACAO 20000PSI EXTREMIDADE A COMPRESSAO DIAMETRO EXTREMIDADE A 1/2POL EXTREMIDADE B ROSCADA MACHO DIAMETRO EXTREMIDADE B 1/4POL ROSCA NPT COMPRIMENTO 1.71POL SS-810-1-4 SWAGELOK | 19 | UN | 7307.22.00 |  | UNIAO ADAPTADOR MATERIAL CORPO ACO INOX AISI316 TRATAMENTO SUPERFICIE NATURAL PRESSAO OPERACAO 20000PSI EXTREMIDADE A COMPRESSAO DIAMETRO EXTREMIDADE A 1/2POL EXTREMIDADE B ROSCADA MACHO DIAMETRO EXTREMIDADE B 1/4POL ROSCA NPT COMPRIMENTO 1.71POL SS-810-1-4 SWAGELOK | 39 |  | 3.65% |  | 7% | 5% |  | 15 |  |  |  |  | 741 |  | 1 | 1 | 0
150 | 5200000015924 |  |  |  | CONEXAO TUBO UNIAO ADAPTADOR MATERIAL CORPO ACO INOX AISI316 TRATAMENTO SUPERFICIE NATURAL PRESSAO OPERACAO 7300PSIG EXTREMIDADE A COMPRESSAO DIAMETRO EXTREMIDADE A 1/2POL EXTREMIDADE B ROSCADA MACHO DIAMETRO EXTREMIDADE B 3/4POL ROSCA NPT COMPRIMENTO 1.99POL SS-810-1-12 SWAGELOK | 5 | UN | 7307.22.00 |  | UNIAO ADAPTADOR MATERIAL CORPO ACO INOX AISI316 TRATAMENTO SUPERFICIE NATURAL PRESSAO OPERACAO 7300PSIG EXTREMIDADE A COMPRESSAO DIAMETRO EXTREMIDADE A 1/2POL EXTREMIDADE B ROSCADA MACHO DIAMETRO EXTREMIDADE B 3/4POL ROSCA NPT COMPRIMENTO 1.99POL SS-810-1-12 SWAGELOK | 82.5 |  | 3.65% |  | 7% | 5% |  | 15 |  |  |  |  | 412.5 |  | 1 | 1 | 0
151 | 5200000015925 |  |  |  | KIT/CONJUNTO SOBRESSALENTE COMPONENTE 1 VIROLA FRONTAL ACO INOX AISI316 1 VIROLA TRASEIRA ACO INOX AISI316 TUBO 1/2POL SS-810-SET SWAGELOK | 4 | CJ | 7307.22.00 |  | KIT/CONJUNTO SOBRESSALENTE COMPONENTE 1 VIROLA FRONTAL ACO INOX AISI316 1 VIROLA TRASEIRA ACO INOX AISI316 TUBO 1/2POL SS-810-SET SWAGELOK | 6.6 |  | 3.65% |  | 7% | 5% |  | 15 |  |  |  |  | 26.4 |  | 1 | 1 | 0
152 | 5200000015927 |  |  |  | CONEXAO TUBO LUVA IGUAL MATERIAL CORPO ACO INOX AISI316 TRATAMENTO SUPERFICIE NATURAL NORMA CONSTRUCAO N/A EXTREMIDADE A ROSCADA FEMEA DIAMETRO EXTREMIDADE A 3/4POL ROSCA NPT EXTREMIDADE B ROSCADA FEMEA DIAMETRO EXTREMIDADE B 1/2POL ROSCA NPT SS-12-HRCG-8 SWAGELOK | 3 | UN | 7307.22.00 |  | LUVA IGUAL MATERIAL CORPO ACO INOX AISI316 TRATAMENTO SUPERFICIE NATURAL NORMA CONSTRUCAO N/AEXTREMIDADE A ROSCADA FEMEA DIAMETRO EXTREMIDADE A 3/4POL ROSCA NPT EXTREMIDADE B ROSCADA FEMEA DIAMETRO EXTREMIDADE B 1/2POL ROSCA NPT SS-12-HRCG-8 SWAGELOK | 49.5 |  | 3.65% |  | 7% | 5% |  | 15 |  |  |  |  | 148.5 |  | 1 | 1 | 0
153 | 5200000015928 |  |  |  | CONEXAO TUBO LUVA REDUCAO MATERIAL CORPO ACO INOX AISI316 TRATAMENTO SUPERFICIE NATURAL EXTREMIDADE A ROSCADA FEMEA DIAMETRO EXTREMIDADE A 1/2POL ROSCA NPT EXTREMIDADE B ROSCADA FEMEA DIAMETRO EXTREMIDADE B 3/8POL ROSCA NPT SS-8-HRCG-6 SWAGELOK | 5 | UN | 7307.22.00 |  | LUVA REDUCAO MATERIAL CORPO ACO INOX AISI316 TRATAMENTO SUPERFICIE NATURAL EXTREMIDADE A ROSCADA FEMEA DIAMETRO EXTREMIDADE A 1/2POL ROSCA NPT EXTREMIDADE B ROSCADA FEMEA DIAMETRO EXTREMIDADE B 3/8POL ROSCA NPT SS-8-HRCG-6 SWAGELOK | 36 |  | 3.65% |  | 7% | 5% |  | 15 |  |  |  |  | 180 |  | 1 | 1 | 0
154 | 5200000015929 |  |  |  | CONEXAO TUBO LUVA IGUAL MATERIAL CORPO ACO INOX AISI316 TRATAMENTO SUPERFICIE NATURAL EXTREMIDADE A ROSCADA FEMEA DIAMETRO EXTREMIDADE A 1/2POL ROSCA NPT EXTREMIDADE B ROSCADA FEMEA DIAMETRO EXTREMIDADE B 1/2POL ROSCA NPT SS-8-HCG SWAGELOK | 5 | UN | 7307.22.00 |  | LUVA IGUAL MATERIAL CORPO ACO INOX AISI316 TRATAMENTO SUPERFICIE NATURAL EXTREMIDADE A ROSCADA FEMEA DIAMETRO EXTREMIDADE A 1/2POL ROSCA NPT EXTREMIDADE B ROSCADA FEMEA DIAMETRO EXTREMIDADE B 1/2POL ROSCA NPT SS-8-HCG SWAGELOK | 37.5 |  | 3.65% |  | 7% | 5% |  | 15 |  |  |  |  | 187.5 |  | 1 | 1 | 0
155 | 5200000015930 |  |  |  | CONEXAO TUBO NIPPLE IGUAL MATERIAL CORPO ACO INOX AISI316 TRATAMENTO SUPERFICIE NATURAL PRESSAO OPERACAO 7700PSIG EXTREMIDADE A ROSCADA MACHO DIAMETRO EXTREMIDADE A 1/2POL ROSCA NPT EXTREMIDADE B ROSCADA MACHO DIAMETRO EXTREMIDADE B 1/2POL ROSCA NPT COMPRIMENTO 46,7MM SS-8-HN SWAGELOK | 10 | UN | 7307.22.00 |  | NIPPLE IGUAL MATERIAL CORPO ACO INOX AISI316 TRATAMENTO SUPERFICIE NATURAL PRESSAO OPERACAO 7700PSIG EXTREMIDADE A ROSCADA MACHO DIAMETRO EXTREMIDADE A 1/2POL ROSCA NPT EXTREMIDADE B ROSCADA MACHO DIAMETRO EXTREMIDADE B 1/2POL ROSCA NPT COMPRIMENTO 46,7MM SS-8-HN SWAGELOK | 40.5 |  | 3.65% |  | 7% | 5% |  | 15 |  |  |  |  | 405 |  | 1 | 1 | 0
156 | 5200000015931 |  |  |  | CONEXAO TUBO LUVA REDUCAO MATERIAL CORPO ACO INOX AISI316 TRATAMENTO SUPERFICIE NATURAL EXTREMIDADE A ROSCADA FEMEA DIAMETRO EXTREMIDADE A 1/2POL ROSCA NPT EXTREMIDADE B ROSCADA FEMEA DIAMETRO EXTREMIDADE B 1/4POL ROSCA NPT SS-8-HRCG-4 SWAGELOK | 10 | UN | 7307.22.00 |  | LUVA REDUCAO MATERIAL CORPO ACO INOX AISI316 TRATAMENTO SUPERFICIE NATURAL EXTREMIDADE A ROSCADA FEMEA DIAMETRO EXTREMIDADE A 1/2POL ROSCA NPT EXTREMIDADE B ROSCADA FEMEA DIAMETRO EXTREMIDADE B 1/4POL ROSCA NPT SS-8-HRCG-4 SWAGELOK | 37.5 |  | 3.65% |  | 7% | 5% |  | 15 |  |  |  |  | 375 |  | 1 | 1 | 0
157 | 5200000015932 |  |  |  | CONEXAO TUBO BUJAO MATERIAL CORPO ACO INOX AISI316 TRATAMENTO SUPERFICIE NATURAL PRESSAO OPERACAO 20000PSI EXTREMIDADE A ROSCADA MACHO DIAMETRO EXTREMIDADE A 1/2POL ROSCA NPT COMPRIMENTO 19,3MM SS-8-HP SWAGELOK | 10 | UN | 7307.22.00 |  | 6000PSI | 19.5 |  | 3.65% |  | 7% | 5% |  | 15 |  |  |  |  | 195 |  | 1 | 1 | 0
158 | 5200000015933 |  |  |  | CONEXAO TUBO PLUGUE MATERIAL CORPO ACO INOX AISI316 TRATAMENTO SUPERFICIE NATURAL PRESSAO OPERACAO 20000PSI EXTREMIDADE A COMPRESSAO DIAMETRO EXTREMIDADE A 1/2POL SS-810-P SWAGELOK | 5 | UN | 7307.22.00 |  | PLUGUE MATERIAL CORPO ACO INOX AISI316 TRATAMENTO SUPERFICIE NATURAL PRESSAO OPERACAO 20000PSI EXTREMIDADE A COMPRESSAO DIAMETRO EXTREMIDADE A 1/2POL SS-810-P SWAGELOK | 24 |  | 3.65% |  | 7% | 5% |  | 15 |  |  |  |  | 120 |  | 1 | 1 | 0
159 | 5200000015934 |  |  |  | CONEXAO TUBO TAMPAO MATERIAL CORPO ACO INOX AISI316 TRATAMENTO SUPERFICIE NATURAL PRESSAO OPERACAO 20000PSI EXTREMIDADE A COMPRESSAO DIAMETRO EXTREMIDADE A 1/2POL SS-810-C SWAGELOK | 5 | UN | 7307.22.00 |  | TAMPAO MATERIAL CORPO ACO INOX AISI316 TRATAMENTO SUPERFICIE NATURAL PRESSAO OPERACAO 20000PSI EXTREMIDADE A COMPRESSAO DIAMETRO EXTREMIDADE A 1/2POL SS-810-C SWAGELOK | 39 |  | 3.65% |  | 7% | 5% |  | 15 |  |  |  |  | 195 |  | 1 | 1 | 0
160 | 5200000015935 |  |  |  | CONEXAO TUBO UNIAO ADAPTADOR MATERIAL CORPO ACO INOX AISI316 TRATAMENTO SUPERFICIE NATURAL PRESSAO OPERACAO 7800PSI EXTREMIDADE A COMPRESSAO DIAMETRO EXTREMIDADE A 3/8POL EXTREMIDADE B ROSCADA MACHO DIAMETRO EXTREMIDADE B 3/8POL ROSCA NPT COMPRIMENTO 1.57POL SS-600-1-6 SWAGELOK | 10 | UN | 7307.22.00 |  | UNIAO ADAPTADOR MATERIAL CORPO ACO INOX AISI316 TRATAMENTO SUPERFICIE NATURAL PRESSAO OPERACAO 7800PSI EXTREMIDADE A COMPRESSAO DIAMETRO EXTREMIDADE A 3/8POL EXTREMIDADE B ROSCADA MACHO DIAMETRO EXTREMIDADE B 3/8POL ROSCA NPT COMPRIMENTO 1.57POL SS-600-1-6 SWAGELOK | 27.75 |  | 3.65% |  | 7% | 5% |  | 15 |  |  |  |  | 277.5 |  | 1 | 1 | 0
161 | 5200000015936 |  |  |  | CONEXÃO DE 3/8 POLEGADAS; ACESSORIO PARA TUBOS SWAGELOK; MATERIAL: ACO INOXIDAVEL, MACHO COM ROSCA MACHO DIAMETRO TUBO 3/8 POLEGADAS X ROSCA MACHO NPT 1/2 POLEGADAS; PART NUMBER: SS-600-1-8; FABICANTE: SWAGELOK | 5 | UN | 7307.22.00 |  | CONEXÃO DE 3/8 POLEGADAS; ACESSORIO PARA TUBOS SWAGELOK; MATERIAL: ACO INOXIDAVEL, MACHO COM ROSCA MACHO DIAMETRO TUBO 3/8 POLEGADAS X ROSCA MACHO NPT 1/2 POLEGADAS; PART NUMBER: SS-600-1-8; FABICANTE: SWAGELOK | 39 |  | 3.65% |  | 7% | 5% |  | 15 |  |  |  |  | 195 |  | 1 | 1 | 0
162 | 5200000015937 |  |  |  | CONEXAO TUBO UNIAO IGUAL MATERIAL CORPO ACO INOX AISI316 TRATAMENTO SUPERFICIE NATURAL PRESSAO OPERACAO 7800PSI EXTREMIDADE A COMPRESSAO DIAMETRO EXTREMIDADE A 3/8POL EXTREMIDADE B COMPRESSAO DIAMETRO EXTREMIDADE B 3/8POL COMPRIMENTO 1.77POL SS-600-6 SWAGELOK | 10 | UN | 7307.22.00 |  | UNIAO IGUAL MATERIAL CORPO ACO INOX AISI316 TRATAMENTO SUPERFICIE NATURAL PRESSAO OPERACAO 7800PSI EXTREMIDADE A COMPRESSAO DIAMETRO EXTREMIDADE A 3/8POL EXTREMIDADE B COMPRESSAO DIAMETRO EXTREMIDADE B 3/8POL COMPRIMENTO 1.77POL SS-600-6 SWAGELOK | 45 |  | 3.65% |  | 7% | 5% |  | 15 |  |  |  |  | 450 |  | 1 | 1 | 0
163 | 5200000015938 |  |  |  | CONEXAO TUBO COTOVELO IGUAL MATERIAL CORPO ACO INOX AISI316 TRATAMENTO SUPERFICIE NATURAL NORMA CONSTRUCAO ANSI/ASME/ASTM B31.1 PRESSAO OPERACAO 365BAR EXTREMIDADE A COMPRESSAO DIAMETRO EXTREMIDADE A 3/8POL SS-600-9 SWAGELOK | 10 | UN | 7307.22.00 |  | COTOVELO IGUAL MATERIAL CORPO ACO INOX AISI316 TRATAMENTO SUPERFICIE NATURAL NORMA CONSTRUCAO ANSI/ASME/ASTM B31.1 PRESSAO OPERACAO 365BAR EXTREMIDADE A COMPRESSAO DIAMETRO EXTREMIDADE A 3/8POL SS-600-9 SWAGELOK | 54 |  | 3.65% |  | 7% | 5% |  | 15 |  |  |  |  | 540 |  | 1 | 1 | 0
164 | 5200000015939 |  |  |  | PORCA COMPRESSAO MATERIAL CORPO ACO INOX AISI316 DUPLA ANILHA PARA TUBO 3/8POL EXTREMIDADE ROSCADA BSW DIAMETRO ROSCA 11/16POL PASSO 10FPP ALTURA 0,56POL SS-602-1 SWAGELOK TRATAMENTO SUPERFICIE NATURAL TRATAMENTO TERMICO S/TRATAMENTO | 80 | UN | 7307.22.00 |  | PORCA COMPRESSAO MATERIAL CORPO ACO INOX AISI316 DUPLA ANILHA PARA TUBO 3/8POL EXTREMIDADE ROSCADA BSW DIAMETRO ROSCA 11/16POL PASSO 10FPP ALTURA 0,56POL SS-602-1 SWAGELOK TRATAMENTO SUPERFICIE NATURAL TRATAMENTO TERMICO S/TRATAMENTO | 9 |  | 3.65% |  | 7% | 5% |  | 15 |  |  |  |  | 720 |  | 1 | 1 | 0
165 | 5200000015940 |  |  |  | CONEXAO TUBO PLUGUE MATERIAL CORPO ACO INOX AISI316 TRATAMENTO SUPERFICIE NATURAL PRESSAO OPERACAO 20000PSI EXTREMIDADE A COMPRESSAO DIAMETRO EXTREMIDADE A 3/8POL SS-600-P SWAGELOK | 5 | UN | 7307.22.00 |  | PLUGUE MATERIAL CORPO ACO INOX AISI316 TRATAMENTO SUPERFICIE NATURAL PRESSAO OPERACAO 20000PSI EXTREMIDADE A COMPRESSAO DIAMETRO EXTREMIDADE A 3/8POL SS-600-P SWAGELOK | 15 |  | 3.65% |  | 7% | 5% |  | 15 |  |  |  |  | 75 |  | 1 | 1 | 0
166 | 5200000015941 |  |  |  | CONEXAO TUBO COTOVELO ADAPTADOR MATERIAL CORPO ACO INOX AISI316 TRATAMENTO SUPERFICIE NATURAL NORMA CONSTRUCAO ANSI/ASME/ASTM B31.1 PRESSAO OPERACAO 365BAR EXTREMIDADE A ROSCADA MACHO DIAMETRO EXTREMIDADE A 3/8POL ROSCA NPT EXTREMIDADE B COMPRESSAO DIAMETRO EXTREMIDADE B 3/8POL SS-600-2-6 SWAGELOK | 10 | UN | 7307.22.00 |  | COTOVELO ADAPTADOR MATERIAL CORPO ACO INOX AISI316 TRATAMENTO SUPERFICIE NATURAL NORMA CONSTRUCAO ANSI/ASME/ASTM B31.1 PRESSAO OPERACAO 365BAR EXTREMIDADE A ROSCADA MACHO DIAMETRO EXTREMIDADE A 3/8POL ROSCA NPT EXTREMIDADE B COMPRESSAO DIAMETRO EXTREMIDADE B 3/8POL SS-600-2-6 SWAGELOK | 45 |  | 3.65% |  | 7% | 5% |  | 15 |  |  |  |  | 450 |  | 1 | 1 | 0
167 | 5200000015942 |  |  |  | CONEXAO TUBO LUVA IGUAL MATERIAL CORPO ACO INOX AISI316 TRATAMENTO SUPERFICIE NATURAL EXTREMIDADE A ROSCADA FEMEA DIAMETRO EXTREMIDADE A 3/8POL ROSCA NPT EXTREMIDADE B ROSCADA FEMEA DIAMETRO EXTREMIDADE B 3/8POL ROSCA NPT SS-6-HCG SWAGELOK | 10 | UN | 7307.22.00 |  | LUVA IGUAL MATERIAL CORPO ACO INOX AISI316 TRATAMENTO SUPERFICIE NATURAL EXTREMIDADE A ROSCADA FEMEA DIAMETRO EXTREMIDADE A 3/8POL ROSCA NPT EXTREMIDADE B ROSCADA FEMEA DIAMETRO EXTREMIDADE B 3/8POL ROSCA NPT SS-6-HCG SWAGELOK | 22.5 |  | 3.65% |  | 7% | 5% |  | 15 |  |  |  |  | 225 |  | 1 | 1 | 0
168 | 5200000015944 |  |  |  | CONEXAO TUBO ADAPTADOR MATERIAL CORPO ACO INOX AISI316 TRATAMENTO SUPERFICIE NATURAL EXTREMIDADE A COMPRESSAO DIAMETRO EXTREMIDADE A 1/2POL EXTREMIDADE B ROSCADA MACHO DIAMETRO EXTREMIDADE B 1/4POL ROSCA NPT SS-8-TA-1-4 SWAGELOK | 10 | UN | 7307.22.00 |  | ADAPTADOR MATERIAL CORPO ACO INOX AISI316 TRATAMENTO SUPERFICIE NATURAL EXTREMIDADE A COMPRESSAO DIAMETRO EXTREMIDADE A 1/2POL EXTREMIDADE B ROSCADA MACHO DIAMETRO EXTREMIDADE B 1/4POL ROSCA NPT SS-8-TA-1-4 SWAGELOK | 22.5 |  | 3.65% |  | 7% | 5% |  | 15 |  |  |  |  | 225 |  | 1 | 1 | 0
169 | 5200000015945 |  |  |  | CONEXAO TUBO ADAPTADOR MATERIAL CORPO ACO INOX AISI316 TRATAMENTO SUPERFICIE NATURAL EXTREMIDADE A COMPRESSAO DIAMETRO EXTREMIDADE A 1/2POL EXTREMIDADE B ROSCADA MACHO DIAMETRO EXTREMIDADE B 1/2POL ROSCA NPT SS-8-TA-1-8 SWAGELOK | 40 | UN | 7307.22.00 |  | ADAPTADOR MATERIAL CORPO ACO INOX AISI316 TRATAMENTO SUPERFICIE NATURAL EXTREMIDADE A COMPRESSAO DIAMETRO EXTREMIDADE A 1/2POL EXTREMIDADE B ROSCADA MACHO DIAMETRO EXTREMIDADE B 1/2POL ROSCA NPT SS-8-TA-1-8 SWAGELOK | 39 |  | 3.65% |  | 7% | 5% |  | 15 |  |  |  |  | 1560 |  | 1 | 1 | 0
170 | 5200000015946 |  |  |  | CONEXAO TUBO ADAPTADOR MATERIAL CORPO ACO INOX AISI316 TRATAMENTO SUPERFICIE NATURAL EXTREMIDADE A COMPRESSAO DIAMETRO EXTREMIDADE A 1/2POL EXTREMIDADE B ROSCADA MACHO DIAMETRO EXTREMIDADE B 1/4POL ROSCA BSP SS-8-TA-1-4RS SWAGELOK | 10 | UN | 7307.22.00 |  | ADAPTADOR MATERIAL CORPO ACO INOX AISI316 TRATAMENTO SUPERFICIE NATURAL EXTREMIDADE A COMPRESSAO DIAMETRO EXTREMIDADE A 1/2POL EXTREMIDADE B ROSCADA MACHO DIAMETRO EXTREMIDADE B 1/4POL ROSCA BSP SS-8-TA-1-4RS SWAGELOK | 33 |  | 3.65% |  | 7% | 5% |  | 15 |  |  |  |  | 330 |  | 1 | 1 | 0
171 | 5200000015947 |  |  |  | CONEXAO TUBO BUJAO MATERIAL CORPO ACO INOX AISI316 EXTREMIDADE A ROSCADA DIAMETRO EXTREMIDADE A 1/8POL ROSCA NPT SS-MD-2 SWAGELOK | 3 | UN | 7307.22.00 |  | BUJAO MATERIAL CORPO ACO INOX AISI316 EXTREMIDADE A ROSCADA DIAMETRO EXTREMIDADE A 1/8POL ROSCA NPT SS-MD-2 SWAGELOK | 7.5 |  | 3.65% |  | 7% | 5% |  | 15 |  |  |  |  | 22.5 |  | 1 | 1 | 0
172 | 5200000015948 |  |  |  | CONEXAO TUBO BUJAO SILENCIADOR MATERIAL CORPO ACO INOX AISI316 TRATAMENTO SUPERFICIE NATURAL EXTREMIDADE A ROSCADA DIAMETRO EXTREMIDADE A 1/4POL ROSCA NPT COMPRIMENTO 0.78POL SS-MD-4 SWAGELOK | 10 | UN |  | Não fornece o material ou serviço solicitado | [15 empty] | 0 | 0 | 0
173 | 5200000015949 |  |  |  | CONEXAO TUBO BUJAO MATERIAL CORPO ACO INOX AISI316 EXTREMIDADE A ROSCADA DIAMETRO EXTREMIDADE A 3/8POL ROSCA NPT SS-MD-6 SWAGELOK | 5 | UN |  | Não fornece o material ou serviço solicitado | [15 empty] | 0 | 0 | 0
174 | 5200000015950 |  |  |  | CONEXAO TUBO BUJAO SILENCIADOR MATERIAL CORPO ACO INOX AISI316 TRATAMENTO SUPERFICIE NATURAL EXTREMIDADE A ROSCADA MACHO DIAMETRO EXTREMIDADE A 1/2POL ROSCA NPT COMPRIMENTO 1.03POL SS-MD-8 SWAGELOK | 5 | UN |  | Não fornece o material ou serviço solicitado | [15 empty] | 0 | 0 | 0
175 | 5200000015952 |  |  |  | CONEXAO TUBO TEE IGUAL MATERIAL CORPO ACO INOX AISI316 TRATAMENTO SUPERFICIE NATURAL EXTREMIDADE A ROSCADA FEMEA DIAMETRO EXTREMIDADE A 1/2POL ROSCA NPT EXTREMIDADE B ROSCADA FEMEA DIAMETRO EXTREMIDADE B 1/2POL ROSCA NPT EXTREMIDADE C ROSCADA FEMEA DIAMETRO EXTREMIDADE C 1/2POL COMPRIMENTO 2.69POL SS-810-3-8TFT SWAGELOK | 13 | UN | 7307.22.00 |  | TEE IGUAL MATERIAL CORPO ACO INOX AISI316 TRATAMENTO SUPERFICIE NATURAL EXTREMIDADE A ROSCADA FEMEA DIAMETRO EXTREMIDADE A 1/2POL ROSCA NPT EXTREMIDADE B ROSCADA FEMEA DIAMETRO EXTREMIDADE B 1/2POL ROSCA NPT EXTREMIDADE C ROSCADA FEMEA DIAMETRO EXTREMIDADE C 1/2POL COMPRIMENTO 2.69POL SS-810-3-8TFT SWAGELOK | 120 |  | 3.65% |  | 7% | 5% |  | 15 |  |  |  |  | 1560 |  | 1 | 1 | 0
176 | 5200000016178 |  |  |  | CONEXAO TUBO CURVA 90GR MATERIAL CORPO ACO TRATAMENTO SUPERFICIE ZINCADO EXTREMIDADE A ROSCADA DIAMETRO EXTREMIDADE A 3/4POL ROSCA NPT | 8 | UN | 7307.99.00 |  | CURVA FEMEA NPT 300# Ø 3/4"; ASTM A.197; ACABAMENTO: GALVANIZADO A FOGO; PADRÃO TUPY | 79.81 |  | 3.65% |  | 7% | 5% |  | 15 |  |  |  |  | 638.48 |  | 1 | 1 | 0
177 | 5200000016182 |  |  |  | CONEXAO TUBO BUCHA REDUCAO MATERIAL CORPO ALUMINIO DIAMETRO EXTREMIDADE A 3/4POL ROSCA NPT DIAMETRO EXTREMIDADE B 1/2POL ROSCA NPT | 180 | UN |  | Não fornece o material ou serviço solicitado | [15 empty] | 0 | 0 | 0
178 | 5200000016469 |  |  |  | CONEXAO PROTETOR DE REPISRO;CONEXAO COM TELA DE ARAME EM AÇO INOX; DIMENSÃO DA ROSCA NPT: 1/4; AISI; SWAGELOK -SS-MD-4. | 80 | UN |  | Não fornece o material ou serviço solicitado | [15 empty] | 0 | 0 | 0
179 | 5200000016470 |  |  |  | CONEXAO TUBO UNIAO ADAPTADOR MATERIAL CORPO ACO INOX AISI316 TRATAMENTO SUPERFICIE NATURAL PRESSAO OPERACAO 8000PSIG EXTREMIDADE A COMPRESSAO DIAMETRO EXTREMIDADE A 1/4POL EXTREMIDADE B ROSCADA FEMEA DIAMETRO EXTREMIDADE B 1/4POL ROSCA NPT COMPRIMENTO 1.41POL SS-400-7-4 SWAGELOK | 100 | UN | 7307.22.00 |  | CONEXAO TUBO UNIAO ADAPTADOR MATERIAL CORPO ACO INOX AISI316 TRATAMENTO SUPERFICIE NATURAL PRESSAO OPERACAO 8000PSIG EXTREMIDADE A COMPRESSAO DIAMETRO EXTREMIDADE A 1/4POL EXTREMIDADE B ROSCADA FEMEA DIAMETRO EXTREMIDADE B 1/4POL ROSCA NPT COMPRIMENTO 1.41POL SS-400-7-4 SWAGELOK | 31.5 |  | 3.65% |  | 7% | 5% |  | 15 |  |  |  |  | 3150 |  | 1 | 1 | 0
180 | 5200000016626 |  |  |  | CONEXAO TUBO JOELHO 90GR DIAMETRO EXTREMIDADE A 160MM | 4 | UN |  | Não fornece o material ou serviço solicitado | [15 empty] | 0 | 0 | 0
181 | 5200000016637 |  |  |  | CONEXAO TUBO CURVA 45GR MATERIAL CORPO ACO INOX A403 NORMA CONSTRUCAO ANSI B16.9 ESPESSURA PAREDE SCH55 DIAMETRO EXTREMIDADE A 6POL | 4 | UN | 7307.22.00 |  | CURVA 45º RAIO LONGO; EXTREMIDADE: BW (Butt Welding); SCH-5S Ø 6"; MATERIAL: ASTM A403 WP-404L; NORMA FABRICAÇÃO: MSS-SP-43 | 245.1 |  | 3.65% |  | 7% | 5% |  | 15 |  |  |  |  | 980.4 |  | 1 | 1 | 0
182 | 5200000016638 |  |  |  | CONEXAO TUBO CURVA 90GR MATERIAL CORPO ACO INOX A403 NORMA CONSTRUCAO ANSI B16.9 DIAMETRO EXTREMIDADE A 6POL | 5 | UN | 7307.22.00 |  | ESPESSURA DA PAREDE SCH5S | 350.15 |  | 3.65% |  | 7% | 5% |  | 15 |  |  |  |  | 1750.75 |  | 1 | 1 | 0
183 | 5200000016639 |  |  |  | CONEXAO TUBO CURVA 90GR MATERIAL CORPO ACO INOX A403 NORMA CONSTRUCAO ANSI B16.9 DIAMETRO EXTREMIDADE A 3POL | 3 | UN | 7307.22.00 |  | ESPESSURA DA PAREDE SCH5S | 97.32 |  | 3.65% |  | 7% | 5% |  | 15 |  |  |  |  | 291.96 |  | 1 | 1 | 0
184 | 5200000016649 |  |  |  | CONEXAO TUBO TEE RETO MATERIAL CORPO ACO CARBONO NORMA CONSTRUCAO ANSI B16.9 ESPESSURA PAREDE SCH55 DIAMETRO EXTREMIDADE A 6POL | 1 | UN | 7307.93.00 |  | TEE; EXTREMIDADE: BW (Butt Welding); SCH-5S Ø 6"; MATERIAL: ASTM A403 WP-404L; NORMA FABRICAÇÃO: MSS-SP-43 | 391.88 |  | 3.65% |  | 7% | 5% |  | 15 |  |  |  |  | 391.88 |  | 1 | 1 | 0
185 | 5200000016650 |  |  |  | CONEXAO TUBO REDUCAO EXCENTRICA MATERIAL CORPO ACO INOX A403 NORMA CONSTRUCAO ANSI B16.9 ESPESSURA PAREDE SCH10S DIAMETRO EXTREMIDADE A 6POL DIAMETRO EXTREMIDADE B 3POL | 1 | UN | 7307.23.00 |  | REDUCAO EXCENTRICA MATERIAL CORPO ACO INOX A403 NORMA CONSTRUCAO ANSI B16.9 ESPESSURA PAREDE SCH10S DIAMETRO EXTREMIDADE A 6POL DIAMETRO EXTREMIDADE B 3POL | 290.47 |  | 3.65% |  | 7% | 5% |  | 15 |  |  |  |  | 290.47 |  | 1 | 1 | 0
186 | 5200000016651 |  |  |  | CONEXAO TUBO REDUCAO EXCENTRICA MATERIAL CORPO ACO INOX A403 NORMA CONSTRUCAO ANSI B16.9 ESPESSURA PAREDE SCH55 DIAMETRO EXTREMIDADE A 6POL DIAMETRO EXTREMIDADE B 4POL | 1 | UN | 7307.23.00 |  | REDUCAO EXCENTRICA MATERIAL CORPO ACO INOX A403 NORMA CONSTRUCAO ANSI B16.9 ESPESSURA PAREDE SCH55 DIAMETRO EXTREMIDADE A 6POL DIAMETRO EXTREMIDADE B 4POL | 278.68 |  | 3.65% |  | 7% | 5% |  | 15 |  |  |  |  | 278.68 |  | 1 | 1 | 0
187 | 5200000016660 |  |  |  | CONEXAO TUBO COLAR MATERIAL CORPO ACO INOX A403GRWP316L TRATAMENTO SUPERFICIE NATURAL ESPESSURA PAREDE SCH10S EXTREMIDADE A SOLDADA DIAMETRO EXTREMIDADE A 3POL | 1 | UN | 7307.23.00 |  | COLAR MATERIAL CORPO ACO INOX A403GRWP316L TRATAMENTO SUPERFICIE NATURAL ESPESSURA PAREDE SCH10S EXTREMIDADE A SOLDADA DIAMETRO EXTREMIDADE A 3POL | 960.14 |  | 3.65% |  | 7% | 5% |  | 15 |  |  |  |  | 960.14 |  | 1 | 1 | 0
188 | 5200000016827 |  |  |  | CONEXAO TUBO NIPLE REDUCAO EXTREMIDADE A MACHO DIAMETRO EXTREMIDADE A 1.1/4POL EXTREMIDADE B MACHO DIAMETRO EXTREMIDADE B 3/4POL | 5 | UN | 7307.99.00 |  | aço carbono; 3000LBS | 24.35 |  | 3.65% |  | 7% | 5% |  | 15 |  |  |  |  | 121.75 |  | 1 | 1 | 0
189 | 5200000017775 |  |  |  | CONEXAO TUBO LUVA ADAPTADORA MATERIAL CORPO POLICLORETO VINILA TRATAMENTO SUPERFICIE NATURAL EXTREMIDADE A SOLDADA DIAMETRO EXTREMIDADE A 25MM EXTREMIDADE B ROSCADA DIAMETRO EXTREMIDADE B 3/4POL | 2 | UN |  | Não fornece o material ou serviço solicitado | [15 empty] | 0 | 0 | 0
190 | 5200000017776 |  |  |  | CONEXAO TUBO CAP MATERIAL CORPO POLICLORETO VINILA TRATAMENTO SUPERFICIE NATURAL EXTREMIDADE A SOLDADA DIAMETRO EXTREMIDADE A 3/4POL | 2 | UN |  | Não fornece o material ou serviço solicitado | [15 empty] | 0 | 0 | 0
191 | 5200000017818 |  |  |  | CONEXAO TUBO COTOVELO IGUAL MATERIAL CORPO ACO INOX AISI304 TRATAMENTO SUPERFICIE NATURAL PRESSAO OPERACAO 3000PSI EXTREMIDADE A ROSCADA DIAMETRO EXTREMIDADE A 3/4POL ROSCA NPT | 16 | UN | 7307.22.00 |  | COTOVELO IGUAL MATERIAL CORPO ACO INOX AISI304 TRATAMENTO SUPERFICIE NATURAL PRESSAO OPERACAO 3000PSI EXTREMIDADE A ROSCADA DIAMETRO EXTREMIDADE A 3/4POL ROSCA NPT | 101.71 |  | 3.65% |  | 7% | 5% |  | 15 |  |  |  |  | 1627.36 |  | 1 | 1 | 0
192 | 5200000017819 |  |  |  | CONEXAO TUBO COTOVELO IGUAL MATERIAL CORPO ACO INOX AISI304 TRATAMENTO SUPERFICIE NATURAL PRESSAO OPERACAO 3000PSI EXTREMIDADE A ROSCADA FEMEA DIAMETRO EXTREMIDADE A 3/4POL ROSCA NPT | 2 | UN | 7307.22.00 |  | COTOVELO IGUAL MATERIAL CORPO ACO INOX AISI304 TRATAMENTO SUPERFICIE NATURAL PRESSAO OPERACAO 3000PSI EXTREMIDADE A ROSCADA FEMEA DIAMETRO EXTREMIDADE A 3/4POL ROSCA NPT | 101.71 |  | 3.65% |  | 7% | 5% |  | 15 |  |  |  |  | 203.42 |  | 1 | 1 | 0
193 | 5200000017820 |  |  |  | CONEXAO TUBO UNIAO IGUAL MATERIAL CORPO ACO INOX PRESSAO OPERACAO 3000PSI EXTREMIDADE A SOLDADA DIAMETRO EXTREMIDADE A 1/2POL EXTREMIDADE B SOLDADA DIAMETRO EXTREMIDADE B 1/2POL | 19 | UN | 7307.22.00 |  | INOX 304 | 77.83 |  | 3.65% |  | 7% | 5% |  | 15 |  |  |  |  | 1478.77 |  | 1 | 1 | 0
194 | 5200000018168 |  |  |  | CONEXAO TUBO TAMPAO MATERIAL CORPO ACO INOX AISI316 TRATAMENTO SUPERFICIE NATURAL PRESSAO OPERACAO 10000PSIG EXTREMIDADE A ROSCADA FEMEA DIAMETRO EXTREMIDADE A 1/4POL ROSCA NPT COMPRIMENTO 1.11POL SS-4-CP-10K SWAGELOK | 10 | UN | 7307.22.00 |  | TAMPAO MATERIAL CORPO ACO INOX AISI316 TRATAMENTO SUPERFICIE NATURAL PRESSAO OPERACAO 10000PSIG EXTREMIDADE A ROSCADA FEMEA DIAMETRO EXTREMIDADE A 1/4POL ROSCA NPT COMPRIMENTO 1.11POL SS-4-CP-10K SWAGELOK | 18 |  | 3.65% |  | 7% | 5% |  | 15 |  |  |  |  | 180 |  | 1 | 1 | 0
195 | 5200000018201 |  |  |  | CONEXAO TUBO CONECTOR RETO MATERIAL CORPO ACO INOX AISI316 CLASSE PRESSAO 3700PSI EXTREMIDADE A ROSCADA DIAMETRO EXTREMIDADE A 1/2POL ROSCA NPTM EXTREMIDADE B ROSCADA DIAMETRO EXTREMIDADE B 1/2POL | 100 | UN | 7307.22.00 |  | CONECTOR RETO MATERIAL CORPO ACO INOX AISI316 CLASSE PRESSAO 3700PSI EXTREMIDADE A ROSCADA DIAMETRO EXTREMIDADE A 1/2POL ROSCA NPTM EXTREMIDADE B ROSCADA DIAMETRO EXTREMIDADE B 1/2POL | 45 |  | 3.65% |  | 7% | 5% | [6 empty] | 4500 |  | 1 | 1 | 0
196 | 5200000018204 |  |  |  | CONEXAO TUBO UNIAO IGUAL MATERIAL CORPO ACO INOX AISI316 PRESSAO OPERACAO 3700PSI EXTREMIDADE A LISA DIAMETRO EXTREMIDADE A 1/2POL | 100 | UN | 7307.22.00 |  | UNIAO IGUAL MATERIAL CORPO ACO INOX AISI316 PRESSAO OPERACAO 3700PSI EXTREMIDADE A LISA DIAMETRO EXTREMIDADE A 1/2POL | 60 |  | 3.65% |  | 7% | 5% | [6 empty] | 6000 |  | 1 | 1 | 0
197 | 5200000018206 |  |  |  | CONEXAO TUBO UNIAO REDUCAO MATERIAL CORPO ACO INOX AISI316 CLASSE PRESSAO 3700PSI EXTREMIDADE A ROSCADA FEMEA DIAMETRO EXTREMIDADE A 3/4POL ROSCA NPT DIAMETRO EXTREMIDADE B 1/2POL | 30 | UN | 7307.22.00 |  | UNIAO REDUCAO MATERIAL CORPO ACO INOX AISI316 CLASSE PRESSAO 3700PSI EXTREMIDADE A ROSCADA FEMEA DIAMETRO EXTREMIDADE A 3/4POL ROSCA NPT DIAMETRO EXTREMIDADE B 1/2POL | 105 |  | 3.65% |  | 7% | 5% | [6 empty] | 3150 |  | 1 | 1 | 0
198 | 5200000018207 |  |  |  | CONEXAO TUBO TEE IGUAL MATERIAL CORPO ACO INOX AISI316 PRESSAO OPERACAO 3700PSI DIAMETRO EXTREMIDADE A 1/2POL DIAMETRO EXTREMIDADE B 1/2POL DIAMETRO EXTREMIDADE C 1/2POL | 60 | UN | 7307.22.00 |  | TEE IGUAL MATERIAL CORPO ACO INOX AISI316 PRESSAO OPERACAO 3700PSI DIAMETRO EXTREMIDADE A 1/2POL DIAMETRO EXTREMIDADE B 1/2POL DIAMETRO EXTREMIDADE C 1/2POL | 132 |  | 3.65% |  | 7% | 5% | [6 empty] | 7920 |  | 1 | 1 | 0
199 | 5200000018361 |  |  |  | CONEXAO TUBO TEE ADAPTADOR PRESSAO OPERACAO 350BAR EXTREMIDADE A ROSCADA DIAMETRO EXTREMIDADE A 1/4POL ROSCA NPT PRESYS | 6 | UN | 9031.90.90 |  | TEE ADAPTADOR PRESSAO OPERACAO 350BAR EXTREMIDADE A ROSCADA DIAMETRO EXTREMIDADE A 1/4POL ROSCA NPT PRESYS | 525 |  | 3.65% |  | 7% | 15% |  | 25 |  |  |  |  | 3150 |  | 1 | 1 | 0
200 | 5200000018362 |  |  |  | TERMINAL MANGUEIRA MATERIAL CORPO LATAO DIAMETRO MANGUEIRA 1/8POL TERMINAL A PRENSAVEL RETO MACHO FIXO CONECTOR A NPT 1/8 27FPP CAPA S/CAPA 06.08.0013-00 PRESYS | 6 | UN | 9031.90.90 |  | TERMINAL MANGUEIRA MATERIAL CORPO LATAO DIAMETRO MANGUEIRA 1/8POL TERMINAL A PRENSAVEL RETO MACHO FIXO CONECTOR A NPT 1/8 27FPP CAPA S/CAPA 06.08.0013-00 PRESYS | 330 |  | 3.65% |  | 7% | 15% |  | 25 |  |  |  |  | 1980 |  | 1 | 1 | 0
201 | 5200000018363 |  |  |  | TERMINAL MANGUEIRA MATERIAL CORPO LATAO DIAMETRO MANGUEIRA 1/4POL TERMINAL A PRENSAVEL RETO MACHO FIXO CONECTOR A NPT 1/4 18FPP CAPA S/CAPA 06.08.0006-00 PRESYS | 20 | UN | 9031.90.90 |  | TERMINAL MANGUEIRA MATERIAL CORPO LATAO DIAMETRO MANGUEIRA 1/4POL TERMINAL A PRENSAVEL RETO MACHO FIXO CONECTOR A NPT 1/4 18FPP CAPA S/CAPA 06.08.0006-00 PRESYS | 375 |  | 3.65% |  | 7% | 15% |  | 25 |  |  |  |  | 7500 |  | 1 | 1 | 0
202 | 5200000018364 |  |  |  | CONEXAO TUBO RAPIDA PRETA PRESSAO OPERACAO 350BAR EXTREMIDADE A ROSCADA DIAMETRO EXTREMIDADE A 1/4POL ROSCA NPT PRESYS | 10 | UN | 9031.90.90 |  | CONEXAO TUBO RAPIDA PRETA PRESSAO OPERACAO 350BAR EXTREMIDADE A ROSCADA DIAMETRO EXTREMIDADE A 1/4POL ROSCA NPT PRESYS | 525 |  | 3.65% |  | 7% | 15% |  | 25 |  |  |  |  | 5250 |  | 1 | 1 | 0
203 | 5200000018365 |  |  |  | TERMINAL MANGUEIRA MATERIAL CORPO LATAO DIAMETRO MANGUEIRA 1/2POL TERMINAL A PRENSAVEL RETO MACHO FIXO CONECTOR A NPT 1/2 14FPP CAPA S/CAPA 06.08.0030-00 PRESYS | 10 | UN | 9031.90.90 |  | TERMINAL MANGUEIRA MATERIAL CORPO LATAO DIAMETRO MANGUEIRA 1/2POL TERMINAL A PRENSAVEL RETO MACHO FIXO CONECTOR A NPT 1/2 14FPP CAPA S/CAPA 06.08.0030-00 PRESYS | 375 |  | 3.65% |  | 7% | 15% |  | 25 |  |  |  |  | 3750 |  | 1 | 1 | 0
204 | 5200000018713 |  |  |  | CONEXAO TUBO REDUCAO EXCENTRICA MATERIAL CORPO ACO CARBONO ESPESSURA PAREDE SCH80 DIAMETRO EXTREMIDADE A 12POL DIAMETRO EXTREMIDADE B 18POL | 1 | UN |  | Não fornece o material ou serviço solicitado | [15 empty] | 0 | 0 | 0
205 | 5200000018714 |  |  |  | CONEXAO TUBO REDUCAO EXCENTRICA MATERIAL CORPO ACO CARBONO ESPESSURA PAREDE SCH40 DIAMETRO EXTREMIDADE A 4POL DIAMETRO EXTREMIDADE B 2POL | 1 | UN | 7307.93.00 |  | REDUCAO EXCENTRICA MATERIAL CORPO ACO CARBONO ESPESSURA PAREDE SCH40 DIAMETRO EXTREMIDADE A 4POL DIAMETRO EXTREMIDADE B 2POL | 47.51 |  | 3.65% |  | 7% | 5% |  | 15 |  |  |  |  | 47.51 |  | 1 | 1 | 0
206 | 5200000018715 |  |  |  | CONEXAO TUBO REDUCAO EXCENTRICA MATERIAL CORPO ACO CARBONO ESPESSURA PAREDE SCH40 DIAMETRO EXTREMIDADE A 20POL DIAMETRO EXTREMIDADE B 24POL | 1 | UN |  | Não fornece o material ou serviço solicitado |  |  |  | 3.65% |  | 7% | 5% | [8 empty] | 0 | 0 | 0
207 | 5200000018716 |  |  |  | TAMPAO CLASSE PRESSAO 600LBS DIAMETRO NOMINAL 3/4POL | 10 | UN | 7307.99.00 |  | TAMPÃO SW 6000# Ø 3/4"; ASTM A.105; ASME B16.11 | ERR 13,37 |  | 3.65% |  | 7% | 5% |  | 15 |  |  |  |  | #VALUE! |  | 1 | 1 | 0
208 | 5200000018717 |  |  |  | CONEXAO TUBO TEE RETO MATERIAL CORPO ACO CARBONO ESPESSURA PAREDE SCH80 DIAMETRO EXTREMIDADE A 18POL | 1 | UN |  | Não fornece o material ou serviço solicitado |  |  |  | 3.65% |  | 7% | 5% | [8 empty] | 0 | 0 | 0
209 | 5200000018718 |  |  |  | CONEXAO TUBO TEE RETO MATERIAL CORPO ACO CARBONO ESPESSURA PAREDE SCH40 DIAMETRO EXTREMIDADE A 2POL | 1 | UN | 7307.93.00 |  | TEE SCH-40; BW; Ø 2"; ASTM A.234 WPB; ASME B16.9 | 32 |  | 3.65% |  | 7% | 5% |  | 15 |  |  |  |  | 32 |  | 1 | 1 | 0
210 | 5200000018719 |  |  |  | CONEXAO TUBO TEE RETO CLASSE PRESSAO 6000 DIAMETRO EXTREMIDADE A 1POL | 2 | UN | 7307.99.00 |  | TEE NPT 6000# Ø 1"; ASTM A.105; ASME B16.11 | 83.64 |  | 3.65% |  | 7% | 5% |  | 15 |  |  |  |  | 167.28 |  | 1 | 1 | 0
211 | 5200000018720 |  |  |  | CONEXAO TUBO TEE REDUCAO MATERIAL CORPO ACO CARBONO ESPESSURA PAREDE SCH80 DIAMETRO EXTREMIDADE A 16POL DIAMETRO EXTREMIDADE B 12POL | 1 | UN |  | Não fornece o material ou serviço solicitado | [15 empty] | 0 | 0 | 0
212 | 5200000018722 |  |  |  | CONEXAO TUBO COLAR MATERIAL CORPO ACO CARBONO A105 PRESSAO OPERACAO 6000PSI EXTREMIDADE A SOLDADA DIAMETRO EXTREMIDADE A 28POL EXTREMIDADE B SOLDADA DIAMETRO EXTREMIDADE B 2POL | 2 | UN | 7307.99.00 |  | COLAR MATERIAL CORPO ACO CARBONO A105 PRESSAO OPERACAO 6000PSI EXTREMIDADE A SOLDADA DIAMETRO EXTREMIDADE A 28POL EXTREMIDADE B SOLDADA DIAMETRO EXTREMIDADE B 2POL | 222.08 |  | 3.65% |  | 7% | 5% |  | 15 |  |  |  |  | 444.16 |  | 1 | 1 | 0
213 | 5200000018723 |  |  |  | CONEXAO TUBO COLAR MATERIAL CORPO ACO CARBONO A105 CLASSE PRESSAO 6000 DIAMETRO EXTREMIDADE A 4POL DIAMETRO EXTREMIDADE B 3/4POL | 2 | UN | 7307.99.00 |  | COLAR MATERIAL CORPO ACO CARBONO A105 CLASSE PRESSAO 6000 DIAMETRO EXTREMIDADE A 4POL DIAMETRO EXTREMIDADE B 3/4POL | 59.11 |  | 3.65% |  | 7% | 5% |  | 15 |  |  |  |  | 118.22 |  | 1 | 1 | 0
214 | 5200000018724 |  |  |  | CONEXAO TUBO COLAR MATERIAL CORPO ACO CARBONO A105 CLASSE PRESSAO 6000 DIAMETRO EXTREMIDADE A 20POL DIAMETRO EXTREMIDADE B 1.1/2POL | 2 | UN | 7307.99.00 |  | COLAR SW 6000# 20" X 1.1/2"; ASTM A.105; NORMA: FABRICANTE | 168.31 |  | 3.65% |  | 7% | 5% |  | 15 |  |  |  |  | 336.62 |  | 1 | 1 | 0
215 | 5200000018725 |  |  |  | CONEXAO TUBO COLAR MATERIAL CORPO ACO CARBONO A105 CLASSE PRESSAO 6000 DIAMETRO EXTREMIDADE A 20POL DIAMETRO EXTREMIDADE B 3/4POL | 4 | UN | 7307.99.00 |  | COLAR SW 6000# 20" X 3/4"; ASTM A.105; NORMA: FABRICANTE | 59.11 |  | 3.65% |  | 7% | 5% |  | 15 |  |  |  |  | 236.44 |  | 1 | 1 | 0
216 | 5200000018726 |  |  |  | CONEXAO TUBO COLAR MATERIAL CORPO ACO CARBONO A105 CLASSE PRESSAO 6000 DIAMETRO EXTREMIDADE A 16POL DIAMETRO EXTREMIDADE B 3/4POL | 2 | UN | 7307.99.00 |  | COLAR SW 6000# 16" X 3/4"; ASTM A.105; NORMA: FABRICANTE | 59.11 |  | 3.65% |  | 7% | 5% |  | 15 |  |  |  |  | 118.22 |  | 1 | 1 | 0
217 | 5200000018727 |  |  |  | CONEXAO TUBO CURVA 45GR MATERIAL CORPO ACO CARBONO NORMA CONSTRUCAO ANSI B16.9 ESPESSURA PAREDE SCH80 DIAMETRO EXTREMIDADE A 12POL | 1 | UN | 7307.93.00 |  | CURVA 45º RL SCH-80 Ø 12"; ASTM A234 WPB; ASME B16.9 | 1366.93 |  | 3.65% |  | 7% | 5% |  | 15 |  |  |  |  | 1366.93 |  | 1 | 1 | 0
218 | 5200000018729 |  |  |  | CONEXAO TUBO CURVA 90GR NORMA CONSTRUCAO ANSI B16.9 ESPESSURA PAREDE SCH80 DIAMETRO EXTREMIDADE A 12POL | 2 | UN | 7307.93.00 |  | CURVA 90º RL SCH-80 Ø 12"; ASTM A234 WPB; ASME B16.10 | 1952.77 |  | 3.65% |  | 7% | 5% |  | 15 |  |  |  |  | 3905.54 |  | 1 | 1 | 0
219 | 5200000018730 |  |  |  | CONEXAO TUBO CURVA 90GR MATERIAL CORPO ACO CARBONO ESPESSURA PAREDE SCH80 DIAMETRO EXTREMIDADE A 12POL | 2 | UN | 7307.93.00 |  | CURVA 90º RL SCH-80 Ø 12"; ASTM A234 WPB; ASME B16.11 | 1952.77 |  | 3.65% |  | 7% | 5% |  | 15 |  |  |  |  | 3905.54 |  | 1 | 1 | 0
220 | 5200000018731 |  |  |  | CONEXAO TUBO COTOVELO MATERIAL CORPO ACO CARBONO A105 CLASSE PRESSAO 6000LBS DIAMETRO EXTREMIDADE A 3/4POL | 4 | UN | 7307.99.00 |  | COTOVELO 90º SW 6000# Ø 3/4"; ASTM A.105; ASME B16.11 | ERR 41,14 |  | 3.65% |  | 7% | 5% |  | 15 |  |  |  |  | #VALUE! |  | 1 | 1 | 0
221 | 5200000018732 |  |  |  | CONEXAO TUBO CURVA 90GR MATERIAL CORPO ACO CARBONO ESPESSURA PAREDE SCH40 DIAMETRO EXTREMIDADE A 2POL | 14 | UN | 7307.93.00 |  | CURVA 90º RL SCH-40 Ø 2"; ASTM A.234 WPB; ASME B16.9 | 18 |  | 3.65% |  | 7% | 5% |  | 15 |  |  |  |  | 252 |  | 1 | 1 | 0
222 | 5200000018733 |  |  |  | CONEXAO TUBO CURVA 90GR MATERIAL CORPO ACO CARBONO ESPESSURA PAREDE SCH40 DIAMETRO EXTREMIDADE A 4POL | 8 | UN | 7307.93.00 |  | CURVA 90º RL SCH-40 Ø 4"; ASTM A.234 WPB; ASME B16.10 | 83.81 |  | 3.65% |  | 7% | 5% |  | 15 |  |  |  |  | 670.48 |  | 1 | 1 | 0
223 | 5200000018734 |  |  |  | CONEXAO TUBO CURVA 90GR MATERIAL CORPO ACO CARBONO A234 ESPESSURA PAREDE SCH40 DIAMETRO EXTREMIDADE A 20POL | 4 | UN | 7307.93.00 |  | CURVA 90º RL SCH-40 Ø 20"; ASTM A.234 WPB; ASME B16.11 | 4208 |  | 3.65% |  | 7% | 5% |  | 15 |  |  |  |  | 16832 |  | 1 | 1 | 0
224 | 5200000018735 |  |  |  | CONEXAO TUBO COTOVELO MATERIAL CORPO ACO CARBONO A105 CLASSE PRESSAO 6000LBS DIAMETRO EXTREMIDADE A 1POL | 3 | UN | 7307.99.00 |  | COTOVELO 90º SW 6000# Ø 1"; ASTM A.105; ASME B16.11 | ERR 59,20 |  | 3.65% |  | 7% | 5% |  | 15 |  |  |  |  | #VALUE! |  | 1 | 1 | 0
225 | 5200000018866 |  |  |  | CURVA GALVANIZADA 1POL 90GR.C APLICACAO: TUBULACAO | 10 | UN | 7307.99.00 |  | CURVA FEMEA NPT 300# Ø 1"; ASTM A.197; ACABAMENTO: GALVANIZADO A FOGO; PADRÃO TUPY | 123.52 |  | 3.65% |  | 7% | 5% |  | 15 |  |  |  |  | 1235.2 |  | 1 | 1 | 0
226 | 5200000018870 |  |  |  | CONEXAO TUBO NIPLE IGUAL MATERIAL CORPO ACO INOX AISI316L PRESSAO OPERACAO 6600PSI EXTREMIDADE A ROSCADA DIAMETRO EXTREMIDADE A 1/2POL ROSCA NPT | 6 | UN | 7307.22.00 |  | NIPLE SEXT. NPT 6000# Ø 1/2", AISI 316L; ASME B16.11 | 24.5 |  | 3.65% |  | 7% | 5% |  | 15 |  |  |  |  | 147 |  | 1 | 1 | 0
227 | 5200000018871 |  |  |  | CONEXAO TUBO TEE IGUAL MATERIAL CORPO ACO INOX A182F316 TRATAMENTO SUPERFICIE NATURAL PRESSAO OPERACAO 4500PSIG EXTREMIDADE A ROSCADA DIAMETRO EXTREMIDADE A 1/2POL ROSCA NPT EXTREMIDADE B ROSCADA DIAMETRO EXTREMIDADE B 1/2POL ROSCA NPT EXTREMIDADE C ROSCADA DIAMETRO EXTREMIDADE C 1/2POL ROSCA NPT | 6 | UN | 7307.22.00 |  | CONEXAO TUBO TEE IGUAL MATERIAL CORPO ACO INOX A182F316 TRATAMENTO SUPERFICIE NATURAL PRESSAO OPERACAO 4500PSIG EXTREMIDADE A ROSCADA DIAMETRO EXTREMIDADE A 1/2POL ROSCA NPT EXTREMIDADE B ROSCADA DIAMETRO EXTREMIDADE B 1/2POL ROSCA NPT EXTREMIDADE C ROSCADA DIAMETRO EXTREMIDADE C 1/2POL ROSCA NPT DETROIT | 127.5 |  | 3.65% |  | 7% | 5% |  | 15 |  |  |  |  | 765 |  | 1 | 1 | 0
228 | 5200000018872 |  |  |  | CONEXAO TUBO PLUGUE MATERIAL CORPO ACO INOX AISI316L CLASSE PRESSAO 6600PSI EXTREMIDADE A ROSCADA DIAMETRO EXTREMIDADE A 1/2POL ROSCA NPT COMPRIMENTO 24,6MM 121SS08 PARKER | 6 | UN | 7307.22.00 |  | BUJÃO SEXT. NPT 6000# Ø 1/2", AISI 316; ASME B16.11 | 22.6 |  | 3.65% |  | 7% | 5% |  | 15 |  |  |  |  | 135.6 |  | 1 | 1 | 0
229 | 5200000018873 |  |  |  | CONEXAO TUBO UNIAO ADAPTADOR PRESSAO OPERACAO 3000PSI EXTREMIDADE A ROSCADA MACHO DIAMETRO EXTREMIDADE A 1/2POL ROSCA NPT EXTREMIDADE B LISA DIAMETRO EXTREMIDADE B 1/2POL 768F/ 768FSS 0808 | 6 | UN | 7307.99.00 |  |  |  |  | 3.65% |  | 7% | 5% |  | 15 | [6 empty] | 0 | 0 | 0
230 | 5200000018875 |  |  |  | CONEXAO TUBO NIPLE REDUCAO MATERIAL CORPO ACO INOX AISI316L PRESSAO OPERACAO 6600PSI EXTREMIDADE A ROSCADA DIAMETRO EXTREMIDADE A 1/2POL ROSCA NPT EXTREMIDADE B ROSCADA DIAMETRO EXTREMIDADE B 1/4POL ROSCA NPT | 6 | UN | 7307.22.00 |  | NIPLE REDUÇÃO SEXT. NPT 6000# Ø1/2" X 1/4", AISI 316; ASME B16.11 | 24.5 |  | 3.65% |  | 7% | 5% |  | 15 |  |  |  |  | 147 |  | 1 | 1 | 0
231 | 5200000019253 |  |  |  | COTOVELO 90GR.C EM ACO CARBONO FORJADO ASTM-A-105 APLICACAO: TUBULACAO EM GERAL CLASSE DE PRESSAO 3000 LIBRAS EXTREMIDADES ROSCADAS FEMEAS NPT DIAMETRO NOMINAL 1.1/2 POLEGADA | 6 | UN | 7307.99.00 |  | COTOVELO 90GR.C EM ACO CARBONO FORJADO ASTM-A-105 APLICACAO: TUBULACAO EM GERAL CLASSE DE PRESSAO 3000 LIBRAS EXTREMIDADES ROSCADAS FEMEAS NPT DIAMETRO NOMINAL 1.1/2 POLEGADA | 102.31 |  | 3.65% |  | 7% | 5% |  | 15 |  |  |  |  | 613.86 |  | 1 | 1 | 0
232 | 5200000019261 |  |  |  | UNIAO EM ACO CARBONO FORJADO ASTM-A-105 AP´LICACAO: TUBULACOES EM GERAL CLASSE DE PRESSAO: 3000 LIBRAS EXTREMIDADES ROSCADAS FEMEAS NPT DIAMETRO NOMINAL 2 POLEGADA | 3 | UN | 7307.99.00 |  | UNIAO EM ACO CARBONO FORJADO ASTM-A-105 AP´LICACAO: TUBULACOES EM GERAL CLASSE DE PRESSAO: 3000 LIBRAS EXTREMIDADES ROSCADAS FEMEAS NPT DIAMETRO NOMINAL 2 POLEGADA | 149.04 |  | 3.65% |  | 7% | 5% |  | 15 |  |  |  |  | 447.12 |  | 1 | 1 | 0
233 | 5200000019342 |  |  |  | TERMINAL PRENSADO RETO FEMEA GIRATORIA JIC 37GR APLICACAO: MANGUEIRAS NORMA SAE J516 DIAMETRO: 1POL BITOLA: -16 ROSCA: 1.5/16-12 CODIGO INTERNO: XX020501X-16-16 FABRICANTE: HENNINGS REFERENCIA: 100FJ-16-16 | 6 | UN | 7307.99.00 |  | TERMINAL PRENSADO RETO FEMEA GIRATORIA JIC 37GR APLICACAO: MANGUEIRAS NORMA SAE J516 DIAMETRO: 1POL BITOLA: -16 ROSCA: 1.5/16-12 CODIGO INTERNO: XX020501X-16-16 FABRICANTE: HENNINGS REFERENCIA: 100FJ-16-16 | 195 |  | 3.65% |  | 7% | 5% |  | 15 |  |  |  |  | 1170 |  | 1 | 1 | 0
234 | 5200000021969 |  |  |  | CONEXAO TUBO LUVA MATERIAL CORPO COBRE ESPESSURA PAREDE 1MM EXTREMIDADE A SOLDADA DIAMETRO EXTREMIDADE A 22MM EXTREMIDADE B SOLDADA DIAMETRO EXTREMIDADE B 22MM COMPRIMENTO 41MM | 90 | UN |  | Não fornece o material ou serviço solicitado | [15 empty] | 0 | 0 | 0
235 | 5200000021975 |  |  |  | CURVA MATERIAL CORPO COBRE ANGULO 90GR EXTREMIDADE SOLDAVEL DIAMETRO 7/8POL ESPESSURA PAREDE 1MM | 90 | UN |  | Não fornece o material ou serviço solicitado | [15 empty] | 0 | 0 | 0
236 | 5200000023884 |  |  |  | UNIAO REDUTORA DUTO EXTREMIDADE ROSCADA ROSCA TIPO EXTREMIDADE NPT DIAMETRO EXTREMIDADE A 2POL DIAMETRO EXTREMIDADE B 1POL MATERIAL CORPO ACO INOX AISI316 TRATAMENTO SUPERFICIE NATURAL | 1 | UN |  | Não fornece o material ou serviço solicitado | [15 empty] | 0 | 0 | 0
237 | 5300000003311 |  |  |  | BUCHA MATERIAL ALUMINIO DIAMETRO EXTERNO 3/4 POL APLICACAO P/ ELETRODUTO | 16 | UN |  | Não fornece o material ou serviço solicitado | [15 empty] | 0 | 0 | 0
238 | 5300000004246 |  |  |  | LUVA P/ELETRODUTO RR DN20 3/4" NPT MULTIDUTO ELETRODUTO/EST | 6 | UN |  | Não fornece o material ou serviço solicitado | [15 empty] | 0 | 0 | 0
239 | 5300000004258 |  |  |  | CURVA ROSCAVEL R/R 90G NPT 3/4" GALV FOGO NBR5597 TP AZ MULTIDUTO - ELETRODUTO/EST | 9 | UN |  | Não fornece o material ou serviço solicitado | [15 empty] | 0 | 0 | 0
240 | 5300000004940 |  |  |  | BUCHA DE ACAMENTO PARA ELETRODUTO; MATERIAL: ALUMÍNIO; DIÂMETRO: 1 POL; ROSCA: BSP | 90 | UN |  | Não fornece o material ou serviço solicitado | [15 empty] | 0 | 0 | 0
241 | 5300000004942 |  |  |  | LUVA GALVANIZADA; DIÂMETRO: 1/2 POL; ROSCA: BSP MACHO | 90 | UN | 7307.99.00 |  | NIPLE SEXT BSP 150 Ø 1/2"; ASTM A197; PADRÃO TUPY | 3.5 |  | 3.65% |  | 7% | 5% |  | 15 |  |  |  |  | 315 |  | 1 | 1 | 0
242 | 5300000004943 |  |  |  | LUVA GALVANIZADA; DIÂMETRO: 3/4 POL; ROSCA: BSP MACHO | 90 | UN | 7307.99.00 |  | NIPLE SEXT BSP 150 Ø 3/4"; ASTM A197; PADRÃO TUPY | 5.18 |  | 3.65% |  | 7% | 5% |  | 15 |  |  |  |  | 466.2 |  | 1 | 1 | 0
243 | 5300000004944 |  |  |  | LUVA GALVANIZADA; DIÂMETRO: 1 POL; ROSCA: BSP MACHO | 90 | UN | 7307.99.00 |  | NIPLE SEXT BSP 150 Ø 1"; ASTM A197; PADRÃO TUPY | 8.83 |  | 3.65% |  | 7% | 5% |  | 15 |  |  |  |  | 794.7 |  | 1 | 1 | 0
244 | 5300000005369 |  |  |  | CURVA ELETRODUTO MATERIAL CORPO POLICLORETO VINILA 90GR EXTREMIDADE ROSCADA DIAMETRO 3/4POL | 4 | M |  | Não fornece o material ou serviço solicitado | [15 empty] | 0 | 0 | 0
245 | 5300000006483 |  |  |  | BUCHA DE REDUÇÃO PARA CONEXÕES ELÉTRICA: 1" BSP MACHO / 1/2" BSP FÊMEA; ALUMÍNIO; CERTIFICAÇÃO EXD-2C T4/T6 GB IP-66/68 INMETRO E COM DESCRIÇÃO DA CERTIFICAÇÃO VISÍVEL EXTERNAMENTE. | 2 | UN |  | Não fornece o material ou serviço solicitado | [15 empty] | 0 | 0 | 0
246 | 5300000006484 |  |  |  | CONEXAO TUBO BUCHA REDUCAO EXTREMIDADE A ROSCADA MACHO DIAMETRO EXTREMIDADE A 1POL ROSCA BSP EXTREMIDADE B ROSCADA FEMEA DIAMETRO EXTREMIDADE B 3/4POL ROSCA BSP | 2 | UN | 7307.99.00 |  | BUCHA RED BSP 150# Ø 1" X 3/4"; ASTM A.197; ACABAMENTO: PRETO; PADRÃO TUPY | 6.52 |  | 3.65% |  | 7% | 5% |  | 15 |  |  |  |  | 13.04 |  | 1 | 1 | 0
247 | 5300000006485 |  |  |  | CONEXAO TUBO BUCHA REDUCAO EXTREMIDADE A ROSCADA MACHO DIAMETRO EXTREMIDADE A 1POL ROSCA NPT EXTREMIDADE B ROSCADA FEMEA DIAMETRO EXTREMIDADE B 3/4POL ROSCA NPT | 7 | UN | 7307.99.00 |  | BUCHA RED BSP 150# Ø 1" X 3/4"; ASTM A.197; ACABAMENTO: PRETO; PADRÃO TUPY | 6.52 |  | 3.65% |  | 7% | 5% |  | 15 |  |  |  |  | 45.64 |  | 1 | 1 | 0
248 | 5300000006486 |  |  |  | CONEXAO TUBO BUCHA REDUCAO EXTREMIDADE A ROSCADA MACHO DIAMETRO EXTREMIDADE A 3/4POL ROSCA NPT EXTREMIDADE B ROSCADA FEMEA DIAMETRO EXTREMIDADE B 1/2POL ROSCA NPT | 20 | UN | 7307.99.00 |  | BUCHA RED NPT Ø 3/4 X 1/2"; ASTM A.105; ASME B16.11 | 7.59 |  | 3.65% |  | 7% | 5% |  | 15 |  |  |  |  | 151.8 |  | 1 | 1 | 0
249 | 5300000007125 |  |  |  | CONEXAO TUBO LUVA EMENDA MATERIAL CORPO ALUMINIO EXTREMIDADE A COMPRESSAO DIAMETRO EXTREMIDADE A 3/4POL EXTREMIDADE B COMPRESSAO DIAMETRO EXTREMIDADE B 3/4POL | 20 | UN |  | Não fornece o material ou serviço solicitado | [15 empty] | 0 | 0 | 0
250 | 5300000007154 |  |  |  | LUVA ELETRODUTO MATERIAL CORPO ACO CARBONO TRATAMENTO SUPERFICIE ZINCADO FOGO EXTREMIDADE ROSCADA ROSCA TIPO NPT DIAMETRO 3/4POL | 30 | UN |  | Não fornece o material ou serviço solicitado | [15 empty] | 0 | 0 | 0
251 | 5300000007181 |  |  |  | CONEXAO TUBO BUCHA ACABAMENTO EXTREMIDADE A ROSCADA DIAMETRO EXTREMIDADE A 3/4POL ROSCA NPT | 9 | UN | 7307.99.00 |  | aço carbono fALTA O Ø B | 9.11 |  | 3.65% |  | 7% | 5% |  | 15 |  |  |  |  | 81.99 |  | 1 | 1 | 0
252 | 5300000007182 |  |  |  | BUCHA ELETRODUTO MATERIAL CORPO ALUMINIO DIAMETRO INTERNO 1POL ROSCA TIPO NPT ACESSORIO C/ARRUELA | 10 | UN |  | Não fornece o material ou serviço solicitado | [15 empty] | 0 | 0 | 0
253 | 5300000007183 |  |  |  | BUCHA ELETRODUTO MATERIAL CORPO ALUMINIO DIAMETRO INTERNO 1.1/2POL ROSCA TIPO NPT ACESSORIO C/ARRUELA | 9 | UN |  | Não fornece o material ou serviço solicitado | [15 empty] | 0 | 0 | 0
254 | 5300000007184 |  |  |  | BUCHA ELETRODUTO MATERIAL CORPO ALUMINIO DIAMETRO INTERNO 2POL ROSCA TIPO NPT ACESSORIO C/ARRUELA | 5 | UN |  | Não fornece o material ou serviço solicitado | [15 empty] | 0 | 0 | 0
255 | 5300000007373 |  |  |  | CONEXAO TUBO BUCHA ACABAMENTO MATERIAL CORPO ACO CARBONO TRATAMENTO SUPERFICIE ZINCADO FOGO EXTREMIDADE A ROSCADA DIAMETRO EXTREMIDADE A 3/4POL ROSCA NPT | 14 | UN | 7307.99.00 |  | AÇO carbono FALTA O Ø | 11.39 |  | 3.65% |  | 7% | 5% |  | 15 |  |  |  |  | 159.46 |  | 1 | 1 | 0
256 | 5300000007674 |  |  |  | CONEXAO TUBO CURVA 90GR MATERIAL CORPO POLICLORETO VINILA EXTREMIDADE A ROSCADA DIAMETRO EXTREMIDADE A 3/4POL ROSCA NPT EXTREMIDADE B ROSCADA DIAMETRO EXTREMIDADE B 3/4POL ROSCA NPT | 10 | UN |  | Não fornece o material ou serviço solicitado | [15 empty] | 0 | 0 | 0
257 | 5300000007675 |  |  |  | CONEXAO TUBO NIPLE IGUAL TRATAMENTO SUPERFICIE ZINCADO FOGO DIAMETRO EXTREMIDADE A 3/4POL COMPRIMENTO 100MM | 16 | UN | 7307.99.00 |  | FALTA TIPO DE EXTREMIDADE: NPT/BSP/PL | 14.4 |  | 3.65% |  | 7% | 5% |  | 15 |  |  |  |  | 230.4 |  | 1 | 1 | 0
258 | 5300000008150 |  |  |  | CONJUNTOS MONTADOS: FILTROS, REGULADORES E LUBRIFICADORES SERIE 06 CONJUNTO MONTADO COM NIPLE - NUMERO DA PECA 06G36518A2 CONJUNTO MONTADO FR + L; MONTAGEM COM NIPLE; CONEXAO: 1/2POL; OPCOES DO COPO FILTRO: COPO DE POLICARBONATO COM PROTETOR METALICO E DRENO AUTOMATICO; GRANULACAO DO ELEMENTO FILTRANTE: 5 MICRA; FAIXA DE PRESAO: 0,14 A 8,5 BAR COM MANOMETRO; FUNCAO: COM SANGRIA; OPCOES DO CORPO LUBRIFICADOR: COPO DE POLICARBONATO COM PROTETOR METALICO E SEM DRENO. FOTO EM ANEXO. | 1 | UN |  | Não fornece o material ou serviço solicitado | [15 empty] | 0 | 0 | 0
259 | 5400000000954 |  |  |  | CONECTOR TIPO: TEE; MATERIAL ACO INOX 316 DIAMETRO DA CONEXAO (1) 1/2 POL DIAMETRO DA CONEXAO (2) 1/2 POL DIAMETRO DA CONEXAO 1/2 POL DIAMETRO DO TUBO 1/2 POL | 4 | UN | 7307.22.00 |  | CONECTOR TIPO: TEE; MATERIAL ACO INOX 316 DIAMETRO DA CONEXAO (1) 1/2 POL DIAMETRO DA CONEXAO (2) 1/2 POL DIAMETRO DA CONEXAO 1/2 POL DIAMETRO DO TUBO 1/2 POL | 132 |  | 3.65% |  | 7% | 5% |  | 15 |  |  |  |  | 528 |  | 1 | 1 | 0
260 | 5400000001068 |  |  |  | ADAPTADOR MACHO; DIÂMETRO: 1/4 POL NPT MACHO; APLICAÇÃO: MANGUEIRA DE ALTA PRESSÃO; (06.08.0006-00) | 1 | UN |  | Não fornece o material ou serviço solicitado | [15 empty] | 0 | 0 | 0
261 | 5400000001069 |  |  |  | ADAPTADOR MACHO; DIÂMETRO: 1/2 POL NPT MACHO; APLICAÇÃO: MANGUEIRA DE ALTA PRESSÃO; (06.08.0030-00) | 1 | UN |  | Não fornece o material ou serviço solicitado | [15 empty] | 0 | 0 | 0
262 | 5400000001762 |  |  |  | CONEXAO TUBO COTOVELO MATERIAL CORPO ACO INOX DIAMETRO EXTREMIDADE A 1/4POL DIAMETRO EXTREMIDADE B 1/4POL | 40 | UN | 7307.22.00 |  | ROSCA NPT, INOX 304, CLASSE PRESSÃO: 3000# | 49.79 |  | 3.65% |  | 7% | 5% |  | 15 |  |  |  |  | 1991.6 |  | 1 | 1 | 0
263 | 5400000001763 |  |  |  | CONEXAO TUBO COTOVELO IGUAL MATERIAL CORPO ACO INOX AISI316 TRATAMENTO SUPERFICIE NATURAL EXTREMIDADE A ROSCADA DIAMETRO EXTREMIDADE A 1/4POL ROSCA NPT EXTREMIDADE B ROSCADA DIAMETRO EXTREMIDADE B 1/4POL ROSCA NPT | 40 | UN |  | Não fornece o material ou serviço solicitado | [15 empty] | 0 | 0 | 0
264 | 5400000001765 |  |  |  | UNIAO IGUAL MATERIAL CORPO ACO INOX AISI316 1040BAR 1/4POL | 70 | UN |  | Não fornece o material ou serviço solicitado | [15 empty] | 0 | 0 | 0
265 | 5400000002023 |  |  |  | CONEXAO TUBO UNIAO ADAPTADOR MATERIAL CORPO ACO INOX AISI316 TRATAMENTO SUPERFICIE NATURAL PRESSAO OPERACAO 20000PSI EXTREMIDADE A COMPRESSAO DIAMETRO EXTREMIDADE A 8MM EXTREMIDADE B ROSCADA MACHO DIAMETRO EXTREMIDADE B 1/4POL ROSCA NPT COMPRIMENTO 38,7MM SS-8M0-1-4 SWAGELOK | 6 | UN | 7307.22.00 |  | UNIAO ADAPTADOR MATERIAL CORPO ACO INOX AISI316 TRATAMENTO SUPERFICIE NATURAL PRESSAO OPERACAO 20000PSI EXTREMIDADE A COMPRESSAO DIAMETRO EXTREMIDADE A 8MM EXTREMIDADE B ROSCADA MACHO DIAMETRO EXTREMIDADE B 1/4POL ROSCA NPT COMPRIMENTO 38,7MM SS-8M0-1-4 SWAGELOK | 27 |  | 3.65% |  | 7% | 5% |  | 15 |  |  |  |  | 162 |  | 1 | 1 | 0
266 | 5400000002044 |  |  |  | CONECTOR MACHO DE PASSAGEM RETA MATERIAL: ACO INOXIDAVEL DIMENSÕES: 1/2 OD X 1/2 NPT CODIGO DE COMPRA: SS-810-1-8 FABRICANTE: SWAGELOK | 8 | UN | 7307.22.00 |  | CONECTOR MACHO DE PASSAGEM RETA MATERIAL: ACO INOXIDAVEL DIMENSÕES: 1/2 OD X 1/2 NPT CODIGO DE COMPRA: SS-810-1-8 FABRICANTE: SWAGELOK | 45 |  | 3.65% |  | 7% | 5% |  | 15 |  |  |  |  | 360 |  | 1 | 1 | 0
267 | 5400000002046 |  |  |  | UNIÃO RETA MATERIAL: ACO INOXIDAVEL DIMENSÕES: 1/2 OD X 1/2 OD CODIGO DE COMPRA: SS-810-6 FABRICANTE: SWAGELOK | 20 | UN | 7307.22.00 |  | UNIÃO RETA MATERIAL: ACO INOXIDAVEL DIMENSÕES: 1/2 OD X 1/2 OD CODIGO DE COMPRA: SS-810-6 FABRICANTE: SWAGELOK | 60 |  | 3.65% |  | 7% | 5% |  | 15 |  |  |  |  | 1200 |  | 1 | 1 | 0
268 | 5400000002047 |  |  |  | CONEXAO TUBO UNIAO IGUAL MATERIAL CORPO ACO INOX AISI316 TRATAMENTO SUPERFICIE NATURAL PRESSAO OPERACAO 20000PSI EXTREMIDADE A COMPRESSAO DIAMETRO EXTREMIDADE A 8MM EXTREMIDADE B COMPRESSAO DIAMETRO EXTREMIDADE B 8MM COMPRIMENTO 43,2MM SS-8M0-6 SWAGELOK | 30 | UN | 7307.22.00 |  | UNIAO IGUAL MATERIAL CORPO ACO INOX AISI316 TRATAMENTO SUPERFICIE NATURAL PRESSAO OPERACAO 20000PSI EXTREMIDADE A COMPRESSAO DIAMETRO EXTREMIDADE A 8MM EXTREMIDADE B COMPRESSAO DIAMETRO EXTREMIDADE B 8MM COMPRIMENTO 43,2MM SS-8M0-6 SWAGELOK | 42 |  | 3.65% |  | 7% | 5% |  | 15 |  |  |  |  | 1260 |  | 1 | 1 | 0
269 | 5400000002050 |  |  |  | CONEXAO TUBO TE UNIAO MATERIAL CORPO ACO INOX AISI316 TRATAMENTO SUPERFICIE NATURAL PRESSAO OPERACAO 8000PSIG EXTREMIDADE A COMPRESSAO DIAMETRO EXTREMIDADE A 1/4POL EXTREMIDADE B COMPRESSAO DIAMETRO EXTREMIDADE B 1/4POL EXTREMIDADE C COMPRESSAO DIAMETRO EXTREMIDADE C 1/4POL COMPRIMENTO 2.12POL SS-400-3 SWAGELOK | 70 | UN | 7307.22.00 |  | TE UNIAO MATERIAL CORPO ACO INOX AISI316 TRATAMENTO SUPERFICIE NATURAL PRESSAO OPERACAO 8000PSIG EXTREMIDADE A COMPRESSAO DIAMETRO EXTREMIDADE A 1/4POL EXTREMIDADE B COMPRESSAO DIAMETRO EXTREMIDADE B 1/4POL EXTREMIDADE C COMPRESSAO DIAMETRO EXTREMIDADE C 1/4POL COMPRIMENTO 2.12POL SS-400-3 SWAGELOK | 75 |  | 3.65% |  | 7% | 5% |  | 15 |  |  |  |  | 5250 |  | 1 | 1 | 0
270 | 5400000002051 |  |  |  | CONEXAO TUBO TE UNIAO MATERIAL CORPO ACO INOX AISI316 TRATAMENTO SUPERFICIE NATURAL PRESSAO OPERACAO 7800PSI EXTREMIDADE A COMPRESSAO DIAMETRO EXTREMIDADE A 3/8POL EXTREMIDADE B COMPRESSAO DIAMETRO EXTREMIDADE B 3/8POL EXTREMIDADE C COMPRESSAO DIAMETRO EXTREMIDADE C 3/8POL COMPRIMENTO 2.4POL SS-600-3 SWAGELOK | 40 | UN | 7307.22.00 |  | TE UNIAO MATERIAL CORPO ACO INOX AISI316 TRATAMENTO SUPERFICIE NATURAL PRESSAO OPERACAO 7800PSI EXTREMIDADE A COMPRESSAO DIAMETRO EXTREMIDADE A 3/8POL EXTREMIDADE B COMPRESSAO DIAMETRO EXTREMIDADE B 3/8POL EXTREMIDADE C COMPRESSAO DIAMETRO EXTREMIDADE C 3/8POL COMPRIMENTO 2.4POL SS-600-3 SWAGELOK | 90 |  | 3.65% |  | 7% | 5% |  | 15 |  |  |  |  | 3600 |  | 1 | 1 | 0
271 | 5400000002052 |  |  |  | CONEXAO TUBO TE UNIAO MATERIAL CORPO ACO INOX AISI316 TRATAMENTO SUPERFICIE NATURAL PRESSAO OPERACAO 7700PSIG EXTREMIDADE A COMPRESSAO DIAMETRO EXTREMIDADE A 1/2POL EXTREMIDADE B COMPRESSAO DIAMETRO EXTREMIDADE B 1/2POL EXTREMIDADE C COMPRESSAO DIAMETRO EXTREMIDADE C 1/2POL COMPRIMENTO 2.84POL SS-810-3 SWAGELOK | 20 | UN | 7307.22.00 |  | TE UNIAO MATERIAL CORPO ACO INOX AISI316 TRATAMENTO SUPERFICIE NATURAL PRESSAO OPERACAO 7700PSIG EXTREMIDADE A COMPRESSAO DIAMETRO EXTREMIDADE A 1/2POL EXTREMIDADE B COMPRESSAO DIAMETRO EXTREMIDADE B 1/2POL EXTREMIDADE C COMPRESSAO DIAMETRO EXTREMIDADE C 1/2POL COMPRIMENTO 2.84POL SS-810-3 SWAGELOK | 132 |  | 3.65% |  | 7% | 5% |  | 15 |  |  |  |  | 2640 |  | 1 | 1 | 0
272 | 5400000002060 |  |  |  | CONEXAO TUBO COTOVELO ADAPTADOR MATERIAL CORPO ACO INOX AISI316 TRATAMENTO SUPERFICIE NATURAL NORMA CONSTRUCAO ANSI/ASME/ASTM B31.1 PRESSAO OPERACAO 454BAR EXTREMIDADE A ROSCADA DIAMETRO EXTREMIDADE A 1/4POL ROSCA NPT EXTREMIDADE B COMPRESSAO DIAMETRO EXTREMIDADE B 8MM SS-8M0-2-4 SWAGELOK | 12 | UN | 7307.22.00 |  | COTOVELO ADAPTADOR MATERIAL CORPO ACO INOX AISI316 TRATAMENTO SUPERFICIE NATURAL NORMA CONSTRUCAO ANSI/ASME/ASTM B31.1 PRESSAO OPERACAO 454BAR EXTREMIDADE A ROSCADA DIAMETRO EXTREMIDADE A 1/4POL ROSCA NPT EXTREMIDADE B COMPRESSAO DIAMETRO EXTREMIDADE B 8MM SS-8M0-2-4 SWAGELOK | 45 |  | 3.65% |  | 7% | 5% |  | 15 |  |  |  |  | 540 |  | 1 | 1 | 0
273 | 5400000002070 |  |  |  | ANILHA TIPO ANILHA TRASEIRA MATERIAL CORPO ACO INOX AISI316 DIAMETRO NOMINAL 1/4POL TRAVA S/TRAVA SS-404-1 SWAGELOK | 30 | UN | 7307.22.00 |  | ANILHA TIPO ANILHA TRASEIRA MATERIAL CORPO ACO INOX AISI316 DIAMETRO NOMINAL 1/4POL TRAVA S/TRAVA SS-404-1 SWAGELOK | 1.65 |  | 3.65% |  | 7% | 5% |  | 15 |  |  |  |  | 49.5 |  | 1 | 1 | 0
274 | 5400000002722 |  |  |  | CONEXAO TUBO UNIAO ADAPTADOR MATERIAL CORPO ACO INOX AISI316 CLASSE PRESSAO 3000PSI EXTREMIDADE A ROSCADA DIAMETRO EXTREMIDADE A 1/2POL ROSCA NPT EXTREMIDADE B COMPRESSAO DIAMETRO EXTREMIDADE B 1/2POL ROSCA BSP SS-810-7-8 SWAGELOK | 12 | UN | 7307.22.00 |  | UNIAO ADAPTADOR MATERIAL CORPO ACO INOX AISI316 CLASSE PRESSAO 3000PSI EXTREMIDADE A ROSCADA DIAMETRO EXTREMIDADE A 1/2POL ROSCA NPT EXTREMIDADE B COMPRESSAO DIAMETRO EXTREMIDADE B 1/2POL ROSCA BSP SS-810-7-8 SWAGELOK | 60 |  | 3.65% |  | 7% | 5% |  | 15 |  |  |  |  | 720 |  | 1 | 1 | 0
275 | 5400000002773 |  |  |  | CONEXAO TUBO ADAPTADOR RETO MATERIAL CORPO ACO INOX AISI316 AMARELA CLASSE PRESSAO 8000PSI PRESSAO OPERACAO 5000PSI EXTREMIDADE A COMPRESSAO DIAMETRO EXTREMIDADE A 1/4POL EXTREMIDADE B ROSCADA DIAMETRO EXTREMIDADE B 1/4POL ROSCA NPT COMPRIMENTO 1.46POL SS-4-TA-1-4 SWAGELOK | 90 | UN | 7307.22.00 |  | ADAPTADOR RETO MATERIAL CORPO ACO INOX AISI316 AMARELA CLASSE PRESSAO 8000PSI PRESSAO OPERACAO 5000PSI EXTREMIDADE A COMPRESSAO DIAMETRO EXTREMIDADE A 1/4POL EXTREMIDADE B ROSCADA DIAMETRO EXTREMIDADE B 1/4POL ROSCA NPT COMPRIMENTO 1.46POL SS-4-TA-1-4 SWAGELOK | 22.5 |  | 3.65% |  | 7% | 5% |  | 15 |  |  |  |  | 2025 |  | 1 | 1 | 0
276 | 5400000002835 |  |  |  | CONEXAO TUBO UNIAO ADAPTADOR MATERIAL CORPO ACO INOX EXTREMIDADE A ROSCADA DIAMETRO EXTREMIDADE A 1/4POL ROSCA NPT EXTREMIDADE B TUBO COMPRESSAO DIAMETRO EXTREMIDADE B 1/2POL | 80 | UN |  | Não fornece o material ou serviço solicitado | [15 empty] | 0 | 0 | 0
277 | 5400000002836 |  |  |  | CONEXAO TUBO COTOVELO IGUAL 90GR MATERIAL CORPO ACO INOX AISI316 NATURAL EXTREMIDADE A TUBO COMPRESSAO DIAMETRO EXTREMIDADE A 1/4POL EXTREMIDADE B TUBO COMPRESSAO DIAMETRO EXTREMIDADE B 1/4POL SS - OD - 400-9 SWAGELOK | 40 | UN | 7307.22.00 |  | COTOVELO IGUAL 90GR MATERIAL CORPO ACO INOX AISI316 NATURAL EXTREMIDADE A TUBO COMPRESSAO DIAMETRO EXTREMIDADE A 1/4POL EXTREMIDADE B TUBO COMPRESSAO DIAMETRO EXTREMIDADE B 1/4POL SS - OD - 400-9 SWAGELOK | 49.5 |  | 3.65% |  | 7% | 5% |  | 15 |  |  |  |  | 1980 |  | 1 | 1 | 0
278 | 5400000002837 |  |  |  | CONEXAO TUBO COTOVELO ADAPTADOR 90GR MATERIAL CORPO ACO INOX AISI316 NATURAL EXTREMIDADE A TUBO COMPRESSAO DIAMETRO EXTREMIDADE A 3/8POL EXTREMIDADE B ROSCADA DIAMETRO EXTREMIDADE B 1/4POL ROSCA NPT SS-600-2-4 SWAGELOK | 40 | UN | 7307.22.00 |  | COTOVELO ADAPTADOR 90GR MATERIAL CORPO ACO INOX AISI316 NATURAL EXTREMIDADE A TUBO COMPRESSAO DIAMETRO EXTREMIDADE A 3/8POL EXTREMIDADE B ROSCADA DIAMETRO EXTREMIDADE B 1/4POL ROSCA NPT SS-600-2-4 SWAGELOK | 22.5 |  | 3.65% |  | 7% | 5% |  | 15 |  |  |  |  | 900 |  | 1 | 1 | 0
279 | 5500000001314 |  |  |  | CURVA DE COBRE 90º DE 7/8; APLICACAO: TUBULACAO DE AR CONDICIONADO. | 3 | UN | 7412.20.00 |  | CURVA DE COBRE 90º DE 7/8; APLICACAO: TUBULACAO DE AR CONDICIONADO. | 14.91 |  | 3.65% |  | 7% | 5% |  | 15 |  |  |  |  | 44.73 |  | 1 | 1 | 0
280 | 5500000001315 |  |  |  | CURVA DE COBRE 90º DE 1"; APLICACAO: TUBULACAO DE AR CONDICIONADO. | 2 | UN |  | Não fornece o material ou serviço solicitado | [15 empty] | 0 | 0 | 0
281 | 5600000001081 |  |  |  | LUVA DE APROXIMACAO APLICACAO: COMBATE A INCENDIO MATERIAL: COURO VAQUETA CAMADAS INTERNAS: FILME DE POLIURETANO E MANTA DE FIBRAS ARAMIDAS PUNHO EM PARA-ARAMIDA CA 28.099 REFERENCIA: HJ6508026 FABRICANTE: HERCULES | 4 | PAR |  | Não fornece o material ou serviço solicitado | [15 empty] | 0 | 0 | 0
282 | 5600000001173 |  |  |  | ESGUICHO REGULAVEL MATERIAL CORPO LATAO 5A16KGF/CM2 1890L/MIN ROSCADA FEMEA DIAMETRO CONEXAO PROCESSO 2.1/2POL HM 151 HIDROPARTS | 3 | UN |  | Não fornece o material ou serviço solicitado | [15 empty] | 0 | 0 | 0
283 | 5700000000416 |  |  |  | LUVA ELETRODUTO EXTREMIDADE ROSCADA DIAMETRO 3/4POL | 6 | UN |  | Não fornece o material ou serviço solicitado | [15 empty] | 0 | 0 | 0
284 | 5700000000417 |  |  |  | LUVA ELETRODUTO EXTREMIDADE ROSCADA DIAMETRO 1.1/4POL | 4 | UN |  | Não fornece o material ou serviço solicitado | [15 empty] | 0 | 0 | 0
285 | 5700000000418 |  |  |  | LUVA ELETRODUTO EXTREMIDADE ROSCADA DIAMETRO 1.1/2POL | 4 | UN |  | Não fornece o material ou serviço solicitado | [15 empty] | 0 | 0 | 0
286 | 5700000000419 |  |  |  | LUVA ELETRODUTO EXTREMIDADE ROSCADA DIAMETRO 2.1/2POL | 16 | UN |  | Não fornece o material ou serviço solicitado | [15 empty] | 0 | 0 | 0
287 | 5900000000573 |  |  |  | FOLE 200252 WARTSILA | 19 | UN |  | Não fornece o material ou serviço solicitado | [15 empty] | 0 | 0 | 0
288 | 5900000000574 |  |  |  | FOLE DE DESCARGA APLICACAO: MOTORES BAG11 MODELO W50SG PAAE 219774; BAG021 MODELO W50SG PAAE 219775 BAG031 MODELO W50SG CODIGO CATALOGO DOCUMENTO: DBAC596659 REFERENCIAS: 200 328 DUTO DE DESCARGA FORNECEDOR: WARTSILA | 25 | UN |  | Não fornece o material ou serviço solicitado | [15 empty] | 0 | 0 | 0
289 | 5900000000575 |  |  |  | FOLE 200378 WARTSILA | 160 | UN |  | Não fornece o material ou serviço solicitado | [15 empty] | 0 | 0 | 0
290 | 5900000006803 |  |  |  | SOQUETE DO TUBO USO: FOTOMULTIPLICADOR APLICACAO: ANALISE DE SULFURADOS REFERENCIA: G6600- 80029 FABRICANTE: AGILENT | 1 | UN |  | Não fornece o material ou serviço solicitado | [15 empty] | 0 | 0 | 0
291 | 5900000013011 |  |  |  | TERMINAL MANGUEIRA MATERIAL CORPO TERMOPLASTICO TERMINAL A ENGATE RAPIDO MC-TC-1 BW TECHNOLOGLES | 2 | UN |  | Não fornece o material ou serviço solicitado | [15 empty] | 0 | 0 | 0
292 | 6100000001410 |  |  |  | NIPLE DUPLO SEXTAVADO 3000# NPT DN 1/2" | 17 | UN | 7307.99.00 |  | AÇO CARBONO ASTM A.105 | 7.12 |  | 3.65% |  | 7% | 5% |  | 15 |  |  |  |  | 121.04 |  | 1 | 1 | 0
293 | 6100000001413 |  |  |  | NIPLE DUPLO SEXTAVADO APLICACAO: TUBULACAO MATERIAL: ASTM A105 FORJADO EM ACO CARBONO TIPO DE ROSCA: NPT MACHO CONFORME ASME B16.11 PRESSAO: 3000LBS DIAMETRO: 2POL ACABAMENTEO: GALVANIZADO A FOGO | 5 | UN | 7307.99.00 |  | NIPLE DUPLO SEXTAVADO APLICACAO: TUBULACAO MATERIAL: ASTM A105 FORJADO EM ACO CARBONO TIPO DE ROSCA: NPT MACHO CONFORME ASME B16.11 PRESSAO: 3000LBS DIAMETRO: 2POL ACABAMENTEO: GALVANIZADO A FOGO | 70.21 |  | 3.65% |  | 7% | 5% |  | 15 |  |  |  |  | 351.05 |  | 1 | 1 | 0
294 | 6100000001427 |  |  |  | BUCHA RED 3000# NPT 1/2" X 1/4" AC | BUCHA RED 3000# NPT 1/2" X 1/4" AC | BUCHA RED 3000# NPT 1/2" X 1/4" AC | BUCHA RED 3000# NPT 1/2" X 1/4" AC | BUCHA RED 3000# NPT 1/2" X 1/4" AC | BUCHA RED 3000# NPT Ø 1/2" X 1/4"; MATERIAL: ASTM A.105; NORMA: ASME B16.11 | 5.8 |  | 3.65% |  | 7% | 5% |  | 15 |  |  |  |  | #VALUE! |  | 1 | 1 | 0
295 | 6100000001514 |  |  |  | Sapata Tipo Fill-Up (transformável em flutuante por circulação), 9 5/8" OD, 43,5 lb/pé , grau N-80 ou L-80 ou superior, conexão caixa Buttress , com graxa para armazenamento | 20 | UN |  | Não fornece o material ou serviço solicitado | [15 empty] | 0 | 0 | 0
296 | 6100000001517 |  |  |  | Colar Tipo Fill-Up (transformável em flutuante por circulação), 9 5/8" OD, 36 lb/pé , grau K-55 ou J-55 ou superior, conexão caixa Buttress, com graxa para armazenamento para longo prazo e protetores de rosca. Válvula de retenção cat III-C segundo API RP 10F. | 14 | UN |  | Não fornece o material ou serviço solicitado | [15 empty] | 0 | 0 | 0
297 | 6100000003479 |  |  |  | UNIAO ADAPTADOR TUBO DIAMETRO EXTREMIDADE A 1POL EXTREMIDADE A ROSCADA MACHO ROSCA TIPO EXTREMIDADE A JIC 37 DIAMETRO EXTREMIDADE B 1POL EXTREMIDADE B ROSCADA MACHO ROSCA TIPO EXTREMIDADE B NPT MATERIAL CORPO ACO | 19 | UN | 7307.99.00 |  | UNIAO ADAPTADOR TUBO DIAMETRO EXTREMIDADE A 1POL EXTREMIDADE A ROSCADA MACHO ROSCA TIPO EXTREMIDADE A JIC 37 DIAMETRO EXTREMIDADE B 1POL EXTREMIDADE B ROSCADA MACHO ROSCA TIPO EXTREMIDADE B NPT MATERIAL CORPO ACO | 82.5 |  | 3.65% |  | 7% | 5% |  | 15 |  |  |  |  | 1567.5 |  | 1 | 1 | 0
298 | 6100000004512 |  |  |  | ADAPTADOR EM AÇO INOXIDÁVEL ASTM A276 GR. 316, EXTREMIDADES 1/4"" ROSCA AN (JIC 7/16-20) MACHO X 1/4"" ROSCA NPT FÊMEA." | 25 | UN | 7307.22.00 |  | ADAPTADOR EM AÇO INOXIDÁVEL ASTM A276 GR. 316, EXTREMIDADES 1/4"" ROSCA AN (JIC 7/16-20) MACHO X 1/4"" ROSCA NPT FÊMEA." | 19.5 |  | 3.65% |  | 7% | 5% |  | 15 |  |  |  |  | 487.5 |  | 1 | 1 | 0
299 | 6100000004513 |  |  |  | TAMPÃO TIPO CAP PARA FECHAMENTO DE TUBOS RÍGIDOS, EM AÇO INOXIDÁVEL ASTM A276 GR.316, EXTREMIDADE 1/4"" ROSCA NPT FÊMEA, PRESSÃO MÁXIMA DE 6600 PSIG | 25 | UN | 7307.22.00 |  | CLASSE 6000# | 22.96 |  | 3.65% |  | 7% | 5% |  | 15 |  |  |  |  | 574 |  | 1 | 1 | 0
300 | 6100000004514 |  |  |  | TAMPÃO (PIPE CAP) EM AÇO INOXIDÁVEL ASTM A 276 GR.316, EXTREMIDADE JIC 4 (7/16-20) FÊMEA, PRESSÃO MÁXIMA DE TRABALHO DE 10000 PSIG. | 20 | UN | 7307.22.00 |  | TAMPÃO (PIPE CAP) EM AÇO INOXIDÁVEL ASTM A 276 GR.316, EXTREMIDADE JIC 4 (7/16-20) FÊMEA, PRESSÃO MÁXIMA DE TRABALHO DE 10000 PSIG. | 12 |  | 3.65% |  | 7% | 5% |  | 15 |  |  |  |  | 240 |  | 1 | 1 | 0
301 | 6100000004516 |  |  |  | JOELHO 90º (COTOVELO) FÊMEA EM AÇO INOXIDÁVEL, EXTREMIDADES: ROSCA NPT FÊMEA 3/4" | 25 | UN | 7307.22.00 |  | CLASSE 3000#, INOX 304 | 144.21 |  | 3.65% |  | 7% | 5% |  | 15 |  |  |  |  | 3605.25 |  | 1 | 1 | 0
302 | 6100000004517 |  |  |  | BUCHA DE REDUÇÃO EM AÇO INOXIDÁVEL ASTM A276 GR.316, EXTREMIDADES: ROSCA NPT MACHO DE 3/4"" X ROSCA NPT FÊMEA DE 1/4"" | 30 | UN | 7307.22.00 |  | BUCHA DE REDUÇÃO EM AÇO INOXIDÁVEL ASTM A276 GR.316, EXTREMIDADES: ROSCA NPT MACHO DE 3/4"" X ROSCA NPT FÊMEA DE 1/4"" | 29.81 |  | 3.65% |  | 7% | 5% |  | 15 |  |  |  |  | 894.3 |  | 1 | 1 | 0
303 | 6100000004519 |  |  |  | COTOVELO FÊMEA EM AÇO INOXIDÁVEL, EXTREMIDADES: ROSCA NPT FÊMEA DE 1" | 14 | UN | 7307.22.00 |  | CLASSE 3000#, INOX 304 | 219.1 |  | 3.65% |  | 7% | 5% |  | 15 |  |  |  |  | 3067.4 |  | 1 | 1 | 0
304 | 6100000004520 |  |  |  | BUCHA DE REDUÇÃO EM AÇO INOXIDÁVEL ASTM A276 GR. 316, EXTREMIDADES: ROSCA NPT MACHO DE 1"" X ROSCA NPT FÊMEA DE 1/4" | 14 | UN | 7307.22.00 |  | BUCHA DE REDUÇÃO EM AÇO INOXIDÁVEL ASTM A276 GR. 316, EXTREMIDADES: ROSCA NPT MACHO DE 1"" X ROSCA NPT FÊMEA DE 1/4" | 45.54 |  | 3.65% |  | 7% | 5% |  | 15 |  |  |  |  | 637.56 |  | 1 | 1 | 0
305 | 6100000004521 |  |  |  | ADAPTADOR EM AÇO INOXIDÁVEL ASTM A276 GR. 316, EXTREMIDADES: ROSCA MACHO JIC - 7/16-20 (AN - JIC 37°) X ROSCA NPT MACHO DE 1/4""" | 30 | UN | 7307.22.00 |  | ADAPTADOR EM AÇO INOXIDÁVEL ASTM A276 GR. 316, EXTREMIDADES: ROSCA MACHO JIC - 7/16-20 (AN - JIC 37°) X ROSCA NPT MACHO DE 1/4""" | 12 |  | 3.65% |  | 7% | 5% |  | 15 |  |  |  |  | 360 |  | 1 | 1 | 0
306 | 6100000005313 |  |  |  | SCH 40-PC-AC ASTM A234 Gr.WPB-ASME B16.9 | 4 | UN | 7307.93.00 |  | EXTREMIDADES: BW | 18 |  | 3.65% |  | 7% | 5% |  | 15 |  |  |  |  | 72 |  | 1 | 1 | 0
[9 empty] | Selecione em caso de declínio | [15 empty] | 0 | 0 | 0
[9 empty] | Selecione em caso de declínio | [15 empty] | 0 | 0 | 0
[9 empty] | Selecione em caso de declínio | [15 empty] | 0 | 0 | 0
[9 empty] | Selecione em caso de declínio | [15 empty] | 0 | 0 | 0
[9 empty] | Selecione em caso de declínio | [15 empty] | 0 | 0 | 0
[9 empty] | Selecione em caso de declínio | [15 empty] | 0 | 0 | 0
[9 empty] | Selecione em caso de declínio | [15 empty] | 0 | 0 | 0
[9 empty] | Selecione em caso de declínio | [15 empty] | 0 | 0 | 0
[9 empty] | Selecione em caso de declínio | [15 empty] | 0 | 0 | 0
[9 empty] | Selecione em caso de declínio | [15 empty] | 0 | 0 | 0
[9 empty] | Selecione em caso de declínio | [15 empty] | 0 | 0 | 0
[9 empty] | Selecione em caso de declínio | [15 empty] | 0 | 0 | 0
[9 empty] | Selecione em caso de declínio | [15 empty] | 0 | 0 | 0
[9 empty] | Selecione em caso de declínio | [15 empty] | 0 | 0 | 0
[9 empty] | Selecione em caso de declínio | [15 empty] | 0 | 0 | 0
[9 empty] | Selecione em caso de declínio | [15 empty] | 0 | 0 | 0
[9 empty] | Selecione em caso de declínio | [15 empty] | 0 | 0 | 0
[9 empty] | Selecione em caso de declínio | [15 empty] | 0 | 0 | 0
[9 empty] | Selecione em caso de declínio | [15 empty] | 0 | 0 | 0
[9 empty] | Selecione em caso de declínio | [15 empty] | 0 | 0 | 0
[9 empty] | Selecione em caso de declínio | [15 empty] | 0 | 0 | 0
[9 empty] | Selecione em caso de declínio | [15 empty] | 0 | 0 | 0
[9 empty] | Selecione em caso de declínio | [15 empty] | 0 | 0 | 0
[9 empty] | Selecione em caso de declínio | [15 empty] | 0 | 0 | 0
[9 empty] | Selecione em caso de declínio | [15 empty] | 0 | 0 | 0
[9 empty] | Selecione em caso de declínio | [15 empty] | 0 | 0 | 0
[9 empty] | Selecione em caso de declínio | [15 empty] | 0 | 0 | 0
[9 empty] | Selecione em caso de declínio | [15 empty] | 0 | 0 | 0
[9 empty] | Selecione em caso de declínio | [15 empty] | 0 | 0 | 0
[9 empty] | Selecione em caso de declínio | [15 empty] | 0 | 0 | 0
[9 empty] | Selecione em caso de declínio | [15 empty] | 0 | 0 | 0
[9 empty] | Selecione em caso de declínio | [15 empty] | 0 | 0 | 0
[9 empty] | Selecione em caso de declínio | [15 empty] | 0 | 0 | 0
[9 empty] | Selecione em caso de declínio | [15 empty] | 0 | 0 | 0
[9 empty] | Selecione em caso de declínio | [15 empty] | 0 | 0 | 0
[9 empty] | Selecione em caso de declínio | [15 empty] | 0 | 0 | 0
[9 empty] | Selecione em caso de declínio | [15 empty] | 0 | 0 | 0
[9 empty] | Selecione em caso de declínio | [15 empty] | 0 | 0 | 0
[9 empty] | Selecione em caso de declínio | [15 empty] | 0 | 0 | 0
[9 empty] | Selecione em caso de declínio | [15 empty] | 0 | 0 | 0
[9 empty] | Selecione em caso de declínio | [15 empty] | 0 | 0 | 0
[9 empty] | Selecione em caso de declínio | [15 empty] | 0 | 0 | 0
[9 empty] | Selecione em caso de declínio | [15 empty] | 0 | 0 | 0
[9 empty] | Selecione em caso de declínio | [15 empty] | 0 | 0 | 0
[9 empty] | Selecione em caso de declínio | [15 empty] | 0 | 0 | 0
[9 empty] | Selecione em caso de declínio | [15 empty] | 0 | 0 | 0
[9 empty] | Selecione em caso de declínio | [15 empty] | 0 | 0 | 0
[9 empty] | Selecione em caso de declínio | [15 empty] | 0 | 0 | 0
[9 empty] | Selecione em caso de declínio | [15 empty] | 0 | 0 | 0
[9 empty] | Selecione em caso de declínio | [15 empty] | 0 | 0 | 0
[9 empty] | Selecione em caso de declínio | [15 empty] | 0 | 0 | 0
[9 empty] | Selecione em caso de declínio | [15 empty] | 0 | 0 | 0
[9 empty] | Selecione em caso de declínio | [15 empty] | 0 | 0 | 0
[9 empty] | Selecione em caso de declínio | [15 empty] | 0 | 0 | 0
[9 empty] | Selecione em caso de declínio | [15 empty] | 0 | 0 | 0
[9 empty] | Selecione em caso de declínio | [15 empty] | 0 | 0 | 0
[9 empty] | Selecione em caso de declínio | [15 empty] | 0 | 0 | 0
[9 empty] | Selecione em caso de declínio | [15 empty] | 0 | 0 | 0
[9 empty] | Selecione em caso de declínio | [15 empty] | 0 | 0 | 0
[9 empty] | Selecione em caso de declínio | [15 empty] | 0 | 0 | 0
[9 empty] | Selecione em caso de declínio | [15 empty] | 0 | 0 | 0
[9 empty] | Selecione em caso de declínio | [15 empty] | 0 | 0 | 0
[9 empty] | Selecione em caso de declínio | [15 empty] | 0 | 0 | 0
[9 empty] | Selecione em caso de declínio | [15 empty] | 0 | 0 | 0
[9 empty] | Selecione em caso de declínio | [15 empty] | 0 | 0 | 0
[9 empty] | Selecione em caso de declínio | [15 empty] | 0 | 0 | 0
[9 empty] | Selecione em caso de declínio | [15 empty] | 0 | 0 | 0
[9 empty] | Selecione em caso de declínio | [15 empty] | 0 | 0 | 0
[9 empty] | Selecione em caso de declínio | [15 empty] | 0 | 0 | 0
[9 empty] | Selecione em caso de declínio | [15 empty] | 0 | 0 | 0
[9 empty] | Selecione em caso de declínio | [15 empty] | 0 | 0 | 0
[9 empty] | Selecione em caso de declínio | [15 empty] | 0 | 0 | 0
[9 empty] | Selecione em caso de declínio | [15 empty] | 0 | 0 | 0
[9 empty] | Selecione em caso de declínio | [15 empty] | 0 | 0 | 0
[9 empty] | Selecione em caso de declínio | [15 empty] | 0 | 0 | 0
[9 empty] | Selecione em caso de declínio | [15 empty] | 0 | 0 | 0
[9 empty] | Selecione em caso de declínio | [15 empty] | 0 | 0 | 0
[9 empty] | Selecione em caso de declínio | [15 empty] | 0 | 0 | 0
[9 empty] | Selecione em caso de declínio | [15 empty] | 0 | 0 | 0
[9 empty] | Selecione em caso de declínio | [15 empty] | 0 | 0 | 0
[9 empty] | Selecione em caso de declínio | [15 empty] | 0 | 0 | 0
[9 empty] | Selecione em caso de declínio | [15 empty] | 0 | 0 | 0
[9 empty] | Selecione em caso de declínio | [15 empty] | 0 | 0 | 0
[9 empty] | Selecione em caso de declínio | [15 empty] | 0 | 0 | 0
[9 empty] | Selecione em caso de declínio | [15 empty] | 0 | 0 | 0
[9 empty] | Selecione em caso de declínio | [15 empty] | 0 | 0 | 0
[9 empty] | Selecione em caso de declínio | [15 empty] | 0 | 0 | 0
[9 empty] | Selecione em caso de declínio | [15 empty] | 0 | 0 | 0
[9 empty] | Selecione em caso de declínio | [15 empty] | 0 | 0 | 0
[9 empty] | Selecione em caso de declínio | [15 empty] | 0 | 0 | 0
[9 empty] | Selecione em caso de declínio | [15 empty] | 0 | 0 | 0
[9 empty] | Selecione em caso de declínio | [15 empty] | 0 | 0 | 0
[9 empty] | Selecione em caso de declínio | [15 empty] | 0 | 0 | 0
[9 empty] | Selecione em caso de declínio | [15 empty] | 0 | 0 | 0
[9 empty] | Selecione em caso de declínio | [15 empty] | 0 | 0 | 0
[9 empty] | Selecione em caso de declínio | [15 empty] | 0 | 0 | 0
[9 empty] | Selecione em caso de declínio | [15 empty] | 0 | 0 | 0
[9 empty] | Selecione em caso de declínio | [15 empty] | 0 | 0 | 0
[9 empty] | Selecione em caso de declínio | [15 empty] | 0 | 0 | 0
[9 empty] | Selecione em caso de declínio | [15 empty] | 0 | 0 | 0
[9 empty] | Selecione em caso de declínio | [15 empty] | 0 | 0 | 0
[9 empty] | Selecione em caso de declínio | [15 empty] | 0 | 0 | 0
[9 empty] | Selecione em caso de declínio | [15 empty] | 0 | 0 | 0
[9 empty] | Selecione em caso de declínio | [15 empty] | 0 | 0 | 0
[9 empty] | Selecione em caso de declínio | [15 empty] | 0 | 0 | 0
[9 empty] | Selecione em caso de declínio | [15 empty] | 0 | 0 | 0
[9 empty] | Selecione em caso de declínio | [15 empty] | 0 | 0 | 0
[9 empty] | Selecione em caso de declínio | [15 empty] | 0 | 0 | 0
[9 empty] | Selecione em caso de declínio | [15 empty] | 0 | 0 | 0
[9 empty] | Selecione em caso de declínio | [15 empty] | 0 | 0 | 0
[9 empty] | Selecione em caso de declínio | [15 empty] | 0 | 0 | 0
[9 empty] | Selecione em caso de declínio | [15 empty] | 0 | 0 | 0
[9 empty] | Selecione em caso de declínio | [15 empty] | 0 | 0 | 0
[9 empty] | Selecione em caso de declínio | [15 empty] | 0 | 0 | 0
[9 empty] | Selecione em caso de declínio | [15 empty] | 0 | 0 | 0
[9 empty] | Selecione em caso de declínio | [15 empty] | 0 | 0 | 0
[9 empty] | Selecione em caso de declínio | [15 empty] | 0 | 0 | 0
[9 empty] | Selecione em caso de declínio | [15 empty] | 0 | 0 | 0
[9 empty] | Selecione em caso de declínio | [15 empty] | 0 | 0 | 0
[9 empty] | Selecione em caso de declínio | [15 empty] | 0 | 0 | 0
[9 empty] | Selecione em caso de declínio | [15 empty] | 0 | 0 | 0
[9 empty] | Selecione em caso de declínio | [15 empty] | 0 | 0 | 0
[9 empty] | Selecione em caso de declínio | [15 empty] | 0 | 0 | 0
[9 empty] | Selecione em caso de declínio | [15 empty] | 0 | 0 | 0
[9 empty] | Selecione em caso de declínio | [15 empty] | 0 | 0 | 0
[9 empty] | Selecione em caso de declínio | [15 empty] | 0 | 0 | 0
[9 empty] | Selecione em caso de declínio | [15 empty] | 0 | 0 | 0
[9 empty] | Selecione em caso de declínio | [15 empty] | 0 | 0 | 0
[9 empty] | Selecione em caso de declínio | [15 empty] | 0 | 0 | 0
[9 empty] | Selecione em caso de declínio | [15 empty] | 0 | 0 | 0
[9 empty] | Selecione em caso de declínio | [15 empty] | 0 | 0 | 0
[9 empty] | Selecione em caso de declínio | [15 empty] | 0 | 0 | 0
[9 empty] | Selecione em caso de declínio | [15 empty] | 0 | 0 | 0
[9 empty] | Selecione em caso de declínio | [15 empty] | 0 | 0 | 0
[9 empty] | Selecione em caso de declínio | [15 empty] | 0 | 0 | 0
[9 empty] | Selecione em caso de declínio | [15 empty] | 0 | 0 | 0
[9 empty] | Selecione em caso de declínio | [15 empty] | 0 | 0 | 0
[9 empty] | Selecione em caso de declínio | [15 empty] | 0 | 0 | 0
[9 empty] | Selecione em caso de declínio | [15 empty] | 0 | 0 | 0
[9 empty] | Selecione em caso de declínio | [15 empty] | 0 | 0 | 0
[9 empty] | Selecione em caso de declínio | [15 empty] | 0 | 0 | 0
[9 empty] | Selecione em caso de declínio | [15 empty] | 0 | 0 | 0
[9 empty] | Selecione em caso de declínio | [15 empty] | 0 | 0 | 0
[9 empty] | Selecione em caso de declínio | [15 empty] | 0 | 0 | 0
[9 empty] | Selecione em caso de declínio | [15 empty] | 0 | 0 | 0
[9 empty] | Selecione em caso de declínio | [15 empty] | 0 | 0 | 0
[9 empty] | Selecione em caso de declínio | [15 empty] | 0 | 0 | 0
[9 empty] | Selecione em caso de declínio | [15 empty] | 0 | 0 | 0
[9 empty] | Selecione em caso de declínio | [15 empty] | 0 | 0 | 0
[9 empty] | Selecione em caso de declínio | [15 empty] | 0 | 0 | 0
[9 empty] | Selecione em caso de declínio | [15 empty] | 0 | 0 | 0
[9 empty] | Selecione em caso de declínio | [15 empty] | 0 | 0 | 0
[9 empty] | Selecione em caso de declínio | [15 empty] | 0 | 0 | 0
[9 empty] | Selecione em caso de declínio | [15 empty] | 0 | 0 | 0
[9 empty] | Selecione em caso de declínio | [15 empty] | 0 | 0 | 0
[9 empty] | Selecione em caso de declínio | [15 empty] | 0 | 0 | 0
[9 empty] | Selecione em caso de declínio | [15 empty] | 0 | 0 | 0
[9 empty] | Selecione em caso de declínio | [15 empty] | 0 | 0 | 0
[9 empty] | Selecione em caso de declínio | [15 empty] | 0 | 0 | 0
[9 empty] | Selecione em caso de declínio | [15 empty] | 0 | 0 | 0
[9 empty] | Selecione em caso de declínio | [15 empty] | 0 | 0 | 0
[9 empty] | Selecione em caso de declínio | [15 empty] | 0 | 0 | 0
[9 empty] | Selecione em caso de declínio | [15 empty] | 0 | 0 | 0
[9 empty] | Selecione em caso de declínio | [15 empty] | 0 | 0 | 0
[9 empty] | Selecione em caso de declínio | [15 empty] | 0 | 0 | 0
[9 empty] | Selecione em caso de declínio | [15 empty] | 0 | 0 | 0
[9 empty] | Selecione em caso de declínio | [15 empty] | 0 | 0 | 0
[9 empty] | Selecione em caso de declínio | [15 empty] | 0 | 0 | 0
[9 empty] | Selecione em caso de declínio | [15 empty] | 0 | 0 | 0
[9 empty] | Selecione em caso de declínio | [15 empty] | 0 | 0 | 0
[9 empty] | Selecione em caso de declínio | [15 empty] | 0 | 0 | 0
[9 empty] | Selecione em caso de declínio | [15 empty] | 0 | 0 | 0
[9 empty] | Selecione em caso de declínio | [15 empty] | 0 | 0 | 0
[9 empty] | Selecione em caso de declínio | [15 empty] | 0 | 0 | 0
[9 empty] | Selecione em caso de declínio | [15 empty] | 0 | 0 | 0
[9 empty] | Selecione em caso de declínio | [15 empty] | 0 | 0 | 0
[9 empty] | Selecione em caso de declínio | [15 empty] | 0 | 0 | 0
[9 empty] | Selecione em caso de declínio | [15 empty] | 0 | 0 | 0
[9 empty] | Selecione em caso de declínio | [15 empty] | 0 | 0 | 0
[9 empty] | Selecione em caso de declínio | [15 empty] | 0 | 0 | 0
[9 empty] | Selecione em caso de declínio | [15 empty] | 0 | 0 | 0
[9 empty] | Selecione em caso de declínio | [15 empty] | 0 | 0 | 0
[9 empty] | Selecione em caso de declínio | [15 empty] | 0 | 0 | 0
[9 empty] | Selecione em caso de declínio | [15 empty] | 0 | 0 | 0
[9 empty] | Selecione em caso de declínio | [15 empty] | 0 | 0 | 0
[9 empty] | Selecione em caso de declínio | [15 empty] | 0 | 0 | 0
[9 empty] | Selecione em caso de declínio | [15 empty] | 0 | 0 | 0
[9 empty] | Selecione em caso de declínio | [15 empty] | 0 | 0 | 0
[9 empty] | Selecione em caso de declínio | [15 empty] | 0 | 0 | 0
[9 empty] | Selecione em caso de declínio | [15 empty] | 0 | 0 | 0
[9 empty] | Selecione em caso de declínio | [15 empty] | 0 | 0 | 0
[9 empty] | Selecione em caso de declínio | [15 empty] | 0 | 0 | 0
[9 empty] | Selecione em caso de declínio | [15 empty] | 0 | 0 | 0
[9 empty] | Selecione em caso de declínio | [15 empty] | 0 | 0 | 0
[9 empty] | Selecione em caso de declínio | [15 empty] | 0 | 0 | 0
[9 empty] | Selecione em caso de declínio | [15 empty] | 0 | 0 | 0
[9 empty] | Selecione em caso de declínio | [15 empty] | 0 | 0 | 0
[9 empty] | Selecione em caso de declínio | [15 empty] | 0 | 0 | 0
[9 empty] | Selecione em caso de declínio | [15 empty] | 0 | 0 | 0
[9 empty] | Selecione em caso de declínio | [15 empty] | 0 | 0 | 0
[9 empty] | Selecione em caso de declínio | [15 empty] | 0 | 0 | 0
[9 empty] | Selecione em caso de declínio | [15 empty] | 0 | 0 | 0
[9 empty] | Selecione em caso de declínio | [15 empty] | 0 | 0 | 0
[9 empty] | Selecione em caso de declínio | [15 empty] | 0 | 0 | 0
[9 empty] | Selecione em caso de declínio | [15 empty] | 0 | 0 | 0
[9 empty] | Selecione em caso de declínio | [15 empty] | 0 | 0 | 0
[9 empty] | Selecione em caso de declínio | [15 empty] | 0 | 0 | 0
[9 empty] | Selecione em caso de declínio | [15 empty] | 0 | 0 | 0
[9 empty] | Selecione em caso de declínio | [15 empty] | 0 | 0 | 0
[9 empty] | Selecione em caso de declínio | [15 empty] | 0 | 0 | 0
[9 empty] | Selecione em caso de declínio | [15 empty] | 0 | 0 | 0
[9 empty] | Selecione em caso de declínio | [15 empty] | 0 | 0 | 0
[9 empty] | Selecione em caso de declínio | [15 empty] | 0 | 0 | 0
[9 empty] | Selecione em caso de declínio | [15 empty] | 0 | 0 | 0
[9 empty] | Selecione em caso de declínio | [15 empty] | 0 | 0 | 0
[9 empty] | Selecione em caso de declínio | [15 empty] | 0 | 0 | 0
[9 empty] | Selecione em caso de declínio | [15 empty] | 0 | 0 | 0
[9 empty] | Selecione em caso de declínio | [15 empty] | 0 | 0 | 0
[9 empty] | Selecione em caso de declínio | [15 empty] | 0 | 0 | 0
[9 empty] | Selecione em caso de declínio | [15 empty] | 0 | 0 | 0
[9 empty] | Selecione em caso de declínio | [15 empty] | 0 | 0 | 0
[9 empty] | Selecione em caso de declínio | [15 empty] | 0 | 0 | 0
[9 empty] | Selecione em caso de declínio | [15 empty] | 0 | 0 | 0
[9 empty] | Selecione em caso de declínio | [15 empty] | 0 | 0 | 0
[9 empty] | Selecione em caso de declínio | [15 empty] | 0 | 0 | 0
[9 empty] | Selecione em caso de declínio | [15 empty] | 0 | 0 | 0
[9 empty] | Selecione em caso de declínio | [15 empty] | 0 | 0 | 0
[9 empty] | Selecione em caso de declínio | [15 empty] | 0 | 0 | 0
[9 empty] | Selecione em caso de declínio | [15 empty] | 0 | 0 | 0
[9 empty] | Selecione em caso de declínio | [15 empty] | 0 | 0 | 0
[9 empty] | Selecione em caso de declínio | [15 empty] | 0 | 0 | 0
[9 empty] | Selecione em caso de declínio | [15 empty] | 0 | 0 | 0
[9 empty] | Selecione em caso de declínio | [15 empty] | 0 | 0 | 0
[9 empty] | Selecione em caso de declínio | [15 empty] | 0 | 0 | 0
[9 empty] | Selecione em caso de declínio | [15 empty] | 0 | 0 | 0
[9 empty] | Selecione em caso de declínio | [15 empty] | 0 | 0 | 0
[9 empty] | Selecione em caso de declínio | [15 empty] | 0 | 0 | 0
[9 empty] | Selecione em caso de declínio | [15 empty] | 0 | 0 | 0
[9 empty] | Selecione em caso de declínio | [15 empty] | 0 | 0 | 0
[9 empty] | Selecione em caso de declínio | [15 empty] | 0 | 0 | 0
[9 empty] | Selecione em caso de declínio | [15 empty] | 0 | 0 | 0
[9 empty] | Selecione em caso de declínio | [15 empty] | 0 | 0 | 0
[9 empty] | Selecione em caso de declínio | [15 empty] | 0 | 0 | 0
[9 empty] | Selecione em caso de declínio | [15 empty] | 0 | 0 | 0
[9 empty] | Selecione em caso de declínio | [15 empty] | 0 | 0 | 0
[9 empty] | Selecione em caso de declínio | [15 empty] | 0 | 0 | 0
[9 empty] | Selecione em caso de declínio | [15 empty] | 0 | 0 | 0
[9 empty] | Selecione em caso de declínio | [15 empty] | 0 | 0 | 0
[9 empty] | Selecione em caso de declínio | [15 empty] | 0 | 0 | 0
[9 empty] | Selecione em caso de declínio | [15 empty] | 0 | 0 | 0
[9 empty] | Selecione em caso de declínio | [15 empty] | 0 | 0 | 0
[9 empty] | Selecione em caso de declínio | [15 empty] | 0 | 0 | 0
[9 empty] | Selecione em caso de declínio | [15 empty] | 0 | 0 | 0
[9 empty] | Selecione em caso de declínio | [15 empty] | 0 | 0 | 0
[9 empty] | Selecione em caso de declínio | [15 empty] | 0 | 0 | 0
[9 empty] | Selecione em caso de declínio | [15 empty] | 0 | 0 | 0
[9 empty] | Selecione em caso de declínio | [15 empty] | 0 | 0 | 0
[9 empty] | Selecione em caso de declínio | [15 empty] | 0 | 0 | 0
[9 empty] | Selecione em caso de declínio | [15 empty] | 0 | 0 | 0
[9 empty] | Selecione em caso de declínio | [15 empty] | 0 | 0 | 0
[9 empty] | Selecione em caso de declínio | [15 empty] | 0 | 0 | 0
[9 empty] | Selecione em caso de declínio | [15 empty] | 0 | 0 | 0
[9 empty] | Selecione em caso de declínio | [15 empty] | 0 | 0 | 0
[9 empty] | Selecione em caso de declínio | [15 empty] | 0 | 0 | 0
[9 empty] | Selecione em caso de declínio | [15 empty] | 0 | 0 | 0
[9 empty] | Selecione em caso de declínio | [15 empty] | 0 | 0 | 0
[9 empty] | Selecione em caso de declínio | [15 empty] | 0 | 0 | 0
[9 empty] | Selecione em caso de declínio | [15 empty] | 0 | 0 | 0
[9 empty] | Selecione em caso de declínio | [15 empty] | 0 | 0 | 0
[9 empty] | Selecione em caso de declínio | [15 empty] | 0 | 0 | 0
[9 empty] | Selecione em caso de declínio | [15 empty] | 0 | 0 | 0
[9 empty] | Selecione em caso de declínio | [15 empty] | 0 | 0 | 0
[9 empty] | Selecione em caso de declínio | [15 empty] | 0 | 0 | 0
[9 empty] | Selecione em caso de declínio | [15 empty] | 0 | 0 | 0
[9 empty] | Selecione em caso de declínio | [15 empty] | 0 | 0 | 0
[9 empty] | Selecione em caso de declínio | [15 empty] | 0 | 0 | 0
[9 empty] | Selecione em caso de declínio | [15 empty] | 0 | 0 | 0
[9 empty] | Selecione em caso de declínio | [15 empty] | 0 | 0 | 0
[9 empty] | Selecione em caso de declínio | [15 empty] | 0 | 0 | 0
[9 empty] | Selecione em caso de declínio | [15 empty] | 0 | 0 | 0
[9 empty] | Selecione em caso de declínio | [15 empty] | 0 | 0 | 0
[9 empty] | Selecione em caso de declínio | [15 empty] | 0 | 0 | 0
[9 empty] | Selecione em caso de declínio | [15 empty] | 0 | 0 | 0
[9 empty] | Selecione em caso de declínio | [15 empty] | 0 | 0 | 0
[9 empty] | Selecione em caso de declínio | [15 empty] | 0 | 0 | 0
[9 empty] | Selecione em caso de declínio | [15 empty] | 0 | 0 | 0
[9 empty] | Selecione em caso de declínio | [15 empty] | 0 | 0 | 0
[9 empty] | Selecione em caso de declínio | [15 empty] | 0 | 0 | 0
[9 empty] | Selecione em caso de declínio | [15 empty] | 0 | 0 | 0
[9 empty] | Selecione em caso de declínio | [15 empty] | 0 | 0 | 0
[9 empty] | Selecione em caso de declínio | [15 empty] | 0 | 0 | 0
[9 empty] | Selecione em caso de declínio | [15 empty] | 0 | 0 | 0
[9 empty] | Selecione em caso de declínio | [15 empty] | 0 | 0 | 0
[9 empty] | Selecione em caso de declínio | [15 empty] | 0 | 0 | 0
[9 empty] | Selecione em caso de declínio | [15 empty] | 0 | 0 | 0
[9 empty] | Selecione em caso de declínio | [15 empty] | 0 | 0 | 0
[9 empty] | Selecione em caso de declínio | [15 empty] | 0 | 0 | 0
[9 empty] | Selecione em caso de declínio | [15 empty] | 0 | 0 | 0
[9 empty] | Selecione em caso de declínio | [15 empty] | 0 | 0 | 0
[9 empty] | Selecione em caso de declínio | [15 empty] | 0 | 0 | 0
[9 empty] | Selecione em caso de declínio | [15 empty] | 0 | 0 | 0
[9 empty] | Selecione em caso de declínio | [15 empty] | 0 | 0 | 0
[9 empty] | Selecione em caso de declínio | [15 empty] | 0 | 0 | 0
[9 empty] | Selecione em caso de declínio | [15 empty] | 0 | 0 | 0
[9 empty] | Selecione em caso de declínio | [15 empty] | 0 | 0 | 0
[9 empty] | Selecione em caso de declínio | [15 empty] | 0 | 0 | 0
[9 empty] | Selecione em caso de declínio | [15 empty] | 0 | 0 | 0
[9 empty] | Selecione em caso de declínio | [15 empty] | 0 | 0 | 0
[9 empty] | Selecione em caso de declínio | [15 empty] | 0 | 0 | 0
[9 empty] | Selecione em caso de declínio | [15 empty] | 0 | 0 | 0
[9 empty] | Selecione em caso de declínio | [15 empty] | 0 | 0 | 0
[9 empty] | Selecione em caso de declínio | [15 empty] | 0 | 0 | 0
[9 empty] | Selecione em caso de declínio | [15 empty] | 0 | 0 | 0
[9 empty] | Selecione em caso de declínio | [15 empty] | 0 | 0 | 0
[9 empty] | Selecione em caso de declínio | [15 empty] | 0 | 0 | 0
[9 empty] | Selecione em caso de declínio | [15 empty] | 0 | 0 | 0
[9 empty] | Selecione em caso de declínio | [15 empty] | 0 | 0 | 0
[9 empty] | Selecione em caso de declínio | [15 empty] | 0 | 0 | 0
[9 empty] | Selecione em caso de declínio | [15 empty] | 0 | 0 | 0
[9 empty] | Selecione em caso de declínio | [15 empty] | 0 | 0 | 0
[9 empty] | Selecione em caso de declínio | [15 empty] | 0 | 0 | 0
[9 empty] | Selecione em caso de declínio | [15 empty] | 0 | 0 | 0
[9 empty] | Selecione em caso de declínio | [15 empty] | 0 | 0 | 0
[9 empty] | Selecione em caso de declínio | [15 empty] | 0 | 0 | 0
[9 empty] | Selecione em caso de declínio | [15 empty] | 0 | 0 | 0
[9 empty] | Selecione em caso de declínio | [15 empty] | 0 | 0 | 0
[9 empty] | Selecione em caso de declínio | [15 empty] | 0 | 0 | 0
[9 empty] | Selecione em caso de declínio | [15 empty] | 0 | 0 | 0
[9 empty] | Selecione em caso de declínio | [15 empty] | 0 | 0 | 0
[9 empty] | Selecione em caso de declínio | [15 empty] | 0 | 0 | 0
[9 empty] | Selecione em caso de declínio | [15 empty] | 0 | 0 | 0
[9 empty] | Selecione em caso de declínio | [15 empty] | 0 | 0 | 0
[9 empty] | Selecione em caso de declínio | [15 empty] | 0 | 0 | 0
[9 empty] | Selecione em caso de declínio | [15 empty] | 0 | 0 | 0
[9 empty] | Selecione em caso de declínio | [15 empty] | 0 | 0 | 0
[9 empty] | Selecione em caso de declínio | [15 empty] | 0 | 0 | 0
[9 empty] | Selecione em caso de declínio | [15 empty] | 0 | 0 | 0
[9 empty] | Selecione em caso de declínio | [15 empty] | 0 | 0 | 0
[9 empty] | Selecione em caso de declínio | [15 empty] | 0 | 0 | 0
[9 empty] | Selecione em caso de declínio | [15 empty] | 0 | 0 | 0
[9 empty] | Selecione em caso de declínio | [15 empty] | 0 | 0 | 0
[9 empty] | Selecione em caso de declínio | [15 empty] | 0 | 0 | 0
[9 empty] | Selecione em caso de declínio | [15 empty] | 0 | 0 | 0
[9 empty] | Selecione em caso de declínio | [15 empty] | 0 | 0 | 0
[9 empty] | Selecione em caso de declínio | [15 empty] | 0 | 0 | 0
[9 empty] | Selecione em caso de declínio | [15 empty] | 0 | 0 | 0
[9 empty] | Selecione em caso de declínio | [15 empty] | 0 | 0 | 0
[9 empty] | Selecione em caso de declínio | [15 empty] | 0 | 0 | 0
[9 empty] | Selecione em caso de declínio | [15 empty] | 0 | 0 | 0
[9 empty] | Selecione em caso de declínio | [15 empty] | 0 | 0 | 0
[9 empty] | Selecione em caso de declínio | [15 empty] | 0 | 0 | 0
[9 empty] | Selecione em caso de declínio | [15 empty] | 0 | 0 | 0
[9 empty] | Selecione em caso de declínio | [15 empty] | 0 | 0 | 0
[9 empty] | Selecione em caso de declínio | [15 empty] | 0 | 0 | 0
[9 empty] | Selecione em caso de declínio | [15 empty] | 0 | 0 | 0
[9 empty] | Selecione em caso de declínio | [15 empty] | 0 | 0 | 0
[9 empty] | Selecione em caso de declínio | [15 empty] | 0 | 0 | 0
[9 empty] | Selecione em caso de declínio | [15 empty] | 0 | 0 | 0
[9 empty] | Selecione em caso de declínio | [15 empty] | 0 | 0 | 0
[9 empty] | Selecione em caso de declínio | [15 empty] | 0 | 0 | 0
[9 empty] | Selecione em caso de declínio | [15 empty] | 0 | 0 | 0
[9 empty] | Selecione em caso de declínio | [15 empty] | 0 | 0 | 0
[9 empty] | Selecione em caso de declínio | [15 empty] | 0 | 0 | 0
[9 empty] | Selecione em caso de declínio | [15 empty] | 0 | 0 | 0
[9 empty] | Selecione em caso de declínio | [15 empty] | 0 | 0 | 0
[9 empty] | Selecione em caso de declínio | [15 empty] | 0 | 0 | 0
[9 empty] | Selecione em caso de declínio | [15 empty] | 0 | 0 | 0
[9 empty] | Selecione em caso de declínio | [15 empty] | 0 | 0 | 0
[9 empty] | Selecione em caso de declínio | [15 empty] | 0 | 0 | 0
[9 empty] | Selecione em caso de declínio | [15 empty] | 0 | 0 | 0
[9 empty] | Selecione em caso de declínio | [15 empty] | 0 | 0 | 0
[9 empty] | Selecione em caso de declínio | [15 empty] | 0 | 0 | 0
[9 empty] | Selecione em caso de declínio | [15 empty] | 0 | 0 | 0
[9 empty] | Selecione em caso de declínio | [15 empty] | 0 | 0 | 0
[9 empty] | Selecione em caso de declínio | [15 empty] | 0 | 0 | 0
[9 empty] | Selecione em caso de declínio | [15 empty] | 0 | 0 | 0
[9 empty] | Selecione em caso de declínio | [15 empty] | 0 | 0 | 0
[9 empty] | Selecione em caso de declínio | [15 empty] | 0 | 0 | 0
[9 empty] | Selecione em caso de declínio | [15 empty] | 0 | 0 | 0
[9 empty] | Selecione em caso de declínio | [15 empty] | 0 | 0 | 0
[9 empty] | Selecione em caso de declínio | [15 empty] | 0 | 0 | 0
[9 empty] | Selecione em caso de declínio | [15 empty] | 0 | 0 | 0
[9 empty] | Selecione em caso de declínio | [15 empty] | 0 | 0 | 0
[9 empty] | Selecione em caso de declínio | [15 empty] | 0 | 0 | 0
[9 empty] | Selecione em caso de declínio | [15 empty] | 0 | 0 | 0
[9 empty] | Selecione em caso de declínio | [15 empty] | 0 | 0 | 0
[9 empty] | Selecione em caso de declínio | [15 empty] | 0 | 0 | 0
[9 empty] | Selecione em caso de declínio | [15 empty] | 0 | 0 | 0
[9 empty] | Selecione em caso de declínio | [15 empty] | 0 | 0 | 0
[9 empty] | Selecione em caso de declínio | [15 empty] | 0 | 0 | 0
[9 empty] | Selecione em caso de declínio | [15 empty] | 0 | 0 | 0
[9 empty] | Selecione em caso de declínio | [15 empty] | 0 | 0 | 0
[9 empty] | Selecione em caso de declínio | [15 empty] | 0 | 0 | 0
[9 empty] | Selecione em caso de declínio | [15 empty] | 0 | 0 | 0
[9 empty] | Selecione em caso de declínio | [15 empty] | 0 | 0 | 0
[9 empty] | Selecione em caso de declínio | [15 empty] | 0 | 0 | 0
[9 empty] | Selecione em caso de declínio | [15 empty] | 0 | 0 | 0
[9 empty] | Selecione em caso de declínio | [15 empty] | 0 | 0 | 0
[9 empty] | Selecione em caso de declínio | [15 empty] | 0 | 0 | 0
[9 empty] | Selecione em caso de declínio | [15 empty] | 0 | 0 | 0
[9 empty] | Selecione em caso de declínio | [15 empty] | 0 | 0 | 0
[9 empty] | Selecione em caso de declínio | [15 empty] | 0 | 0 | 0
[9 empty] | Selecione em caso de declínio | [15 empty] | 0 | 0 | 0
[9 empty] | Selecione em caso de declínio | [15 empty] | 0 | 0 | 0
[9 empty] | Selecione em caso de declínio | [15 empty] | 0 | 0 | 0
[9 empty] | Selecione em caso de declínio | [15 empty] | 0 | 0 | 0
[9 empty] | Selecione em caso de declínio | [15 empty] | 0 | 0 | 0
[9 empty] | Selecione em caso de declínio | [15 empty] | 0 | 0 | 0
[9 empty] | Selecione em caso de declínio | [15 empty] | 0 | 0 | 0
[9 empty] | Selecione em caso de declínio | [15 empty] | 0 | 0 | 0
[9 empty] | Selecione em caso de declínio | [15 empty] | 0 | 0 | 0
[9 empty] | Selecione em caso de declínio | [15 empty] | 0 | 0 | 0
[9 empty] | Selecione em caso de declínio | [15 empty] | 0 | 0 | 0
[9 empty] | Selecione em caso de declínio | [15 empty] | 0 | 0 | 0
[9 empty] | Selecione em caso de declínio | [15 empty] | 0 | 0 | 0
[9 empty] | Selecione em caso de declínio | [15 empty] | 0 | 0 | 0
[9 empty] | Selecione em caso de declínio | [15 empty] | 0 | 0 | 0
[9 empty] | Selecione em caso de declínio | [15 empty] | 0 | 0 | 0
[9 empty] | Selecione em caso de declínio | [15 empty] | 0 | 0 | 0
[9 empty] | Selecione em caso de declínio | [15 empty] | 0 | 0 | 0
[9 empty] | Selecione em caso de declínio | [15 empty] | 0 | 0 | 0
[9 empty] | Selecione em caso de declínio | [15 empty] | 0 | 0 | 0
[9 empty] | Selecione em caso de declínio | [15 empty] | 0 | 0 | 0
[9 empty] | Selecione em caso de declínio | [15 empty] | 0 | 0 | 0
[9 empty] | Selecione em caso de declínio | [15 empty] | 0 | 0 | 0
[9 empty] | Selecione em caso de declínio | [15 empty] | 0 | 0 | 0
[9 empty] | Selecione em caso de declínio | [15 empty] | 0 | 0 | 0
[9 empty] | Selecione em caso de declínio | [15 empty] | 0 | 0 | 0
[9 empty] | Selecione em caso de declínio | [15 empty] | 0 | 0 | 0
[9 empty] | Selecione em caso de declínio | [15 empty] | 0 | 0 | 0
[9 empty] | Selecione em caso de declínio | [15 empty] | 0 | 0 | 0
[9 empty] | Selecione em caso de declínio | [15 empty] | 0 | 0 | 0
[9 empty] | Selecione em caso de declínio | [15 empty] | 0 | 0 | 0
[9 empty] | Selecione em caso de declínio | [15 empty] | 0 | 0 | 0
[9 empty] | Selecione em caso de declínio | [15 empty] | 0 | 0 | 0
[9 empty] | Selecione em caso de declínio | [15 empty] | 0 | 0 | 0
[9 empty] | Selecione em caso de declínio | [15 empty] | 0 | 0 | 0
[9 empty] | Selecione em caso de declínio | [15 empty] | 0 | 0 | 0
[9 empty] | Selecione em caso de declínio | [15 empty] | 0 | 0 | 0
[9 empty] | Selecione em caso de declínio | [15 empty] | 0 | 0 | 0
[9 empty] | Selecione em caso de declínio | [15 empty] | 0 | 0 | 0
[9 empty] | Selecione em caso de declínio | [15 empty] | 0 | 0 | 0
[9 empty] | Selecione em caso de declínio | [15 empty] | 0 | 0 | 0
[9 empty] | Selecione em caso de declínio | [15 empty] | 0 | 0 | 0
[9 empty] | Selecione em caso de declínio | [15 empty] | 0 | 0 | 0
[9 empty] | Selecione em caso de declínio | [15 empty] | 0 | 0 | 0
[9 empty] | Selecione em caso de declínio | [15 empty] | 0 | 0 | 0
[9 empty] | Selecione em caso de declínio | [15 empty] | 0 | 0 | 0
[9 empty] | Selecione em caso de declínio | [15 empty] | 0 | 0 | 0
[9 empty] | Selecione em caso de declínio | [15 empty] | 0 | 0 | 0
[9 empty] | Selecione em caso de declínio | [15 empty] | 0 | 0 | 0
[9 empty] | Selecione em caso de declínio | [15 empty] | 0 | 0 | 0
[9 empty] | Selecione em caso de declínio | [15 empty] | 0 | 0 | 0
[9 empty] | Selecione em caso de declínio | [15 empty] | 0 | 0 | 0
[9 empty] | Selecione em caso de declínio | [15 empty] | 0 | 0 | 0
[9 empty] | Selecione em caso de declínio | [15 empty] | 0 | 0 | 0
[9 empty] | Selecione em caso de declínio | [15 empty] | 0 | 0 | 0
[9 empty] | Selecione em caso de declínio | [15 empty] | 0 | 0 | 0
[9 empty] | Selecione em caso de declínio | [15 empty] | 0 | 0 | 0
[9 empty] | Selecione em caso de declínio | [15 empty] | 0 | 0 | 0
[9 empty] | Selecione em caso de declínio | [15 empty] | 0 | 0 | 0
[9 empty] | Selecione em caso de declínio | [15 empty] | 0 | 0 | 0
[9 empty] | Selecione em caso de declínio | [15 empty] | 0 | 0 | 0
[9 empty] | Selecione em caso de declínio | [15 empty] | 0 | 0 | 0
[9 empty] | Selecione em caso de declínio | [15 empty] | 0 | 0 | 0
[9 empty] | Selecione em caso de declínio | [15 empty] | 0 | 0 | 0
[9 empty] | Selecione em caso de declínio | [15 empty] | 0 | 0 | 0
[9 empty] | Selecione em caso de declínio | [15 empty] | 0 | 0 | 0
[9 empty] | Selecione em caso de declínio | [15 empty] | 0 | 0 | 0
[9 empty] | Selecione em caso de declínio | [15 empty] | 0 | 0 | 0
[9 empty] | Selecione em caso de declínio | [15 empty] | 0 | 0 | 0
[9 empty] | Selecione em caso de declínio | [15 empty] | 0 | 0 | 0
[9 empty] | Selecione em caso de declínio | [15 empty] | 0 | 0 | 0
[9 empty] | Selecione em caso de declínio | [15 empty] | 0 | 0 | 0
[9 empty] | Selecione em caso de declínio | [15 empty] | 0 | 0 | 0
[9 empty] | Selecione em caso de declínio | [15 empty] | 0 | 0 | 0
[9 empty] | Selecione em caso de declínio | [15 empty] | 0 | 0 | 0
[9 empty] | Selecione em caso de declínio | [15 empty] | 0 | 0 | 0
[9 empty] | Selecione em caso de declínio | [15 empty] | 0 | 0 | 0
[9 empty] | Selecione em caso de declínio | [15 empty] | 0 | 0 | 0
[9 empty] | Selecione em caso de declínio | [15 empty] | 0 | 0 | 0
[9 empty] | Selecione em caso de declínio | [15 empty] | 0 | 0 | 0
[9 empty] | Selecione em caso de declínio | [15 empty] | 0 | 0 | 0
[9 empty] | Selecione em caso de declínio | [15 empty] | 0 | 0 | 0
[9 empty] | Selecione em caso de declínio | [15 empty] | 0 | 0 | 0
[9 empty] | Selecione em caso de declínio | [15 empty] | 0 | 0 | 0
[9 empty] | Selecione em caso de declínio | [15 empty] | 0 | 0 | 0
[9 empty] | Selecione em caso de declínio | [15 empty] | 0 | 0 | 0
[9 empty] | Selecione em caso de declínio | [15 empty] | 0 | 0 | 0
[9 empty] | Selecione em caso de declínio | [15 empty] | 0 | 0 | 0
[9 empty] | Selecione em caso de declínio | [15 empty] | 0 | 0 | 0
[9 empty] | Selecione em caso de declínio | [15 empty] | 0 | 0 | 0
[9 empty] | Selecione em caso de declínio | [15 empty] | 0 | 0 | 0
[9 empty] | Selecione em caso de declínio | [15 empty] | 0 | 0 | 0
[9 empty] | Selecione em caso de declínio | [15 empty] | 0 | 0 | 0
[9 empty] | Selecione em caso de declínio | [15 empty] | 0 | 0 | 0
[9 empty] | Selecione em caso de declínio | [15 empty] | 0 | 0 | 0
[9 empty] | Selecione em caso de declínio | [15 empty] | 0 | 0 | 0
[9 empty] | Selecione em caso de declínio | [15 empty] | 0 | 0 | 0
[9 empty] | Selecione em caso de declínio | [15 empty] | 0 | 0 | 0
[9 empty] | Selecione em caso de declínio | [15 empty] | 0 | 0 | 0
[9 empty] | Selecione em caso de declínio | [15 empty] | 0 | 0 | 0
[9 empty] | Selecione em caso de declínio | [15 empty] | 0 | 0 | 0
[9 empty] | Selecione em caso de declínio | [15 empty] | 0 | 0 | 0
[9 empty] | Selecione em caso de declínio | [15 empty] | 0 | 0 | 0
[9 empty] | Selecione em caso de declínio | [15 empty] | 0 | 0 | 0
[9 empty] | Selecione em caso de declínio | [15 empty] | 0 | 0 | 0
[9 empty] | Selecione em caso de declínio | [15 empty] | 0 | 0 | 0
[9 empty] | Selecione em caso de declínio | [15 empty] | 0 | 0 | 0
[9 empty] | Selecione em caso de declínio | [15 empty] | 0 | 0 | 0
[9 empty] | Selecione em caso de declínio | [15 empty] | 0 | 0 | 0
[9 empty] | Selecione em caso de declínio | [15 empty] | 0 | 0 | 0
[9 empty] | Selecione em caso de declínio | [15 empty] | 0 | 0 | 0
[9 empty] | Selecione em caso de declínio | [15 empty] | 0 | 0 | 0
[9 empty] | Selecione em caso de declínio | [15 empty] | 0 | 0 | 0
[9 empty] | Selecione em caso de declínio | [15 empty] | 0 | 0 | 0
[9 empty] | Selecione em caso de declínio | [15 empty] | 0 | 0 | 0
[9 empty] | Selecione em caso de declínio | [15 empty] | 0 | 0 | 0
[9 empty] | Selecione em caso de declínio | [15 empty] | 0 | 0 | 0
[9 empty] | Selecione em caso de declínio | [15 empty] | 0 | 0 | 0
[9 empty] | Selecione em caso de declínio | [15 empty] | 0 | 0 | 0
[9 empty] | Selecione em caso de declínio | [15 empty] | 0 | 0 | 0
[9 empty] | Selecione em caso de declínio | [15 empty] | 0 | 0 | 0
[9 empty] | Selecione em caso de declínio | [15 empty] | 0 | 0 | 0
[9 empty] | Selecione em caso de declínio | [15 empty] | 0 | 0 | 0
[9 empty] | Selecione em caso de declínio | [15 empty] | 0 | 0 | 0
[9 empty] | Selecione em caso de declínio | [15 empty] | 0 | 0 | 0
[9 empty] | Selecione em caso de declínio | [15 empty] | 0 | 0 | 0
[9 empty] | Selecione em caso de declínio | [15 empty] | 0 | 0 | 0
[9 empty] | Selecione em caso de declínio | [15 empty] | 0 | 0 | 0
[9 empty] | Selecione em caso de declínio | [15 empty] | 0 | 0 | 0
[9 empty] | Selecione em caso de declínio | [15 empty] | 0 | 0 | 0
[9 empty] | Selecione em caso de declínio | [15 empty] | 0 | 0 | 0
[9 empty] | Selecione em caso de declínio | [15 empty] | 0 | 0 | 0
[9 empty] | Selecione em caso de declínio | [15 empty] | 0 | 0 | 0
[9 empty] | Selecione em caso de declínio | [15 empty] | 0 | 0 | 0
[9 empty] | Selecione em caso de declínio | [15 empty] | 0 | 0 | 0
[9 empty] | Selecione em caso de declínio | [15 empty] | 0 | 0 | 0
[9 empty] | Selecione em caso de declínio | [15 empty] | 0 | 0 | 0
[9 empty] | Selecione em caso de declínio | [15 empty] | 0 | 0 | 0
[9 empty] | Selecione em caso de declínio | [15 empty] | 0 | 0 | 0
[9 empty] | Selecione em caso de declínio | [15 empty] | 0 | 0 | 0
[9 empty] | Selecione em caso de declínio | [15 empty] | 0 | 0 | 0
[9 empty] | Selecione em caso de declínio | [15 empty] | 0 | 0 | 0
[9 empty] | Selecione em caso de declínio | [15 empty] | 0 | 0 | 0
[9 empty] | Selecione em caso de declínio | [15 empty] | 0 | 0 | 0
[9 empty] | Selecione em caso de declínio | [15 empty] | 0 | 0 | 0
[9 empty] | Selecione em caso de declínio | [15 empty] | 0 | 0 | 0
[9 empty] | Selecione em caso de declínio | [15 empty] | 0 | 0 | 0
[9 empty] | Selecione em caso de declínio | [15 empty] | 0 | 0 | 0
[9 empty] | Selecione em caso de declínio | [15 empty] | 0 | 0 | 0
[9 empty] | Selecione em caso de declínio | [15 empty] | 0 | 0 | 0
[9 empty] | Selecione em caso de declínio | [15 empty] | 0 | 0 | 0
[9 empty] | Selecione em caso de declínio | [15 empty] | 0 | 0 | 0
[9 empty] | Selecione em caso de declínio | [15 empty] | 0 | 0 | 0
[9 empty] | Selecione em caso de declínio | [15 empty] | 0 | 0 | 0
[9 empty] | Selecione em caso de declínio | [15 empty] | 0 | 0 | 0
[9 empty] | Selecione em caso de declínio | [15 empty] | 0 | 0 | 0
[9 empty] | Selecione em caso de declínio | [15 empty] | 0 | 0 | 0
[9 empty] | Selecione em caso de declínio | [15 empty] | 0 | 0 | 0
[9 empty] | Selecione em caso de declínio | [15 empty] | 0 | 0 | 0
[9 empty] | Selecione em caso de declínio | [15 empty] | 0 | 0 | 0
[9 empty] | Selecione em caso de declínio | [15 empty] | 0 | 0 | 0
[9 empty] | Selecione em caso de declínio | [15 empty] | 0 | 0 | 0
[9 empty] | Selecione em caso de declínio | [15 empty] | 0 | 0 | 0
[9 empty] | Selecione em caso de declínio | [15 empty] | 0 | 0 | 0
[9 empty] | Selecione em caso de declínio | [15 empty] | 0 | 0 | 0
[9 empty] | Selecione em caso de declínio | [15 empty] | 0 | 0 | 0
[9 empty] | Selecione em caso de declínio | [15 empty] | 0 | 0 | 0
[9 empty] | Selecione em caso de declínio | [15 empty] | 0 | 0 | 0
[9 empty] | Selecione em caso de declínio | [15 empty] | 0 | 0 | 0
[9 empty] | Selecione em caso de declínio | [15 empty] | 0 | 0 | 0
[9 empty] | Selecione em caso de declínio | [15 empty] | 0 | 0 | 0
[9 empty] | Selecione em caso de declínio | [15 empty] | 0 | 0 | 0
[9 empty] | Selecione em caso de declínio | [15 empty] | 0 | 0 | 0
[9 empty] | Selecione em caso de declínio | [15 empty] | 0 | 0 | 0
[9 empty] | Selecione em caso de declínio | [15 empty] | 0 | 0 | 0
[9 empty] | Selecione em caso de declínio | [15 empty] | 0 | 0 | 0
[9 empty] | Selecione em caso de declínio | [15 empty] | 0 | 0 | 0
[9 empty] | Selecione em caso de declínio | [15 empty] | 0 | 0 | 0
[9 empty] | Selecione em caso de declínio | [15 empty] | 0 | 0 | 0
[9 empty] | Selecione em caso de declínio | [15 empty] | 0 | 0 | 0
[9 empty] | Selecione em caso de declínio | [15 empty] | 0 | 0 | 0
[9 empty] | Selecione em caso de declínio | [15 empty] | 0 | 0 | 0
[9 empty] | Selecione em caso de declínio | [15 empty] | 0 | 0 | 0
[9 empty] | Selecione em caso de declínio | [15 empty] | 0 | 0 | 0
[9 empty] | Selecione em caso de declínio | [15 empty] | 0 | 0 | 0
[9 empty] | Selecione em caso de declínio | [15 empty] | 0 | 0 | 0
[9 empty] | Selecione em caso de declínio | [15 empty] | 0 | 0 | 0
[9 empty] | Selecione em caso de declínio | [15 empty] | 0 | 0 | 0
[9 empty] | Selecione em caso de declínio | [15 empty] | 0 | 0 | 0
[9 empty] | Selecione em caso de declínio | [15 empty] | 0 | 0 | 0
[9 empty] | Selecione em caso de declínio | [15 empty] | 0 | 0 | 0
[9 empty] | Selecione em caso de declínio | [15 empty] | 0 | 0 | 0
[9 empty] | Selecione em caso de declínio | [15 empty] | 0 | 0 | 0
[9 empty] | Selecione em caso de declínio | [15 empty] | 0 | 0 | 0
[9 empty] | Selecione em caso de declínio | [15 empty] | 0 | 0 | 0
[9 empty] | Selecione em caso de declínio | [15 empty] | 0 | 0 | 0
[9 empty] | Selecione em caso de declínio | [15 empty] | 0 | 0 | 0
[9 empty] | Selecione em caso de declínio | [15 empty] | 0 | 0 | 0
[9 empty] | Selecione em caso de declínio | [15 empty] | 0 | 0 | 0
[9 empty] | Selecione em caso de declínio | [15 empty] | 0 | 0 | 0
[9 empty] | Selecione em caso de declínio | [15 empty] | 0 | 0 | 0
[9 empty] | Selecione em caso de declínio | [15 empty] | 0 | 0 | 0
[9 empty] | Selecione em caso de declínio | [15 empty] | 0 | 0 | 0
[9 empty] | Selecione em caso de declínio | [15 empty] | 0 | 0 | 0
[9 empty] | Selecione em caso de declínio | [15 empty] | 0 | 0 | 0
[9 empty] | Selecione em caso de declínio | [15 empty] | 0 | 0 | 0
[9 empty] | Selecione em caso de declínio | [15 empty] | 0 | 0 | 0
[9 empty] | Selecione em caso de declínio | [15 empty] | 0 | 0 | 0
[9 empty] | Selecione em caso de declínio | [15 empty] | 0 | 0 | 0
[9 empty] | Selecione em caso de declínio | [15 empty] | 0 | 0 | 0
[9 empty] | Selecione em caso de declínio | [15 empty] | 0 | 0 | 0
[9 empty] | Selecione em caso de declínio | [15 empty] | 0 | 0 | 0
[9 empty] | Selecione em caso de declínio | [15 empty] | 0 | 0 | 0
[9 empty] | Selecione em caso de declínio | [15 empty] | 0 | 0 | 0
[9 empty] | Selecione em caso de declínio | [15 empty] | 0 | 0 | 0
[9 empty] | Selecione em caso de declínio | [15 empty] | 0 | 0 | 0
[9 empty] | Selecione em caso de declínio | [15 empty] | 0 | 0 | 0
[9 empty] | Selecione em caso de declínio | [15 empty] | 0 | 0 | 0
[9 empty] | Selecione em caso de declínio | [15 empty] | 0 | 0 | 0
[9 empty] | Selecione em caso de declínio | [15 empty] | 0 | 0 | 0
[9 empty] | Selecione em caso de declínio | [15 empty] | 0 | 0 | 0
[9 empty] | Selecione em caso de declínio | [15 empty] | 0 | 0 | 0
[9 empty] | Selecione em caso de declínio | [15 empty] | 0 | 0 | 0
[9 empty] | Selecione em caso de declínio | [15 empty] | 0 | 0 | 0
[9 empty] | Selecione em caso de declínio | [15 empty] | 0 | 0 | 0
[9 empty] | Selecione em caso de declínio | [15 empty] | 0 | 0 | 0
[9 empty] | Selecione em caso de declínio | [15 empty] | 0 | 0 | 0
[9 empty] | Selecione em caso de declínio | [15 empty] | 0 | 0 | 0
[9 empty] | Selecione em caso de declínio | [15 empty] | 0 | 0 | 0
[9 empty] | Selecione em caso de declínio | [15 empty] | 0 | 0 | 0
[9 empty] | Selecione em caso de declínio | [15 empty] | 0 | 0 | 0
[9 empty] | Selecione em caso de declínio | [15 empty] | 0 | 0 | 0
[9 empty] | Selecione em caso de declínio | [15 empty] | 0 | 0 | 0
[9 empty] | Selecione em caso de declínio | [15 empty] | 0 | 0 | 0
[9 empty] | Selecione em caso de declínio | [15 empty] | 0 | 0 | 0
[9 empty] | Selecione em caso de declínio | [15 empty] | 0 | 0 | 0
[9 empty] | Selecione em caso de declínio | [15 empty] | 0 | 0 | 0
[9 empty] | Selecione em caso de declínio | [15 empty] | 0 | 0 | 0
[9 empty] | Selecione em caso de declínio | [15 empty] | 0 | 0 | 0
[9 empty] | Selecione em caso de declínio | [15 empty] | 0 | 0 | 0
[9 empty] | Selecione em caso de declínio | [15 empty] | 0 | 0 | 0
[9 empty] | Selecione em caso de declínio | [15 empty] | 0 | 0 | 0
[9 empty] | Selecione em caso de declínio | [15 empty] | 0 | 0 | 0
[9 empty] | Selecione em caso de declínio | [15 empty] | 0 | 0 | 0
[9 empty] | Selecione em caso de declínio | [15 empty] | 0 | 0 | 0
[9 empty] | Selecione em caso de declínio | [15 empty] | 0 | 0 | 0
[9 empty] | Selecione em caso de declínio | [15 empty] | 0 | 0 | 0
[9 empty] | Selecione em caso de declínio | [15 empty] | 0 | 0 | 0
[9 empty] | Selecione em caso de declínio | [15 empty] | 0 | 0 | 0
[9 empty] | Selecione em caso de declínio | [15 empty] | 0 | 0 | 0
[9 empty] | Selecione em caso de declínio | [15 empty] | 0 | 0 | 0
[9 empty] | Selecione em caso de declínio | [15 empty] | 0 | 0 | 0
[9 empty] | Selecione em caso de declínio | [15 empty] | 0 | 0 | 0
[9 empty] | Selecione em caso de declínio | [15 empty] | 0 | 0 | 0
[9 empty] | Selecione em caso de declínio | [15 empty] | 0 | 0 | 0
[9 empty] | Selecione em caso de declínio | [15 empty] | 0 | 0 | 0
[9 empty] | Selecione em caso de declínio | [15 empty] | 0 | 0 | 0
[9 empty] | Selecione em caso de declínio | [15 empty] | 0 | 0 | 0
[9 empty] | Selecione em caso de declínio | [15 empty] | 0 | 0 | 0
[9 empty] | Selecione em caso de declínio | [15 empty] | 0 | 0 | 0
[9 empty] | Selecione em caso de declínio | [15 empty] | 0 | 0 | 0
[9 empty] | Selecione em caso de declínio | [15 empty] | 0 | 0 | 0
[9 empty] | Selecione em caso de declínio | [15 empty] | 0 | 0 | 0
[9 empty] | Selecione em caso de declínio | [15 empty] | 0 | 0 | 0
[9 empty] | Selecione em caso de declínio | [15 empty] | 0 | 0 | 0
[9 empty] | Selecione em caso de declínio | [15 empty] | 0 | 0 | 0
[9 empty] | Selecione em caso de declínio | [15 empty] | 0 | 0 | 0
[9 empty] | Selecione em caso de declínio | [15 empty] | 0 | 0 | 0
[9 empty] | Selecione em caso de declínio | [15 empty] | 0 | 0 | 0
[9 empty] | Selecione em caso de declínio | [15 empty] | 0 | 0 | 0
[9 empty] | Selecione em caso de declínio | [15 empty] | 0 | 0 | 0
[9 empty] | Selecione em caso de declínio | [15 empty] | 0 | 0 | 0
[9 empty] | Selecione em caso de declínio | [15 empty] | 0 | 0 | 0
[9 empty] | Selecione em caso de declínio | [15 empty] | 0 | 0 | 0
[9 empty] | Selecione em caso de declínio | [15 empty] | 0 | 0 | 0
[9 empty] | Selecione em caso de declínio | [15 empty] | 0 | 0 | 0
[9 empty] | Selecione em caso de declínio | [15 empty] | 0 | 0 | 0
[9 empty] | Selecione em caso de declínio | [15 empty] | 0 | 0 | 0
[9 empty] | Selecione em caso de declínio | [15 empty] | 0 | 0 | 0
[9 empty] | Selecione em caso de declínio | [15 empty] | 0 | 0 | 0
[9 empty] | Selecione em caso de declínio | [15 empty] | 0 | 0 | 0
[9 empty] | Selecione em caso de declínio | [15 empty] | 0 | 0 | 0
[9 empty] | Selecione em caso de declínio | [15 empty] | 0 | 0 | 0
[9 empty] | Selecione em caso de declínio | [15 empty] | 0 | 0 | 0
[9 empty] | Selecione em caso de declínio | [15 empty] | 0 | 0 | 0
[9 empty] | Selecione em caso de declínio | [15 empty] | 0 | 0 | 0
[9 empty] | Selecione em caso de declínio | [15 empty] | 0 | 0 | 0
[9 empty] | Selecione em caso de declínio | [15 empty] | 0 | 0 | 0
[9 empty] | Selecione em caso de declínio | [15 empty] | 0 | 0 | 0
[9 empty] | Selecione em caso de declínio | [15 empty] | 0 | 0 | 0
[9 empty] | Selecione em caso de declínio | [15 empty] | 0 | 0 | 0
[9 empty] | Selecione em caso de declínio | [15 empty] | 0 | 0 | 0

## UTE-ITAQUI (hidden)
| Proponente |  |  |  |  | ITAQUI GERAÇÃO DE ENERGIA S/A CNPJ: 08.219.477/0001-74 IE: 123284031 IM: 6430302-3 End: Av. dos Portugueses, S/N, Mod. G BR 135 - Distrito Industrial - São Luís/MA CEP: 65.085-582
| Razão Social: |  |  | METALLIC MATERIAIS E ACESSÓRIOS INDUSTRIAIS LTDA
| CNPJ: |  |  | 02.848.082/0001-54
| UF de origem: |  |  | SP
| Data da proposta: |  |  | 2020-09-03
| Moeda: |  |  | BRL
| Condição de Pagamento: |  |  | 60
| Possui Faturamento Mínimo: |  |  | Não | (por pedido)
Faturamento Mínimo - EXW:
Faturamento Mínimo - CIP:
| Nº de itens solicitados: |  |  | 164
| Nº de itens cotados: |  |  | 87 | 53.05%
| Nº de itens cotados EXW: |  |  | 87 | 53.05%
| Nº de itens cotados CIP: |  |  | 0
| Valor Total da Proposta (EXW): |  |  | 288418.73 | BRL
| Valor Total da Proposta (CIP): |  |  | 0 | BRL
Informações ENEVA
164 | 164 | 0 | 0 | 0 | 164 | 164 | 164 | 87 |  | 91 | 87 | 0 | 87 | 0 | 87 | 87 | 0 | 87 | 0 | 0 | 0 | 0 | 87 | 0 |  |  |  | 0 | 0
ID | Código de material Eneva | Requisição | Item | Part Number | Descrição | Quantidade Estimada | U.M. | NCM | Motivo de Declínio | Observações ou Desvios | Valor Unitário Bruto (EXW) | Valor Unitário Bruto (CIP) | PIS+COFINS (%) | ISS (%) | ICMS (%) | IPI (%) | ICMS-ST (%) | Prazo Entrega (EXW) | Prazo Entrega (CIP) | Fabricante Alternativo Proposto | Valor Unitário Bruto (EXW) - Fabricante Alternativo | Valor Unitário Bruto (CIP) - Fabricante Alternativo | Valor Total Bruto (EXW) | Valor Total Bruto (CIP) | Cont Total | Cont EXW | Cont CIP | Valor Total Bruto (EXW) - Fornecedor Alternativo | Valor Total Bruto (CIP) - Fornecedor Alternativo
1 | 5200000000230 |  |  |  | CONEXAO TUBO BUCHA REDUCAO MATERIAL CORPO ACO INOX AISI316 TRATAMENTO SUPERFICIE NATURAL PRESSAO OPERACAO 8300PSIG EXTREMIDADE A ROSCADA MACHO DIAMETRO EXTREMIDADE A 1/2POL ROSCA BSP EXTREMIDADE B ROSCADA FEMEA DIAMETRO EXTREMIDADE B 1/4POL ROSCA BSP COMPRIMENTO 27,4MM SS-8-RBT-4RT SWAGELOK | 18 | UN | 7307.22.00 |  | CONEXAO TUBO BUCHA REDUCAO MATERIAL CORPO ACO INOX AISI316 TRATAMENTO SUPERFICIE NATURAL PRESSAO OPERACAO 8300PSIG EXTREMIDADE A ROSCADA MACHO DIAMETRO EXTREMIDADE A 1/2POL ROSCA BSP EXTREMIDADE B ROSCADA FEMEA DIAMETRO EXTREMIDADE B 1/4POL ROSCA BSP COMPRIMENTO 27,4MM SS-8-RBT-4RT SWAGELOK | 22.5 |  | 3.65% |  | 7% | 5% |  | 15 |  |  |  |  | 405 |  | 1 | 1 | 0
2 | 5200000000334 |  |  |  | COTOVELO ACO INOX- NORMA: ASTM A182 GR 304L- ANGULO: 90GR- DIAMETRO NOMINAL: SW 1/2POL- | 140 | UN | 7307.22.00 |  | COTOVELO 90º, CLASSE PRESSÃO: 3000#; ACO INOX- NORMA: ASTM A182 GR 304L- ANGULO: 90GR- DIAMETRO NOMINAL: SW 1/2POL- | 49.79 |  | 3.65% |  | 7% | 5% |  | 15 |  |  |  |  | 6970.6 |  | 1 | 1 | 0
3 | 5200000000365 |  |  |  | CONEXAO TUBO UNIAO RETA MATERIAL CORPO ACO INOX AISI316 TRATAMENTO SUPERFICIE NATURAL NORMA CONSTRUCAO ASTM-A-213 EXTREMIDADE A COMPRESSAO DIAMETRO EXTREMIDADE A 1/2POL ROSCA NPT EXTREMIDADE B COMPRESSAO DIAMETRO EXTREMIDADE B 1/2POL ROSCA NPT COMPRIMENTO 2.02POL 8SC8 PARKER | 40 | UN | 7307.22.00 |  | UNIAO RETA MATERIAL CORPO ACO INOX AISI316 TRATAMENTO SUPERFICIE NATURAL NORMA CONSTRUCAO ASTM-A-213 EXTREMIDADE A COMPRESSAO DIAMETRO EXTREMIDADE A 1/2POL ROSCA NPT EXTREMIDADE B COMPRESSAO DIAMETRO EXTREMIDADE B 1/2POL ROSCA NPT COMPRIMENTO 2.02POL 8SC8 PARKER | 60 |  | 3.65% |  | 7% | 5% |  | 15 |  |  |  |  | 2400 |  | 1 | 1 | 0
4 | 5200000000796 |  |  |  | UNIAO ADAPTADOR TUBO DIAMETRO EXTREMIDADE A 1/2POL EXTREMIDADE A ROSCADA ROSCA TIPO EXTREMIDADE A NPT DIAMETRO EXTREMIDADE B 1/2POL EXTREMIDADE B COMPRESSAO COMPRIMENTO 1.93POL MATERIAL CORPO ACO INOX AISI316 TRATAMENTO SUPERFICIE NATURAL 8-8 FBZ PARKER | 70 | UN | 7307.22.00 |  | UNIAO ADAPTADOR TUBO DIAMETRO EXTREMIDADE A 1/2POL EXTREMIDADE A ROSCADA ROSCA TIPO EXTREMIDADE A NPT DIAMETRO EXTREMIDADE B 1/2POL EXTREMIDADE B COMPRESSAO COMPRIMENTO 1.93POL MATERIAL CORPO ACO INOX AISI316 TRATAMENTO SUPERFICIE NATURAL 8-8 FBZ PARKER | 45 |  | 3.65% |  | 7% | 5% |  | 15 |  |  |  |  | 3150 |  | 1 | 1 | 0
5 | 5200000001484 |  |  |  | TAMPAO ACO INOX- NORMA: ASTM A403 GR WP316- DIAM NOMINAL: SW 6POL- PAREDE: SCH40S- ASME B16.9- | 4 | UN | 7307.23.00 |  | TAMPAO ACO INOX- NORMA: ASTM A403 GR WP316- DIAM NOMINAL: BW (Butt Welding) 6POL- PAREDE: SCH40S- ASME B16.9 | 489 |  | 3.65% |  | 7% | 5% |  | 15 |  |  |  |  | 1956 |  | 1 | 1 | 0
6 | 5200000002051 |  |  |  | CONEXAO TUBO NIPLE IGUAL MATERIAL CORPO ACO INOX ASTM A276 TRATAMENTO SUPERFICIE NATURAL PRESSAO OPERACAO 6600PSI EXTREMIDADE A ROSCADA MACHO DIAMETRO EXTREMIDADE A 1/2POL ROSCA NPT EXTREMIDADE B ROSCADA MACHO DIAMETRO EXTREMIDADE B 1/2POL ROSCA NPT COMPRIMENTO 48MM 122SS0808 PARKER | 150 | UN | 7307.22.00 |  | NIPLE IGUAL MATERIAL CORPO ACO INOX ASTM A276 TRATAMENTO SUPERFICIE NATURAL PRESSAO OPERACAO 6600PSI EXTREMIDADE A ROSCADA MACHO DIAMETRO EXTREMIDADE A 1/2POL ROSCA NPT EXTREMIDADE B ROSCADA MACHO DIAMETRO EXTREMIDADE B 1/2POL ROSCA NPT COMPRIMENTO 48MM 122SS0808 PARKER | 30 |  | 3.65% |  | 7% | 5% |  | 15 |  |  |  |  | 4500 |  | 1 | 1 | 0
7 | 5200000002068 |  |  |  | LUVA ACO CARBONO- NORMA: ASTM A105- ACABAMENTO: GALVANIZADO- DIAMETRO NOMINAL: 2NPT- CLASSE PRESSAO: 3000LB- NORMA: ASME B16.11. | 9 | UN | 7307.99.00 |  | LUVA ACO CARBONO- NORMA: ASTM A105- ACABAMENTO: GALVANIZADO- DIAMETRO NOMINAL: 2NPT- CLASSE PRESSAO: 3000LB- NORMA: ASME B16.11. | 85.29 |  | 3.65% |  | 7% | 5% |  | 15 |  |  |  |  | 767.61 |  | 1 | 1 | 0
8 | 5200000002451 |  |  |  | TERMINAL MANGUEIRA MATERIAL CORPO ACO CARBONO SAE1045 DIAMETRO MANGUEIRA 1/2POL TERMINAL A ROSCADA FEMEA CONECTOR A ROSCA NPT | 5 | UN |  | Não fornece o material ou serviço solicitado | [15 empty] | 0 | 0 | 0
9 | 5200000002598 |  |  |  | CONEXAO TUBO NIPLE REDUCAO EXTREMIDADE A ROSCADA DIAMETRO EXTREMIDADE A 1/4POL ROSCA NPT EXTREMIDADE B ROCADA DIAMETRO EXTREMIDADE B 3/8POL ROSCA NPT | 11 | UN | 7307.99.00 |  | NIPLE REDUCAO EXTREMIDADE A ROSCADA Ø A 1/4POL ROSCA NPT EXTREMIDADE B ROCADA DIAMETRO EXTREMIDADE B 3/8POL ROSCA NPT, MATERIAL: ASTM A.105; NORMA: ASME B16.11 | 5.63 |  | 3.65% |  | 7% | 5% |  | 15 |  |  |  |  | 61.93 |  | 1 | 1 | 0
10 | 5200000002801 |  |  |  | CONEXAO TUBO NIPLE ADAPTADOR MATERIAL CORPO ACO INOX EXTREMIDADE A ROSCADA DIAMETRO EXTREMIDADE A 1/4POL ROSCA NPT EXTREMIDADE B PUSH-IN DIAMETRO EXTREMIDADE B 1/4POL | 10 | UN |  | Não fornece o material ou serviço solicitado | [15 empty] | 0 | 0 | 0
11 | 5200000003201 |  |  |  | LUVA REDUCAO ACO INOX-NORMA: ASTM A182 GR 304L-DIAM NOMINAL: 3/4 x 1/2 - CLASSE PRESSAO: 3000LB-NORMA: ANSI B16.11 SW. | 40 | UN | 7307.22.00 |  | LUVA REDUCAO ACO INOX-NORMA: ASTM A182 GR 304L-DIAM NOMINAL: 3/4 x 1/2 - CLASSE PRESSAO: 3000LB-NORMA: ANSI B16.11 SW. | 22.01 |  | 3.65% |  | 7% | 5% |  | 15 |  |  |  |  | 880.4 |  | 1 | 1 | 0
12 | 5200000004080 |  |  |  | LUVA ACO INOX- NORMA: ASTM A182 F304L- DIAM NOMINAL: SW 1/2POL- CLASSE PRESSAO: 3000LB- NORMA CONSTRUTIVA: ASME B16.11- | 30 | UN | 7307.22.00 |  | LUVA ACO INOX- NORMA: ASTM A182 F304L- DIAM NOMINAL: SW 1/2POL- CLASSE PRESSAO: 3000LB- NORMA CONSTRUTIVA: ASME B16.11 | 16.7 |  | 3.65% |  | 7% | 5% |  | 15 |  |  |  |  | 501 |  | 1 | 1 | 0
13 | 5200000004099 |  |  |  | COTOVELO ACO INOX- NORMA: ASTM A182 F304L- ANGULO: 45GR- DIAMETRO NOM INAL: 1/2" CLASSE PRESSAO: 3000LB- ASME B 16.11.- FORNECEDOR: ESTRE LACO- ID-FAN FD-FAN- 10 UNIDADES. | 50 | UN | 7307.22.00 |  | COTOVELO 90º ACO INOX- NORMA: ASTM A182 F304L- ANGULO: 45GR- DIAMETRO NOMINAL: 1/2" CLASSE PRESSAO: 3000LB- ASME B 16.11.- | 49.79 |  | 3.65% |  | 7% | 5% |  | 15 |  |  |  |  | 2489.5 |  | 1 | 1 | 0
14 | 5200000004131 |  |  |  | COTOVELO ACO INOX- NORMA: ASTM A182 GR F11- ANGULO: 90GR- DIAMETRO NOM INAL: SW 3/4POL- CLASSE PRESSAO: 3000LB- ACABAMENTO: ENVERNIZADO- NORM A CONSTRUTIVA: B16.11- S/COSTURA.- | 30 | UN | 7307.22.00 |  | COTOVELO ACO INOX- NORMA: ASTM A182 GR F11- ANGULO: 90GR- DIAMETRO NOM INAL: SW 3/4POL- CLASSE PRESSAO: 3000LB- ACABAMENTO: ENVERNIZADO- NORM A CONSTRUTIVA: B16.11- S/COSTURA.- | 175.34 |  | 3.65% |  | 7% | 5% |  | 15 |  |  |  |  | 5260.2 |  | 1 | 1 | 0
15 | 5200000005015 |  |  |  | CONEXAO TUBO NIPLE REDUCAO MATERIAL CORPO ACO INOX AISI316 EXTREMIDADE A ROSCADA MACHO DIAMETRO EXTREMIDADE A 1/4POL ROSCA NPT EXTREMIDADE B ROSCADA MACHO DIAMETRO EXTREMIDADE B 1/8POL ROSCA NPT | 90 | UN | 7307.22.00 |  | NIPLE REDUCAO SEXTAVADO MATERIAL CORPO ACO INOX AISI316 EXTREMIDADE A ROSCADA MACHO DIAMETRO EXTREMIDADE A 1/4POL ROSCA NPT EXTREMIDADE B ROSCADA MACHO DIAMETRO EXTREMIDADE B 1/8POL ROSCA NPT | 18.22 |  | 3.65% |  | 7% | 5% |  | 15 |  |  |  |  | 1639.8 |  | 1 | 1 | 0
16 | 5200000006049 |  |  |  | REDUÇÃO CONCÊNTRICA 32 X 20 SCH 80 A234 WP11, DIÂMETRO: 32X20, EXTREMIDADE BW CONF. ASME B16.9 | 4 | UN |  | Não fornece o material ou serviço solicitado | [15 empty] | 0 | 0 | 0
17 | 5200000006792 |  |  |  | COTOVELO 90 SW 3000# Ø 2" A 105 | 5 | UN | 7307.99.00 |  | COTOVELO 90 SW 3000# Ø 2" A 105, B16.11 | 80 |  | 3.65% |  | 7% | 5% |  | 15 |  |  |  |  | 400 |  | 1 | 1 | 0
18 | 5200000008268 |  |  |  | UNIAO IGUAL MATERIAL CORPO ACO INOX S/TRATAMENTO SUPERFICIE SOLDAVEL 3/8POL | 20 | UN |  | Não fornece o material ou serviço solicitado | [15 empty] | 0 | 0 | 0
19 | 5200000008551 |  |  |  | CONEXAO TUBO ADAPTADOR RETO MATERIAL CORPO LATAO TRATAMENTO SUPERFICIE NIQUELADO EXTREMIDADE A ENGATE RAPIDO DIAMETRO EXTREMIDADE A 1/2POL EXTREMIDADE B ROSCADA MACHO DIAMETRO EXTREMIDADE B 1/4POL ROSCA NPT W68PLP-8-4 P PARKER | 200 | UN | 7412.20.00 |  | ADAPTADOR RETO MATERIAL CORPO LATAO TRATAMENTO SUPERFICIE NIQUELADO EXTREMIDADE A ENGATE RAPIDO DIAMETRO EXTREMIDADE A 1/2POL EXTREMIDADE B ROSCADA MACHO DIAMETRO EXTREMIDADE B 1/4POL ROSCA NPT W68PLP-8-4 P PARKER | 85.93 |  | 3.65% |  | 7% | 5% |  | 75 |  |  |  |  | 17186 |  | 1 | 1 | 0
20 | 5200000008552 |  |  |  | UNIAO ADAPTADOR TUBO DIAMETRO EXTREMIDADE A 1/4POL EXTREMIDADE A ROSCADA ROSCA TIPO EXTREMIDADE A NPT DIAMETRO EXTREMIDADE B 1/2POL EXTREMIDADE B PUSH-IN COMPRIMENTO 1.18POL MATERIAL CORPO LATAO TRATAMENTO SUPERFICIE NIQUELADO W68GC-4-4 PARKER | 200 | UN |  | Não fornece o material ou serviço solicitado | [15 empty] | 0 | 0 | 0
21 | 5200000008553 |  |  |  | CONEXAO TUBO ADAPTADOR RETO MATERIAL CORPO LATAO TRATAMENTO SUPERFICIE NIQUELADO EXTREMIDADE A PUSH IN DIAMETRO EXTREMIDADE A 3/8POL EXTREMIDADE B ROSCADA MACHO DIAMETRO EXTREMIDADE B 1/4POL ROSCA NPTF COMPRIMENTO 27,43MM W68PLP-6-4 PARKER | 400 | UN | 7412.20.00 |  | ADAPTADOR RETO MATERIAL CORPO LATAO TRATAMENTO SUPERFICIE NIQUELADO EXTREMIDADE A PUSH IN DIAMETRO EXTREMIDADE A 3/8POL EXTREMIDADE B ROSCADA MACHO DIAMETRO EXTREMIDADE B 1/4POL ROSCA NPTF COMPRIMENTO 27,43MM W68PLP-6-4 PARKER | 28.17 |  | 3.65% |  | 7% | 5% |  | IMEDIATO |  |  |  |  | 11268 |  | 1 | 1 | 0
22 | 5200000010385 |  |  |  | LUVA DE GRAFATEX ARAMIDA MODELO: 1511 CA: N°6409 COMPRIMENTO: 40 CM (PAR) FORRO: LÃ NATURAL MATERIAL: GRAFATEX EM ARAMIDA SEM COSTURA | 10 | PAR |  | Não fornece o material ou serviço solicitado | [15 empty] | 0 | 0 | 0
23 | 5200000010481 |  |  |  | CURVA 90° 3/4" ASTM A182-F91 SCH 80 BW CONF. ASME B16.9 | 5 | UN | 7307.93.00 |  | CURVA 90° 3/4" ASTM A182-F91 SCH 80 BW CONF. ASME B16.9 | 470 |  | 3.65% |  | 7% | 5% |  | 15 |  |  |  |  | 2350 |  | 1 | 1 | 0
24 | 5200000010482 |  |  |  | CURVA 90° 3/4" ASTM A182-F22 SCH 80 BW CONF. ASME B16.9 | 2 | UN | 7307.93.00 |  | CURVA 90° 3/4" ASTM A182-F22 SCH 80 BW CONF. ASME B16.9 | 81.95 |  | 3.65% |  | 7% | 5% |  | 15 |  |  |  |  | 163.9 |  | 1 | 1 | 0
25 | 5200000010817 |  |  |  | TEE 90° SW 3000# ASME B 16.11 MATERIAL ACO CARBONO A182 F304L ACABAMENTO NATURAL EXTREMIDADE SOLDAVEL DIAMETRO 1/2" | 50 | UN | 7307.99.00 |  | TEE 90° SW 3000# ASME B 16.11 MATERIAL ACO CARBONO A182 F304L ACABAMENTO NATURAL EXTREMIDADE SOLDAVEL DIAMETRO 1/2" | 69.83 |  | 3.65% |  | 7% | 5% |  | 15 |  |  |  |  | 3491.5 |  | 1 | 1 | 0
26 | 5200000010822 |  |  |  | LUVA SW X ROSCA NPT 3000# A182 F304 ASME B16.11 DN 1/2" | 30 | UN | 7307.22.00 |  | LUVA SW X ROSCA NPT 3000# A182 F304 ASME B16.11 DN 1/2" | 23.18 |  | 3.65% |  | 7% | 5% |  | 15 |  |  |  |  | 695.4 |  | 1 | 1 | 0
27 | 5200000011560 |  |  |  | LUVA SW 3000# A182 F304L ASME B16.11 DN 3/4" | 25 | UN | 7307.22.00 |  | LUVA SW 3000# A182 F304L ASME B16.11 DN 3/4" | 22.01 |  | 3.65% |  | 7% | 5% |  | 15 |  |  |  |  | 550.25 |  | 1 | 1 | 0
28 | 5200000011562 |  |  |  | TE 90°ASTM A182 F304L 3000# SW ASME B16.11 DIAMETRO: 3/4 PO | 3 | UN | 7307.22.00 |  | TE 90°ASTM A182 F304L 3000# SW ASME B16.11 DIAMETRO: 3/4 PO | 97.15 |  | 3.65% |  | 7% | 5% |  | 15 |  |  |  |  | 291.45 |  | 1 | 1 | 0
29 | 5200000011948 |  |  |  | CONECTOR FLEXÍVEL 8"x12" PART.N°S48N01904 CONECTOR DE SPOUT 8 "DIAMETRO X 12" LONG | 12 | UN |  | Não fornece o material ou serviço solicitado | [15 empty] | 0 | 0 | 0
30 | 5200000011955 |  |  |  | LUVA ACO LIGA-NORMA: ASTM A105 DIAMETRO NOMINAL: SW 3/4POL-CLASSE PRESSAO: CLASSE PRESSAO 6000LB- | 5 | UN | 7307.99.00 |  | LUVA ACO LIGA-NORMA: ASTM A105 DIAMETRO NOMINAL: SW 3/4POL-CLASSE PRESSAO: CLASSE PRESSAO 6000LB- | 15.05 |  | 3.65% |  | 7% | 5% |  | 15 |  |  |  |  | 75.25 |  | 1 | 1 | 0
31 | 5200000011956 |  |  |  | LUVA ACO LIGA-NORMA: ASTM A105 DIAMETRO NOMINAL: SW 1/2POL-CLASSE PRESSAO: CLASSE PRESSAO 6000LB- | 5 | UN | 7307.99.00 |  | LUVA ACO LIGA-NORMA: ASTM A105 DIAMETRO NOMINAL: SW 1/2POL-CLASSE PRESSAO: CLASSE PRESSAO 6000LB- | 11.52 |  | 3.65% |  | 7% | 5% |  | 15 |  |  |  |  | 57.6 |  | 1 | 1 | 0
32 | 5200000011957 |  |  |  | LUVA ACO LIGA-NORMA: ASTM A105 GR F11-DIAMETRO NOMINAL: SW 1POL CLASS PRESSAO: CLASSE PRESSAO 9000LB- | 3 | UN | 7307.99.00 |  | LUVA ACO LIGA-NORMA: ASTM A105 GR F11-DIAMETRO NOMINAL: SW 1POL CLASS PRESSAO: CLASSE PRESSAO 9000LB- | 195.45 |  | 3.65% |  | 7% | 5% |  | 15 |  |  |  |  | 586.35 |  | 1 | 1 | 0
33 | 5200000011958 |  |  |  | LUVA ACO LIGA-NORMA: ASTM A105 DIAMETRO NOMINAL: SW 1POL-CLASSE PRESSAO: CLASSE PRESSAO 6000LB- | 3 | UN | 7307.99.00 |  | LUVA ACO LIGA-NORMA: ASTM A105 DIAMETRO NOMINAL: SW 1POL-CLASSE PRESSAO: CLASSE PRESSAO 6000LB- | 23.38 |  | 3.65% |  | 7% | 5% |  | 15 |  |  |  |  | 70.14 |  | 1 | 1 | 0
34 | 5200000011959 |  |  |  | LUVA ACO LIGA-NORMA: ASTM A105 DIAMETRO NOMINAL: 11/2POL-CLASSE PRESSAO: CLASSE PRESSAO 6000LB- | 3 | UN | 7307.99.00 |  | LUVA ACO NPT LIGA-NORMA: ASTM A105 DIAMETRO NOMINAL: 11/2POL-CLASSE PRESSAO: CLASSE PRESSAO 6000LB- | 44.42 |  | 3.65% |  | 7% | 5% |  | 15 |  |  |  |  | 133.26 |  | 1 | 1 | 0
35 | 5200000011960 |  |  |  | Curva 45° A234 P11,12", schedule STD | 2 | UN | 7307.93.00 |  | Curva 45° RAIO LONGO; A234 P11,Ø 12", schedule STD, ASME B16.9 | 6930 |  | 3.65% |  | 7% | 5% |  | 15 |  |  |  |  | 13860 |  | 1 | 1 | 0
36 | 5200000011961 |  |  |  | Curva 90° A234 P11,12", schedule STD | 1 | UN | 7307.93.00 |  | Curva 90° RAIO LONGO, A234 P11, Ø 12", schedule STD, ASME B16.9 | 9900 |  | 3.65% |  | 7% | 5% |  | 15 |  |  |  |  | 9900 |  | 1 | 1 | 0
37 | 5200000011963 |  |  |  | Curva 45° A234 AC,10", schedule STD | 1 | UN | 7307.93.00 |  | Curva 45° RAIO LONGO; A234 AC,10", schedule STD; ASME B16.9 | 447 |  | 3.65% |  | 7% | 5% |  | 15 |  |  |  |  | 447 |  | 1 | 1 | 0
38 | 5200000011964 |  |  |  | Curva 45° A234 AC,10", schedule STD | 1 | UN | 7307.93.00 |  | Curva 45° RAIO LONGO; A234 AC,10", schedule STD; ASME B16.9 | 447 |  | 3.65% |  | 7% | 5% |  | 15 |  |  |  |  | 447 |  | 1 | 1 | 0
39 | 5200000012076 |  |  |  | DUPLA REDUÇÃO, MONTAGEM EM FLANGE, MODELO: GMF5D 'RITESPEED', RELAÇÃO 7.634/1, FABRICANTE: RENOLD GEARS FORNECIDO COM FLANGE DE SAÍDA E MOTOR PRONTO C / W Pinion | 2 | UN |  | Não fornece o material ou serviço solicitado | [15 empty] | 0 | 0 | 0
40 | 5200000013121 |  |  |  | DIÂMETRO DE ROSCA: 1(POLEGADA) CLASSE DE PRESSÃO: 300 PRESSÃO DE TRABALHO (LBS): ATÉ 120ºC 360 LBS / ATÉ 300ºC 290 LBS. REFERÊNCIA: 07.007 UNIDADE: PEÇA | 1 | UN |  | Não fornece o material ou serviço solicitado | [15 empty] | 0 | 0 | 0
41 | 5200000013122 |  |  |  | NIPLE DUPLO DE FERRO MALEAVEL - ACABAMENTO: GALVANIZADO - DIAMETRO NOMINAL: 3/4" - COSTURA: S/ COSTURA- CLASSE PRESSAO: CLASSE PRESSAO 300 LB | 1 | UN | 7307.19.10 |  | NIPLE DUPLO DE FERRO MALEAVEL - ACABAMENTO: GALVANIZADO - DIAMETRO NOMINAL: 3/4" - COSTURA: S/ COSTURA- CLASSE PRESSAO: CLASSE PRESSAO 300 LB | 10.26 |  | 3.65% |  | 7% | 5% |  | 15 |  |  |  |  | 10.26 |  | 1 | 1 | 0
42 | 5200000013123 |  |  |  | LUVA REDUCAO FERRO MALEAVEL, DIAMETRO NOMINAL: 1¼"- ¾" CLASSE PRESSAO: 3000LB | 2 | UN | 7307.19.10 |  | LUVA REDUCAO FERRO MALEAVEL, DIAMETRO NOMINAL: 1¼"- ¾" CLASSE PRESSAO: 3000LB | 60.82 |  | 3.65% |  | 7% | 5% |  | 15 |  |  |  |  | 121.64 |  | 1 | 1 | 0
43 | 5200000013125 |  |  |  | LUVA REDUCAO FERRO MALEAVEL, DIAMETRO NOMINAL: 1½"- 1¼" CLASSE PRESSAO: 3000LB | 4 | UN | 7307.19.10 |  | LUVA REDUCAO FERRO MALEAVEL, DIAMETRO NOMINAL: 1½"- 1¼" CLASSE PRESSAO: 3000LB | 83.61 |  | 3.65% |  | 7% | 5% |  | 15 |  |  |  |  | 334.44 |  | 1 | 1 | 0
44 | 5200000013129 |  |  |  | BUCHA REDUCAO EM ALUMINIO,DIAMETRO MAIOR 3/4 POL X DIAMETRO MENOR 1/2 POL | 30 | UN |  | Não fornece o material ou serviço solicitado | [15 empty] | 0 | 0 | 0
45 | 5200000013560 |  |  |  | CONEXAO TUBO LUVA REDUCAO MATERIAL CORPO POLICLORETO VINILA TRATAMENTO SUPERFICIE NATURAL PRESSAO OPERACAO 3000PSI EXTREMIDADE A ROSCADA FEMEA DIAMETRO EXTREMIDADE A 1/2POL ROSCA NPT EXTREMIDADE B LISA DIAMETRO EXTREMIDADE B 29,37MM COMPRIMENTO 43,66MM 100017779 TIGRE | 7 | UN |  | Não fornece o material ou serviço solicitado | [15 empty] | 0 | 0 | 0
46 | 5200000013561 |  |  |  | CONEXAO TUBO LUVA REDUCAO MATERIAL CORPO POLICLORETO VINILA TRATAMENTO SUPERFICIE NATURAL PRESSAO OPERACAO 3000PSI EXTREMIDADE A ROSCADA FEMEA DIAMETRO EXTREMIDADE A 3/4POL ROSCA NPT EXTREMIDADE B LISA DIAMETRO EXTREMIDADE B 35,71MM COMPRIMENTO 46,83MM 100017780 TIGRE | 5 | UN |  | Não fornece o material ou serviço solicitado | [15 empty] | 0 | 0 | 0
47 | 5200000013562 |  |  |  | CONEXAO TUBO LUVA REDUCAO MATERIAL CORPO POLICLORETO VINILA TRATAMENTO SUPERFICIE NATURAL PRESSAO OPERACAO 3000PSI EXTREMIDADE A ROSCADA FEMEA DIAMETRO EXTREMIDADE A 1POL ROSCA NPT EXTREMIDADE B LISA DIAMETRO EXTREMIDADE B 43,65MM COMPRIMENTO 53,98MM 100017781 TIGRE | 2 | UN |  | Não fornece o material ou serviço solicitado | [15 empty] | 0 | 0 | 0
48 | 5200000013563 |  |  |  | CONEXAO TUBO LUVA ADAPTADORA CLASSE PRESSAO 3000LBS ESPESSURA PAREDE SCH80 EXTREMIDADE A ROSCADA FEMEA DIAMETRO EXTREMIDADE A 2POL ROSCA NPT EXTREMIDADE B SOLDADA DIAMETRO EXTREMIDADE B 2POL | 1 | UN | 7307.93.00 |  | LUVA ADAPTADORA CLASSE PRESSAO 3000LBS ESPESSURA PAREDE SCH80 EXTREMIDADE A ROSCADA FEMEA DIAMETRO EXTREMIDADE A 2POL ROSCA NPT EXTREMIDADE B SOLDADA DIAMETRO EXTREMIDADE B 2POL | 62.55 |  | 3.65% |  | 7% | 5% |  | 15 |  |  |  |  | 62.55 |  | 1 | 1 | 0
49 | 5200000013594 |  |  |  | CONEXAO TUBO MATERIAL CORPO ACO INOX AISI316 EXTREMIDADE A ROSCADA MACHO DIAMETRO EXTREMIDADE A 1/2POL ROSCA NPT | 8 | UN |  | Não fornece o material ou serviço solicitado | [15 empty] | 0 | 0 | 0
50 | 5200000013634 |  |  |  | CONEXAO TUBO TE UNIAO MATERIAL CORPO ACO INOX AISI316 EXTREMIDADE A ROSCADA DIAMETRO EXTREMIDADE A 1/4POL ROSCA NPT | 90 | UN |  | Não fornece o material ou serviço solicitado | [15 empty] | 0 | 0 | 0
51 | 5200000013635 |  |  |  | CONEXAO TUBO TE UNIAO MATERIAL CORPO ACO INOX AISI316 EXTREMIDADE A ROSCADA DIAMETRO EXTREMIDADE A 3/8POL ROSCA NPT | 90 | UN |  | Não fornece o material ou serviço solicitado | [15 empty] | 0 | 0 | 0
52 | 5200000013636 |  |  |  | CONEXAO TUBO TE UNIAO MATERIAL CORPO ACO INOX AISI316 EXTREMIDADE A ROSCADA DIAMETRO EXTREMIDADE A 1/2POL ROSCA NPT | 90 | UN |  | Não fornece o material ou serviço solicitado | [15 empty] | 0 | 0 | 0
53 | 5200000013728 |  |  |  | CONEXAO TUBO TEE RETO MATERIAL CORPO ACO INOX CLASSE PRESSAO 150LBS EXTREMIDADE A ROSCADA DIAMETRO EXTREMIDADE A 1POL ROSCA NPT | 90 | UN |  | Não fornece o material ou serviço solicitado | [15 empty] | 0 | 0 | 0
54 | 5200000013733 |  |  |  | CONEXAO TUBO BUCHA REDUCAO MATERIAL CORPO ACO INOX AISI304 TRATAMENTO SUPERFICIE NATURAL NORMA CONSTRUCAO ANSI B2.1 PRESSAO OPERACAO 20 BAR EXTREMIDADE A FEMEA DIAMETRO EXTREMIDADE A 1/2POL ROSCA NPT EXTREMIDADE B MACHO DIAMETRO EXTREMIDADE B 1/4POL ROSCA NPT COMPRIMENTO 19,5MM | 90 | UN | 7307.22.00 |  | BUCHA REDUCAO MATERIAL CORPO ACO INOX AISI304 TRATAMENTO SUPERFICIE NATURAL NORMA CONSTRUCAO ANSI B2.1 PRESSAO OPERACAO 20 BAR EXTREMIDADE A FEMEA DIAMETRO EXTREMIDADE A 1/2POL ROSCA NPT EXTREMIDADE B MACHO DIAMETRO EXTREMIDADE B 1/4POL ROSCA NPT COMPRIMENTO 19,5MM | 19.21 |  | 3.65% |  | 7% | 5% |  | 15 |  |  |  |  | 1728.9 |  | 1 | 1 | 0
55 | 5200000013954 |  |  |  | CONEXAO TUBO BUCHA REDUCAO MATERIAL CORPO POLICLORETO VINILA TRATAMENTO SUPERFICIE NATURAL EXTREMIDADE A SOLDADA DIAMETRO EXTREMIDADE A 4POL EXTREMIDADE B SOLDADA DIAMETRO EXTREMIDADE B 3POL COMPRIMENTO 67,5MM 100017714 TIGRE | 4 | UN |  | Não fornece o material ou serviço solicitado | [15 empty] | 0 | 0 | 0
56 | 5200000013955 |  |  |  | CONEXAO TUBO BUCHA REDUCAO MATERIAL CORPO POLICLORETO VINILA ESPESSURA PAREDE SCH80 EXTREMIDADE A SOLDADA DIAMETRO EXTREMIDADE A 3POL EXTREMIDADE B SOLDADA DIAMETRO EXTREMIDADE B 2POL | 8 | UN |  | Não fornece o material ou serviço solicitado | [15 empty] | 0 | 0 | 0
57 | 5200000013956 |  |  |  | CONEXAO TUBO BUCHA REDUCAO MATERIAL CORPO POLICLORETO VINILA TRATAMENTO SUPERFICIE NATURAL EXTREMIDADE A SOLDADA DIAMETRO EXTREMIDADE A 1.1/2POL EXTREMIDADE B SOLDADA DIAMETRO EXTREMIDADE B 1POL COMPRIMENTO 39,69MM 100017696 TIGRE | 4 | UN |  | Não fornece o material ou serviço solicitado | [15 empty] | 0 | 0 | 0
58 | 5200000013957 |  |  |  | CONEXAO TUBO BUCHA REDUCAO MATERIAL CORPO POLICLORETO VINILA TRATAMENTO SUPERFICIE NATURAL EXTREMIDADE A SOLDADA DIAMETRO EXTREMIDADE A 1POL EXTREMIDADE B SOLDADA DIAMETRO EXTREMIDADE B 3/4POL COMPRIMENTO 31,75MM 100017690 TIGRE | 4 | UN |  | Não fornece o material ou serviço solicitado | [15 empty] | 0 | 0 | 0
59 | 5200000013958 |  |  |  | CONEXAO TUBO BUCHA REDUCAO MATERIAL CORPO POLICLORETO VINILA TRATAMENTO SUPERFICIE NATURAL EXTREMIDADE A SOLDADA DIAMETRO EXTREMIDADE A 3/4POL EXTREMIDADE B SOLDADA DIAMETRO EXTREMIDADE B 1/2POL COMPRIMENTO 28,58MM 100017688 TIGRE | 4 | UN |  | Não fornece o material ou serviço solicitado | [15 empty] | 0 | 0 | 0
60 | 5200000014183 |  |  |  | CONEXAO TUBO REDUCAO EXCENTRICA MATERIAL CORPO ACO CARBONO DIAMETRO EXTREMIDADE A 20POL DIAMETRO EXTREMIDADE B 24POL | 3 | UN | 7307.99.00 |  | REDUCAO EXCENTRICA MATERIAL CORPO ACO CARBONO ASTM A.234 WPB; STD DIAMETRO EXTREMIDADE A 20POL DIAMETRO EXTREMIDADE B 24POL | 1770 |  | 3.65% |  | 7% | 5% |  | 15 |  |  |  |  | 5310 |  | 1 | 1 | 0
61 | 5200000014184 |  |  |  | CONEXAO TUBO REDUCAO EXCENTRICA MATERIAL CORPO ACO CARBONO DIAMETRO EXTREMIDADE A 20POL DIAMETRO EXTREMIDADE B 14POL | 3 | UN | 7307.99.00 |  | REDUCAO EXCENTRICA MATERIAL CORPO ACO CARBONO ASTM A.234 WPB; STD; DIAMETRO EXTREMIDADE A 20POL DIAMETRO EXTREMIDADE B 14POL | 1434 |  | 3.65% |  | 7% | 5% |  | 15 |  |  |  |  | 4302 |  | 1 | 1 | 0
62 | 5200000014209 |  |  |  | CONEXAO TUBO TEE IGUAL MATERIAL CORPO ACO INOX AISI316L PRESSAO OPERACAO 6000PSI EXTREMIDADE A COMPRESSAO DIAMETRO EXTREMIDADE A 1/2POL | 90 | UN |  | Não fornece o material ou serviço solicitado | [15 empty] | 0 | 0 | 0
63 | 5200000014228 |  |  |  | CONEXAO TUBO BUCHA REDUCAO MATERIAL CORPO ACO INOX EXTREMIDADE A ROSCADA DIAMETRO EXTREMIDADE A 1/2POL ROSCA NPT EXTREMIDADE B ROSCADA DIAMETRO EXTREMIDADE B 1/8POL ROSCA NPT | 90 | UN | 7307.22.00 |  | CONEXAO TUBO BUCHA REDUCAO MATERIAL CORPO ACO INOX 304 EXTREMIDADE A ROSCADA DIAMETRO EXTREMIDADE A 1/2POL ROSCA NPT EXTREMIDADE B ROSCADA DIAMETRO EXTREMIDADE B 1/8POL ROSCA NPT | 19.21 |  | 3.65% |  | 7% | 5% |  | 15 |  |  |  |  | 1728.9 |  | 1 | 1 | 0
64 | 5200000014508 |  |  |  | CONEXAO TUBO TEE REDUCAO MATERIAL CORPO ACO CARBONO A234 TRATAMENTO SUPERFICIE NATURAL EXTREMIDADE A BISELADA DIAMETRO EXTREMIDADE A 32MM EXTREMIDADE B BISELADA DIAMETRO EXTREMIDADE B 10MM | 10 | UN |  | Não fornece o material ou serviço solicitado | [15 empty] | 0 | 0 | 0
65 | 5200000014511 |  |  |  | CONEXAO TUBO CURVA 90GR MATERIAL CORPO ACO CARBONO A234 TRATAMENTO SUPERFICIE NATURAL EXTREMIDADE A BISELADA DIAMETRO EXTREMIDADE A 32MM | 5 | UN | 7307.93.00 |  | CURVA 90º MATERIAL CORPO ACO CARBONO A234 WP-11 TRATAMENTO SUPERFICIE NATURAL EXTREMIDADE A BISELADA DIAMETRO EXTREMIDADE A 32MM; SCH-80; 5XD | 1700 |  | 3.65% |  | 7% | 5% |  | 15 |  |  |  |  | 8500 |  | 1 | 1 | 0
66 | 5200000014523 |  |  |  | CONEXAO TUBO CURVA 64GR MATERIAL CORPO ACO CARBONO A234 TRATAMENTO SUPERFICIE NATURAL ESPESSURA PAREDE SCH80 EXTREMIDADE A BISELADA DIAMETRO EXTREMIDADE A 20MM | 2 | UN | 7307.93.00 |  | CONEXAO TUBO CURVA 64GR MATERIAL CORPO ACO CARBONO A234 WP11 TRATAMENTO SUPERFICIE NATURAL ESPESSURA PAREDE SCH80; EXTREMIDADE A BISELADA DIAMETRO EXTREMIDADE A 20MM; 5XD | 1100 |  | 3.65% |  | 7% | 5% |  | 15 |  |  |  |  | 2200 |  | 1 | 1 | 0
67 | 5200000014524 |  |  |  | CONEXAO TUBO CURVA 65GR MATERIAL CORPO ACO CARBONO A234 TRATAMENTO SUPERFICIE NATURAL ESPESSURA PAREDE SCH80 EXTREMIDADE A BISELADA DIAMETRO EXTREMIDADE A 20MM | 6 | UN | 7307.93.00 |  | CONEXAO TUBO CURVA 65GR MATERIAL CORPO ACO CARBONO A234 WP-11 TRATAMENTO SUPERFICIE NATURAL ESPESSURA PAREDE SCH80 EXTREMIDADE A BISELADA DIAMETRO EXTREMIDADE A 20MM; 5XD | 1100 |  | 3.65% |  | 7% | 5% |  | 15 |  |  |  |  | 6600 |  | 1 | 1 | 0
68 | 5200000014525 |  |  |  | CONEXAO TUBO CURVA 71GR MATERIAL CORPO ACO LIGA ASTM A335 GRP11 TRATAMENTO SUPERFICIE NATURAL NORMA CONSTRUCAO ANSI/ASME/ASTM B16.9 ESPESSURA PAREDE SCH80 EXTREMIDADE A SOLDADA DIAMETRO EXTREMIDADE A 20MM | 2 | UN | 7307.93.00 |  | CONEXAO TUBO CURVA 71GR MATERIAL CORPO ACO LIGA ASTM A335 GRP11 TRATAMENTO SUPERFICIE NATURAL NORMA CONSTRUCAO ANSI/ASME/ASTM B16.9 ESPESSURA PAREDE SCH80 EXTREMIDADE A SOLDADA DIAMETRO EXTREMIDADE A 20MM; 5XD | 1100 |  | 3.65% |  | 7% | 5% |  | 15 |  |  |  |  | 2200 |  | 1 | 1 | 0
69 | 5200000014526 |  |  |  | CONEXAO TUBO CURVA 68GR MATERIAL CORPO ACO CARBONO A234 TRATAMENTO SUPERFICIE NATURAL ESPESSURA PAREDE SCH80 EXTREMIDADE A BISELADA DIAMETRO EXTREMIDADE A 20MM | 2 | UN | 7307.93.00 |  | CONEXAO TUBO CURVA 68GR MATERIAL CORPO ACO CARBONO A234 WP11 TRATAMENTO SUPERFICIE NATURAL ESPESSURA PAREDE SCH80 EXTREMIDADE A BISELADA DIAMETRO EXTREMIDADE A 20MM; 5XD | 1100 |  | 3.65% |  | 7% | 5% |  | 15 |  |  |  |  | 2200 |  | 1 | 1 | 0
70 | 5200000014529 |  |  |  | CONEXAO TUBO CURVA 66GR MATERIAL CORPO ACO CARBONO A234 TRATAMENTO SUPERFICIE NATURAL ESPESSURA PAREDE SCH80 EXTREMIDADE A BISELADA DIAMETRO EXTREMIDADE A 20MM | 2 | UN | 7307.93.00 |  | CONEXAO TUBO CURVA 66GR MATERIAL CORPO ACO CARBONO A234 WP11 TRATAMENTO SUPERFICIE NATURAL ESPESSURA PAREDE SCH80 EXTREMIDADE A BISELADA DIAMETRO EXTREMIDADE A 20MM; 5XD | 1100 |  | 3.65% |  | 7% | 5% |  | 15 |  |  |  |  | 2200 |  | 1 | 1 | 0
71 | 5200000014530 |  |  |  | CONEXAO TUBO CURVA 70GR MATERIAL CORPO ACO CARBONO A234 TRATAMENTO SUPERFICIE NATURAL ESPESSURA PAREDE SCH80 EXTREMIDADE A BISELADA DIAMETRO EXTREMIDADE A 20MM | 2 | UN | 7307.93.00 |  | CONEXAO TUBO CURVA 70GR MATERIAL CORPO ACO CARBONO A234 WP11 TRATAMENTO SUPERFICIE NATURAL ESPESSURA PAREDE SCH80 EXTREMIDADE A BISELADA DIAMETRO EXTREMIDADE A 20MM; 5XD | 1100 |  | 3.65% |  | 7% | 5% |  | 15 |  |  |  |  | 2200 |  | 1 | 1 | 0
72 | 5200000014532 |  |  |  | CONEXAO TUBO CURVA 79GR MATERIAL CORPO ACO CARBONO A234 TRATAMENTO SUPERFICIE NATURAL ESPESSURA PAREDE SCH80 EXTREMIDADE A BISELADA DIAMETRO EXTREMIDADE A 20MM | 2 | UN | 7307.93.00 |  | CONEXAO TUBO CURVA 79GR MATERIAL CORPO ACO CARBONO A234 WP11 TRATAMENTO SUPERFICIE NATURAL ESPESSURA PAREDE SCH80 EXTREMIDADE A BISELADA DIAMETRO EXTREMIDADE A 20MM; 5XD | 1100 |  | 3.65% |  | 7% | 5% |  | 15 |  |  |  |  | 2200 |  | 1 | 1 | 0
73 | 5200000014542 |  |  |  | CONEXAO TUBO BUCHA REDUCAO MATERIAL CORPO ACO INOX EXTREMIDADE A ROSCADA DIAMETRO EXTREMIDADE A 1/2POL ROSCA NPT EXTREMIDADE B ROSCADA DIAMETRO EXTREMIDADE B 3/4POL ROSCA NPT | 180 | UN |  | Não fornece o material ou serviço solicitado | [15 empty] | 0 | 0 | 0
74 | 5200000014543 |  |  |  | CONEXAO TUBO BUCHA REDUCAO MATERIAL CORPO LATAO DIAMETRO EXTREMIDADE A 1/2POL ROSCA NPT DIAMETRO EXTREMIDADE B 3/4POL ROSCA NPT | 90 | UN | 74122000 | Não fornece o material ou serviço solicitado | BUCHA REDUCAO MATERIAL CORPO LATAO DIAMETRO EXTREMIDADE A 1/2POL ROSCA NPT DIAMETRO EXTREMIDADE B 3/4POL ROSCA NPT | 12.24 |  | 3.65% |  | 7% | 5% |  | 20 |  |  |  |  | 1101.6 |  | 1 | 1 | 0
75 | 5200000014562 |  |  |  | CONEXAO TUBO CURVA 90GR MATERIAL CORPO ACO CARBONO A234 TRATAMENTO SUPERFICIE NATURAL EXTREMIDADE A BISELADA DIAMETRO EXTREMIDADE A 20MM | 10 | UN | 7307.93.00 |  | CONEXAO TUBO CURVA 90GR MATERIAL CORPO ACO CARBONO A234 WP11 TRATAMENTO SUPERFICIE NATURAL EXTREMIDADE A BISELADA DIAMETRO EXTREMIDADE A 20MM; 5XD | 1100 |  | 3.65% |  | 7% | 5% |  | 15 |  |  |  |  | 11000 |  | 1 | 1 | 0
76 | 5200000014702 |  |  |  | CONEXAO TUBO REDUCAO MATERIAL CORPO ACO CARBONO CLASSE PRESSAO 9000LBS DIAMETRO EXTREMIDADE A 16MM DIAMETRO EXTREMIDADE B 3/4POL | 3 | UN |  | Não fornece o material ou serviço solicitado | [15 empty] | 0 | 0 | 0
77 | 5200000014706 |  |  |  | CONEXAO TUBO COLAR REDUCAO MATERIAL CORPO ACO CARBONO A105 CLASSE PRESSAO 6000PSI EXTREMIDADE A ROSCADA DIAMETRO EXTREMIDADE A 16POL ROSCA NPT EXTREMIDADE B ROSCADA DIAMETRO EXTREMIDADE B 1/4POL ROSCA NPT | 3 | UN | 7307.99.00 |  | COLAR REDUCAO MATERIAL CORPO ACO CARBONO A105 CLASSE PRESSAO 6000PSI EXTREMIDADE A ROSCADA DIAMETRO EXTREMIDADE A 16POL ROSCA NPT EXTREMIDADE B ROSCADA DIAMETRO EXTREMIDADE B 1/4POL ROSCA NPT | 38.41 |  | 3.65% |  | 7% | 5% |  | 15 |  |  |  |  | 115.23 |  | 1 | 1 | 0
78 | 5200000014711 |  |  |  | CONEXAO TUBO COLAR REDUCAO MATERIAL CORPO ACO CARBONO A105 CLASSE PRESSAO 9000PSI EXTREMIDADE A BISELADA DIAMETRO EXTREMIDADE A 16POL EXTREMIDADE B BISELADA DIAMETRO EXTREMIDADE B 1.1/2POL | 3 | UN | 7307.99.00 |  | COLAR REDUCAO MATERIAL CORPO ACO CARBONO A105 CLASSE PRESSAO 9000PSI EXTREMIDADE A BISELADA DIAMETRO EXTREMIDADE A 16POL EXTREMIDADE B BISELADA DIAMETRO EXTREMIDADE B 1.1/2POL | 232.17 |  | 3.65% |  | 7% | 5% |  | 15 |  |  |  |  | 696.51 |  | 1 | 1 | 0
79 | 5200000014712 |  |  |  | CONEXAO TUBO CAP MATERIAL CORPO ACO CARBONO A234WPB TRATAMENTO SUPERFICIE NATURAL ESPESSURA PAREDE SCH80 EXTREMIDADE A BISELADA DIAMETRO EXTREMIDADE A 12MM | 1 | UN | 7307.93.00 |  | CAP MATERIAL CORPO ACO CARBONO A234WPB TRATAMENTO SUPERFICIE NATURAL ESPESSURA PAREDE SCH80 EXTREMIDADE A BISELADA DIAMETRO EXTREMIDADE A 12" | 1100 |  | 3.65% |  | 7% | 5% |  | 15 |  |  |  |  | 1100 |  | 1 | 1 | 0
80 | 5200000015381 |  |  |  | CONEXAO TUBO TEE REDUCAO 90GR MATERIAL CORPO ACO INOX A182 NORMA CONSTRUCAO ANSI B16.11 EXTREMIDADE A ROSCADA DIAMETRO EXTREMIDADE A 1POL ROSCA NPT EXTREMIDADE B ROSCADA DIAMETRO EXTREMIDADE B 3/4POL ROSCA NPT | 15 | UN | 7307.22.00 |  | TEE REDUCAO 90GR MATERIAL CORPO ACO INOX ASTM A.182 F-304 A182 NORMA CONSTRUCAO ANSI B16.11 EXTREMIDADE A ROSCADA DIAMETRO EXTREMIDADE A 1POL ROSCA NPT EXTREMIDADE B ROSCADA DIAMETRO EXTREMIDADE B 3/4POL ROSCA NPT | 248.63 |  | 3.65% |  | 7% | 5% |  | 15 |  |  |  |  | 3729.45 |  | 1 | 1 | 0
81 | 5200000015382 |  |  |  | CONEXAO TUBO TEE REDUCAO 90GR MATERIAL CORPO ACO INOX A182 DIAMETRO EXTREMIDADE A 1POL DIAMETRO EXTREMIDADE B 1/2POL | 10 | UN | 7307.22.00 |  | CONEXAO TUBO TEE REDUCAO 90GR MATERIAL CORPO ACO INOX A182 GR F.304DIAMETRO EXTREMIDADE A 1POL DIAMETRO EXTREMIDADE B 1/2POL | 248.63 |  | 3.65% |  | 7% | 5% |  | 15 |  |  |  |  | 2486.3 |  | 1 | 1 | 0
82 | 5200000015383 |  |  |  | CONEXAO TUBO BUCHA REDUCAO DIAMETRO EXTREMIDADE A 3/4POL DIAMETRO EXTREMIDADE B 1/2POL | 30 | UN | 7307.99.00 |  | BUCHA REDUCAO DIAMETRO EXTREMIDADE A 3/4POL DIAMETRO EXTREMIDADE B 1/2POL; ASTM A.105; ASME B16.11 | 24.6 |  | 3.65% |  | 7% | 5% |  | 15 |  |  |  |  | 738 |  | 1 | 1 | 0
83 | 5200000015384 |  |  |  | CONEXAO TUBO NIPLE IGUAL MATERIAL CORPO ACO INOX ASTM A312/AISI304 304 ESPESSURA PAREDE SCH80 DIAMETRO EXTREMIDADE A 1/2POL | 20 | UN | 7307.23.00 |  | NIPLE IGUAL MATERIAL CORPO ACO INOX ASTM A312/AISI304 304 ESPESSURA PAREDE SCH80 DIAMETRO EXTREMIDADE A 1/2POL | 19.9 |  | 3.65% |  | 7% | 5% |  | 15 |  |  |  |  | 398 |  | 1 | 1 | 0
84 | 5200000015385 |  |  |  | CONEXAO TUBO NIPLE IGUAL MATERIAL CORPO ASTM A312 TP 304L ESPESSURA PAREDE SCH80 DIAMETRO EXTREMIDADE A 3/4POL | 40 | UN | 7307.23.00 |  | NIPLE IGUAL MATERIAL CORPO ASTM A312 TP 304L ESPESSURA PAREDE SCH80 DIAMETRO EXTREMIDADE A 3/4POL | 33.12 |  | 3.65% |  | 7% | 5% |  | 15 |  |  |  |  | 1324.8 |  | 1 | 1 | 0
85 | 5200000015446 |  |  |  | CONEXAO TUBO CURVA 90GR MATERIAL CORPO ACO INOX DUPLEX TRATAMENTO SUPERFICIE NATURAL ESPESSURA PAREDE SCH40 EXTREMIDADE A BISELADA DIAMETRO EXTREMIDADE A 3POL | 9 | UN | 73072300 |  | CURVA 90º RL SCH-40S Ø 3"; ASTM A.815 WPS-31803 (DUPLEX) | 3240.12 |  | 3.65% |  | 7% | 5% |  | 30 |  |  |  |  | 29161.08 |  | 1 | 1 | 0
86 | 5200000015448 |  |  |  | CONEXAO TUBO CURVA 45GR MATERIAL CORPO ACO INOX TRATAMENTO SUPERFICIE NATURAL ESPESSURA PAREDE SCH40 EXTREMIDADE A BISELADA DIAMETRO EXTREMIDADE A 3POL | 17 | UN | 7307.23.00 |  | CURVA 45º RL SCH-40S Ø 3"; ASTM A.815 WPS-31803 (DUPLEX) | 2041.69 |  | 3.65% |  | 7% | 5% |  | 30 |  |  |  |  | 34708.73 |  | 1 | 1 | 0
87 | 5200000015452 |  |  |  | CONEXAO TUBO CURVA 90GR MATERIAL CORPO ACO INOX TRATAMENTO SUPERFICIE NATURAL ESPESSURA PAREDE SCH40 EXTREMIDADE A BISELADA DIAMETRO EXTREMIDADE A 1/2POL | 1 | UN | 7307.23.00 |  | CURVA 90º RL SCH-40S Ø 1/2"; ASTM A.815 WPS-31803 (DUPLEX) | 342.78 |  | 3.65% |  | 7% | 5% |  | 30 |  |  |  |  | 342.78 |  | 1 | 1 | 0
88 | 5200000015453 |  |  |  | CONEXAO TUBO COLAR MATERIAL CORPO ACO INOX DUPLEX ASTM A815 S31803 NORMA CONSTRUCAO ANSI/ASME/ASTM B16.9 ESPESSURA PAREDE SCH40 EXTREMIDADE A SOLDADA DIAMETRO EXTREMIDADE A 3POL | 17 | UN | 7307.23.01 |  | PESTANA CURTA SCH-40S Ø 3"; ASTM A.815 WPS-31803 (DUPLEX) | 1522.12 |  | 3.65% |  | 7% | 5% |  | 30 |  |  |  |  | 25876.04 |  | 1 | 1 | 0
89 | 5200000015761 |  |  |  | CONEXAO TUBO NIPLE ADAPTADOR EXTREMIDADE A ROSCADA DIAMETRO EXTREMIDADE A 1/2POL ROSCA NPT EXTREMIDADE B ROSCADA DIAMETRO EXTREMIDADE B 1/2POL ROSCA JIC | 50 | UN | 7307.99.00 |  | CONEXAO TUBO NIPLE ADAPTADOR EXTREMIDADE A ROSCADA DIAMETRO EXTREMIDADE A 1/2POL ROSCA NPT EXTREMIDADE B ROSCADA DIAMETRO EXTREMIDADE B 1/2POL ROSCA JIC | 30 |  | 3.65% |  | 7% | 5% |  | 15 |  |  |  |  | 1500 |  | 1 | 1 | 0
90 | 5200000015768 |  |  |  | CONEXAO TUBO COTOVELO ADAPTADOR 90GR EXTREMIDADE A ROSCADA DIAMETRO EXTREMIDADE A 1/8POL ROSCA NPT EXTREMIDADE B ROSCADA JIC 37 DIAMETRO EXTREMIDADE B 1/8POL ROSCA UNF | 50 | UN | 7307.99.00 |  | CONEXAO TUBO COTOVELO ADAPTADOR 90GR EXTREMIDADE A ROSCADA DIAMETRO EXTREMIDADE A 1/8POL ROSCA NPT EXTREMIDADE B ROSCADA JIC 37 DIAMETRO EXTREMIDADE B 1/8POL ROSCA UNF | 37.5 |  | 3.65% |  | 7% | 5% |  | 15 |  |  |  |  | 1875 |  | 1 | 1 | 0
91 | 5200000015769 |  |  |  | CONEXAO TUBO NIPLE ADAPTADOR EXTREMIDADE A ROSCADA MACHO DIAMETRO EXTREMIDADE A 1/8POL ROSCA NPT EXTREMIDADE B ROSCADA DIAMETRO EXTREMIDADE B 1/8POL ROSCA JIC | 50 | UN | 7307.99.00 |  | CONEXAO TUBO NIPLE ADAPTADOR EXTREMIDADE A ROSCADA MACHO DIAMETRO EXTREMIDADE A 1/8POL ROSCA NPT EXTREMIDADE B ROSCADA DIAMETRO EXTREMIDADE B 1/8POL ROSCA JIC | 12 |  | 3.65% |  | 7% | 5% |  | 15 |  |  |  |  | 600 |  | 1 | 1 | 0
92 | 5200000015820 |  |  |  | CONEXAO TUBO REDUCAO CONCENTRICA MATERIAL CORPO ACO INOX A182 DIAMETRO EXTREMIDADE A 57MM DIAMETRO EXTREMIDADE B 51MM | 10 | UN |  | Não fornece o material ou serviço solicitado | [15 empty] | 0 | 0 | 0
93 | 5200000015838 |  |  |  | CONEXAO TUBO NIPLE REDUCAO MATERIAL CORPO ACO INOX AISI316 EXTREMIDADE A ROSCADA DIAMETRO EXTREMIDADE A 1/4POL ROSCA NPT EXTREMIDADE B ROSCADA DIAMETRO EXTREMIDADE B 1/8POL ROSCA NPT | 110 | UN | 7307.22.00 |  | CONEXAO TUBO NIPLE REDUCAO MATERIAL CORPO ACO INOX AISI316 EXTREMIDADE A ROSCADA DIAMETRO EXTREMIDADE A 1/4POL ROSCA NPT EXTREMIDADE B ROSCADA DIAMETRO EXTREMIDADE B 1/8POL ROSCA NPT | 18.22 |  | 3.65% |  | 7% | 5% |  | 15 |  |  |  |  | 2004.2 |  | 1 | 1 | 0
94 | 5200000015842 |  |  |  | CONEXAO TUBO NIPLE REDUCAO MATERIAL CORPO ACO INOX AISI316 EXTREMIDADE A ROSCADA DIAMETRO EXTREMIDADE A 3/8POL ROSCA NPT EXTREMIDADE B ROCADA DIAMETRO EXTREMIDADE B 1/8POL ROSCA NPT | 50 | UN | 7307.22.00 |  | CONEXAO TUBO NIPLE REDUCAO MATERIAL CORPO ACO INOX AISI316 EXTREMIDADE A ROSCADA DIAMETRO EXTREMIDADE A 3/8POL ROSCA NPT EXTREMIDADE B ROCADA DIAMETRO EXTREMIDADE B 1/8POL ROSCA NPT | 18.22 |  | 3.65% |  | 7% | 5% |  | 15 |  |  |  |  | 911 |  | 1 | 1 | 0
95 | 5200000016156 |  |  |  | CONEXAO TUBO BUCHA REDUCAO MATERIAL CORPO COBRE DIAMETRO EXTREMIDADE A 42MM DIAMETRO EXTREMIDADE B 33MM | 4 | UN |  | Não fornece o material ou serviço solicitado | [15 empty] | 0 | 0 | 0
96 | 5200000016272 |  |  |  | TERMINAL MANGUEIRA MATERIAL CORPO ACO CARBONO TERMINAL A ESPIGAO CONECTOR A FEMEA 3/4 | 10 | UN |  | Não fornece o material ou serviço solicitado | [15 empty] | 0 | 0 | 0
97 | 5200000016275 |  |  |  | TERMINAL MANGUEIRA TERMINAL A ENGATE RAPIDO CONECTOR A ESPIGAO 3/4POL AST-E ASTHI | 10 | UN | 7307.99.00 |  | TERMINAL MANGUEIRA TERMINAL A ENGATE RAPIDO CONECTOR A ESPIGAO 3/4POL AST-E ASTHI, INOX 304 | 31.5 |  | 3.65% |  | 7% | 5% |  | 15 |  |  |  |  | 315 |  | 1 | 1 | 0
98 | 5200000016276 |  |  |  | TERMINAL MANGUEIRA MATERIAL CORPO BRONZE/ACO INOX DIAMETRO MANGUEIRA 1POL TERMINAL A ESPIGAO | 10 | UN | 7307.99.00 |  | TERMINAL MANGUEIRA MATERIAL CORPO BRONZE/ACO INOX DIAMETRO MANGUEIRA 1POL TERMINAL A ESPIGAO, MATERIAL: LATÃO | 39.6 |  | 3.65% |  | 7% | 5% |  | 15 |  |  |  |  | 396 |  | 1 | 1 | 0
99 | 5200000016277 |  |  |  | TERMINAL MANGUEIRA DIAMETRO MANGUEIRA 1POL TERMINAL A ESPIGAO | 10 | UN |  | Não fornece o material ou serviço solicitado | [15 empty] | 0 | 0 | 0
100 | 5200000016289 |  |  |  | CONEXAO TUBO CONECTOR RETO MATERIAL CORPO ACO CARBONO TRATAMENTO SUPERFICIE ZINCADO EXTREMIDADE A ENGATE RAPIDO DIAMETRO EXTREMIDADE A 1/4POL ROSCA NPT FEMEA EXTREMIDADE B ENGATE RAPIDO DIAMETRO EXTREMIDADE B 1/4POL ROSCA NPT FEMEA | 40 | UN |  | Não fornece o material ou serviço solicitado | [15 empty] | 0 | 0 | 0
101 | 5200000016297 |  |  |  | TERMINAL MANGUEIRA MATERIAL CORPO ACO CARBONO DIAMETRO MANGUEIRA 1/4POL TERMINAL A ENGATE RAPIDO CONECTOR A 1/4NTPF | 6 | UN |  | Não fornece o material ou serviço solicitado | [15 empty] | 0 | 0 | 0
102 | 5200000016301 |  |  |  | CONEXAO TUBO CONECTOR RETO MATERIAL CORPO ACO CARBONO EXTREMIDADE A ROSCADA FEMEA DIAMETRO EXTREMIDADE A 1/4POL ROSCA NPT EXTREMIDADE B ROSCADA FEMEA DIAMETRO EXTREMIDADE B 1/4POL ROSCA NPT | 40 | UN | 7307.99.00 |  | LUVA NPT 3000# Ø 1/4"; ASTM A.105; ASME B16.11 | 18.22 |  | 3.65% |  | 7% | 5% |  | 15 |  |  |  |  | 728.8 |  | 1 | 1 | 0
103 | 5200000016488 |  |  |  | CONEXAO TUBO CURVA 90GR MATERIAL CORPO COBRE DIAMETRO EXTREMIDADE A 1/4POL | 12 | UN | 7412.20.00 |  | CURVA 90GR MATERIAL CORPO COBRE DIAMETRO EXTREMIDADE A 1/4POL | 1.51 |  | 3.65% |  | 7% | 5% |  | 15 |  |  |  |  | 18.12 |  | 1 | 1 | 0
104 | 5200000016489 |  |  |  | CONEXAO TUBO CURVA 90GR MATERIAL CORPO COBRE DIAMETRO EXTREMIDADE A 1/2POL | 12 | UN |  | Não fornece o material ou serviço solicitado | [15 empty] | 0 | 0 | 0
105 | 5200000016922 |  |  |  | LUVA PROTETORA SELO CODIGO DE COMPRA: H32A-47B1 C26 FORNECEDOR: WEIR MINERALS BRASIL APLICACAO: BOMBA DE AGUA DE FLUSHING DO PRE TRATAMENTO | 2 | UN |  | Não fornece o material ou serviço solicitado | [15 empty] | 0 | 0 | 0
106 | 5200000017063 |  |  |  | LUVA PROTETORA SELO CODIGO DE COMPRA: Q125E-B47F C26 FORNECEDOR: WEIR MINERALS BRASIL APLICACAO: BOMBA DE AGUA DE FLUSHING DO PRE TRATAMENTO | 1 | UN |  | Não fornece o material ou serviço solicitado | [15 empty] | 0 | 0 | 0
107 | 5200000017808 |  |  |  | TERMINAL MANGUEIRA MATERIAL CORPO ACO INOX AISI316 DIAMETRO MANGUEIRA 3/8POL TERMINAL A ESPIGAO 1POL ASTHI | 8 | UN |  | Não fornece o material ou serviço solicitado | [15 empty] | 0 | 0 | 0
108 | 5200000018985 |  |  |  | TAMPAO V-MS-EX-D ROSCA 1/2 NPT EM LATAO NIQUELADO A PROVA DE EXPLOSAO APLICACAO: PAINEL REFERENCIA: C877120070 FABRICANTE: HUMMEL | 40 | UN |  | Não fornece o material ou serviço solicitado | [15 empty] | 0 | 0 | 0
109 | 5200000019370 |  |  |  | CURVA RL 90GR ASTM A 234 WPB SCH 40 ASME B 16.9 BW 3POL GALVANIZADO A FOGO | 12 | UN | 73007.93.00 |  | CURVA RL 90GR ASTM A 234 WPB SCH 40 ASME B 16.9 BW 3POL GALVANIZADO A FOGO | 60.79 |  | 3.65% |  | 7% | 5% |  | 15 |  |  |  |  | 729.48 |  | 1 | 1 | 0
110 | 5200000019371 |  |  |  | COTOVELO 90GR ROSCA NPT FEMEA 2POL ASTM A105 GALVANIZADO A FOGO, 3000LBS ASME B 16.11 APLIC: TUBULACAO | 12 | UN | 7307.99.00 |  | COTOVELO 90GR ROSCA NPT FEMEA 2POL ASTM A105 GALVANIZADO A FOGO, 3000LBS ASME B 16.11 APLIC: TUBULACAO | 207.78 |  | 3.65% |  | 7% | 5% |  | 15 |  |  |  |  | 2493.36 |  | 1 | 1 | 0
111 | 5200000019373 |  |  |  | TEE 90GR DN 3POL ASTM A234 WPB SCH 40 ASME B16.9 BW GALVANIZADO A FOGO APLIC: TUBULACAO | 13 | UN | 73007.93.00 |  | TEE 90GR DN 3POL ASTM A234 WPB SCH 40 ASME B16.9 BW GALVANIZADO A FOGO APLIC: TUBULACAO | 130 |  | 3.65% |  | 7% | 5% |  | 15 |  |  |  |  | 1690 |  | 1 | 1 | 0
112 | 5200000019374 |  |  |  | NIPLE DE REDUCAO CONCENTRICA 3POL X 2POL SCH 40 X SCH 80 MATERIAL: ASTM A234 WPB APLIC: TUBULACAO CONFORME ASME B16.9 / MSS-SP-95 EXTREMIDADE BW X ROSCA NPT MACHO 2POL GALVANIZADO A FOGO | 13 | UN | 73007.93.00 |  | NIPLE DE REDUCAO CONCENTRICA 3POL X 2POL SCH 40 X SCH 80 MATERIAL: ASTM A234 WPB APLIC: TUBULACAO CONFORME ASME B16.9 / MSS-SP-95 EXTREMIDADE BW X ROSCA NPT MACHO 2POL GALVANIZADO A FOGO | 267.2 |  | 3.65% |  | 7% | 5% |  | 15 |  |  |  |  | 3473.6 |  | 1 | 1 | 0
113 | 5200000019375 |  |  |  | NIPLE RETO 2POL ROSCA NPT SCH 80 MATERIAL ASTM A106 APLICACAO TUBULACAO COMPRIMENTO: 100MM ASME B16.11 GALVANIZADO A FOGO | 40 | UN | 73007.93.00 |  | NIPLE RETO 2POL ROSCA NPT SCH 80 MATERIAL ASTM A106 APLICACAO TUBULACAO COMPRIMENTO: 100MM ASME B16.11 GALVANIZADO A FOGO | 36.16 |  | 3.65% |  | 7% | 5% |  | 15 |  |  |  |  | 1446.4 |  | 1 | 1 | 0
114 | 5200000019379 |  |  |  | BUCHA DE REDUCAO SEXTAVADA ROSCA MACHO NPT 2.1/2POL X ROSCA FEMEA NPT 2POL APLIC: TUBULACAO CONFORME ASME B16.11 MATERIAL: ASTM A105 PRESSAO: 3000LBS GALVANIZADO A FOGO | 5 | UN | 7307.99.00 |  | BUCHA DE REDUCAO SEXTAVADA ROSCA MACHO NPT 2.1/2POL X ROSCA FEMEA NPT 2POL APLIC: TUBULACAO CONFORME ASME B16.11 MATERIAL: ASTM A105 PRESSAO: 3000LBS GALVANIZADO A FOGO | 88.32 |  | 3.65% |  | 7% | 5% |  | 15 |  |  |  |  | 441.6 |  | 1 | 1 | 0
115 | 5200000019380 |  |  |  | TE DE REDUCAO 90GR ROSCA NPT 3000LBS ASTM A105, ASME B16.11 GALVANIZADO A FOGO 2.1/2POL X 2POL APLIC: TUBULACAO | 9 | UN | 7307.99.00 |  | TE DE REDUCAO 90GR ROSCA NPT 3000LBS ASTM A105, ASME B16.11 GALVANIZADO A FOGO 2.1/2POL X 2POL APLIC: TUBULACAO | 734.4 |  | 3.65% |  | 7% | 5% |  | 15 |  |  |  |  | 6609.6 |  | 1 | 1 | 0
116 | 5200000019390 |  |  |  | COTOVELO 90GR ROSCA NPT FEMEA 2.1/2POL ASTM A105 GALVANIZADO A FOGO, 3000LBS ASME B 16.11 APLIC: TUBULACAO | 4 | UN | 7307.99.00 |  | COTOVELO 90GR ROSCA NPT FEMEA 2.1/2POL ASTM A105 GALVANIZADO A FOGO, 3000LBS ASME B 16.11 APLIC: TUBULACAO | 574.4 |  | 3.65% |  | 7% | 5% |  | 15 |  |  |  |  | 2297.6 |  | 1 | 1 | 0
117 | 5200000019391 |  |  |  | NIPLE RETO 2POL ROSCA NPT X BSP SCH 80 MATERIAL ASTM A106 APLICACAO TUBULACAO COMPRIMENTO: 100MM ASME B16.11 GALVANIZADO A FOGO | 40 | UN | 73007.93.00 |  | NIPLE RETO 2POL ROSCA NPT X BSP SCH 80 MATERIAL ASTM A106 APLICACAO TUBULACAO COMPRIMENTO: 100MM ASME B16.11 GALVANIZADO A FOGO | 36.16 |  | 3.65% |  | 7% | 5% |  | 15 |  |  |  |  | 1446.4 |  | 1 | 1 | 0
118 | 5200000021950 |  |  |  | FLANGE APLICACAO QUEIMADOR CALDEIRA 06361B838DD34573X0006 DESENHO | 3 | UN |  | Não fornece o material ou serviço solicitado | [15 empty] | 0 | 0 | 0
119 | 5200000021977 |  |  |  | CONEXAO TUBO COTOVELO 90GR MATERIAL CORPO ACO INOX POLIAMIDA 6.6 VIDRO PRESSAO OPERACAO 290PSI EXTREMIDADE A ENGATE RAPIDO DIAMETRO EXTREMIDADE A 1/2POL EXTREMIDADE B ROSCADA DIAMETRO EXTREMIDADE B 1/4POL ROSCA NPT W369PLP-8-4 PARKER | 20 | UN |  | Outras - Detalhar motivo na coluna ao lado | LOTE MINIMO 250 | [14 empty] | 0 | 0 | 0
120 | 5200000021978 |  |  |  | CONEXAO TUBO CONECTOR RETO MATERIAL CORPO LATAO POLIACETAL ACO INOX TRATAMENTO SUPERFICIE NIQUELADO PRESSAO OPERACAO 300PSI EXTREMIDADE A ENGATE RAPIDO DIAMETRO EXTREMIDADE A 1/4POL EXTREMIDADE B ROSCADA MACHO DIAMETRO EXTREMIDADE B 3/8POL ROSCA NPT W68PLP-4-6 PARKER | 50 | UN | 7412.20.00 |  | CONECTOR RETO MATERIAL CORPO LATAO POLIACETAL ACO INOX TRATAMENTO SUPERFICIE NIQUELADO PRESSAO OPERACAO 300PSI EXTREMIDADE A ENGATE RAPIDO DIAMETRO EXTREMIDADE A 1/4POL EXTREMIDADE B ROSCADA MACHO DIAMETRO EXTREMIDADE B 3/8POL ROSCA NPT W68PLP-4-6 PARKER | 70.41 |  | 3.65% |  | 7% | 5% |  | 15 |  |  |  |  | 3520.5 |  | 1 | 1 | 0
121 | 5200000021979 |  |  |  | CONEXAO TUBO JOELHO 90GR MATERIAL CORPO POLIAMIDA 6.6 VIDRO PRESSAO OPERACAO 290PSI EXTREMIDADE A ENGATE RAPIDO DIAMETRO EXTREMIDADE A 3/8POL EXTREMIDADE B ROSCADA DIAMETRO EXTREMIDADE B 1/2POL ROSCA NPT W369PLP-6-8 PARKER | 50 | UN |  | Não fornece o material ou serviço solicitado | [15 empty] | 0 | 0 | 0
122 | 5200000021980 |  |  |  | CONEXAO TUBO COTOVELO 90GR MATERIAL CORPO ACO INOX POLIAMIDA 6.6 VIDRO PRESSAO OPERACAO 290PSI EXTREMIDADE A ENGATE RAPIDO DIAMETRO EXTREMIDADE A 1/2POL EXTREMIDADE B ROSCADA DIAMETRO EXTREMIDADE B 1/2POL ROSCA NPT W369PLP-8-8 PARKER | 20 | UN |  | Outras - Detalhar motivo na coluna ao lado | LOTE MINIMO 250 | [14 empty] | 0 | 0 | 0
123 | 5200000021981 |  |  |  | CONEXAO TUBO TEE MATERIAL CORPO ACO INOX POLIAMIDA 6.6 VIDRO PRESSAO OPERACAO 290PSI EXTREMIDADE A ENGATE RAPIDO DIAMETRO EXTREMIDADE A 3/8POL EXTREMIDADE B ENGATE RAPIDO DIAMETRO EXTREMIDADE B 3/8POL EXTREMIDADE C ROSCADA DIAMETRO EXTREMIDADE C 1/4POL ROSCA NPT W372PLP-6-4 PARKER | 20 | UN |  | Não fornece o material ou serviço solicitado | [15 empty] | 0 | 0 | 0
124 | 5200000021982 |  |  |  | CONEXAO TUBO CONECTOR RETO MATERIAL CORPO LATAO POLIACETAL ACO INOX TRATAMENTO SUPERFICIE NIQUELADO PRESSAO OPERACAO 300PSI EXTREMIDADE A ENGATE RAPIDO DIAMETRO EXTREMIDADE A 1/2POL EXTREMIDADE B ROSCADA MACHO DIAMETRO EXTREMIDADE B 3/8POL ROSCA NPT W68PLP-8-6 PARKER | 50 | UN | 7412.20.00 |  | CONECTOR RETO MATERIAL CORPO LATAO POLIACETAL ACO INOX TRATAMENTO SUPERFICIE NIQUELADO PRESSAO OPERACAO 300PSI EXTREMIDADE A ENGATE RAPIDO DIAMETRO EXTREMIDADE A 1/2POL EXTREMIDADE B ROSCADA MACHO DIAMETRO EXTREMIDADE B 3/8POL ROSCA NPT W68PLP-8-6 PARKER | 79.62 |  | 3.65% |  | 7% | 5% |  | 15 |  |  |  |  | 3981 |  | 1 | 1 | 0
125 | 5200000021983 |  |  |  | CONEXAO TUBO CONECTOR RETO MATERIAL CORPO LATAO POLIACETAL ACO INOX TRATAMENTO SUPERFICIE NIQUELADO PRESSAO OPERACAO 300PSI EXTREMIDADE A ENGATE RAPIDO DIAMETRO EXTREMIDADE A 3/8POL EXTREMIDADE B ROSCADA MACHO DIAMETRO EXTREMIDADE B 1/2POL ROSCA NPT W68PLP-6-8 PARKER | 20 | UN | 7412.20.00 |  | CONECTOR RETO MATERIAL CORPO LATAO POLIACETAL ACO INOX TRATAMENTO SUPERFICIE NIQUELADO PRESSAO OPERACAO 300PSI EXTREMIDADE A ENGATE RAPIDO DIAMETRO EXTREMIDADE A 3/8POL EXTREMIDADE B ROSCADA MACHO DIAMETRO EXTREMIDADE B 1/2POL ROSCA NPT W68PLP-6-8 PARKER | 77.26 |  | 3.65% |  | 7% | 5% |  | 15 |  |  |  |  | 1545.2 |  | 1 | 1 | 0
126 | 5200000021984 |  |  |  | CONEXAO TUBO COTOVELO 90GR MATERIAL CORPO ACO INOX POLIAMIDA 6.6 VIDRO PRESSAO OPERACAO 290PSI EXTREMIDADE A ENGATE RAPIDO DIAMETRO EXTREMIDADE A 1/4POL EXTREMIDADE B ROSCADA DIAMETRO EXTREMIDADE B 1/4POL ROSCA NPT W369PLP-4-4 PARKER | 20 | UN | 3917.40.90 |  | COTOVELO 90GR MATERIAL CORPO ACO INOX POLIAMIDA 6.6 VIDRO PRESSAO OPERACAO 290PSI EXTREMIDADE A ENGATE RAPIDO DIAMETRO EXTREMIDADE A 1/4POL EXTREMIDADE B ROSCADA DIAMETRO EXTREMIDADE B 1/4POL ROSCA NPT W369PLP-4-4 PARKER | 44.83 |  | 3.65% |  | 7% | 0% |  | 15 |  |  |  |  | 896.6 |  | 1 | 1 | 0
127 | 5200000021985 |  |  |  | CONEXAO TUBO COTOVELO 90GR MATERIAL CORPO ACO INOX POLIAMIDA 6.6 VIDRO PRESSAO OPERACAO 290PSI EXTREMIDADE A ENGATE RAPIDO DIAMETRO EXTREMIDADE A 3/8POL EXTREMIDADE B ROSCADA DIAMETRO EXTREMIDADE B 3/8POL ROSCA NPT W369PLP-6-6 PARKER | 20 | UN |  | Outras - Detalhar motivo na coluna ao lado | LOTE MINIMO 250 | [14 empty] | 0 | 0 | 0
128 | 5200000021986 |  |  |  | CONEXAO TUBO COTOVELO 90GR MATERIAL CORPO ACO INOX POLIAMIDA 6.6 VIDRO PRESSAO OPERACAO 290PSI EXTREMIDADE A ENGATE RAPIDO DIAMETRO EXTREMIDADE A 1/2POL EXTREMIDADE B ROSCADA DIAMETRO EXTREMIDADE B 3/8POL ROSCA NPT W369PLP-8-6 PARKER | 20 | UN |  | Outras - Detalhar motivo na coluna ao lado | LOTE MINIMO 250 | [14 empty] | 0 | 0 | 0
129 | 5200000021987 |  |  |  | CONEXAO TUBO COTOVELO 90GR MATERIAL CORPO ACO INOX POLIAMIDA 6.6 VIDRO PRESSAO OPERACAO 290PSI EXTREMIDADE A ENGATE RAPIDO DIAMETRO EXTREMIDADE A 1/4POL EXTREMIDADE B ROSCADA DIAMETRO EXTREMIDADE B 3/8POL ROSCA NPT W369PLP-4-6 PARKER | 20 | UN |  | Não fornece o material ou serviço solicitado | [15 empty] | 0 | 0 | 0
130 | 5200000021988 |  |  |  | CONEXAO TUBO COTOVELO 90GR MATERIAL CORPO POLIAMIDA 6.6 VIDRO PRESSAO OPERACAO 290PSI EXTREMIDADE A ENGATE RAPIDO DIAMETRO EXTREMIDADE A 3/8POL ROSCA NPT EXTREMIDADE B ROSCADA DIAMETRO EXTREMIDADE B 1/4POL ROSCA NPT W369PLP-6-4 PARKER | 20 | UN |  | Não fornece o material ou serviço solicitado | [15 empty] | 0 | 0 | 0
131 | 5200000021989 |  |  |  | CONEXAO TUBO TEE MATERIAL CORPO ACO INOX POLIAMIDA 6.6 VIDRO PRESSAO OPERACAO 290PSI EXTREMIDADE A ENGATE RAPIDO DIAMETRO EXTREMIDADE A 1/2POL EXTREMIDADE B ENGATE RAPIDO DIAMETRO EXTREMIDADE B 1/2POL EXTREMIDADE C ROSCADA DIAMETRO EXTREMIDADE C 1/4POL ROSCA NPT W372PLP-8-4 PARKER | 20 | UN |  | Não fornece o material ou serviço solicitado | [15 empty] | 0 | 0 | 0
132 | 5200000021990 |  |  |  | CONEXAO TUBO TEE MATERIAL CORPO ACO INOX POLIAMIDA 6.6 VIDRO PRESSAO OPERACAO 290PSI EXTREMIDADE A ENGATE RAPIDO DIAMETRO EXTREMIDADE A 1/4POL EXTREMIDADE B ENGATE RAPIDO DIAMETRO EXTREMIDADE B 1/4POL EXTREMIDADE C ROSCADA DIAMETRO EXTREMIDADE C 1/4POL ROSCA NPT W372PLP-4-4 PARKER | 20 | UN |  | Não fornece o material ou serviço solicitado | [15 empty] | 0 | 0 | 0
133 | 5200000022219 |  |  |  | DRENO AUTOMATICO MATERIAL CORPO LIGA ALUMINIO TRATAMENTO SUPERFICIE NATURAL FLUIDO AR COMPRIMIDO PRESSAO OPERACAO 0,05-1,6MPA TEMPERATURA OPERACAO 60GRC TIPO CONEXAO ROSCADA ROSCA TIPO FEMEA NPT DIAMETRO CONEXAO 1/2POL | 3 | UN |  | Não fornece o material ou serviço solicitado | [15 empty] | 0 | 0 | 0
134 | 5300000004815 |  |  |  | CONEXAO TUBO CURVA 90GR MATERIAL CORPO COBRE DIAMETRO EXTREMIDADE A 7/8POL DIAMETRO EXTREMIDADE B 7/8POL APLICACAO AR CONDICIONADO | 50 | UN | 7412.20.00 |  | CURVA 90GR MATERIAL CORPO COBRE DIAMETRO EXTREMIDADE A 7/8POL DIAMETRO EXTREMIDADE B 7/8POL APLICACAO AR CONDICIONADO | 14.91 |  | 3.65% |  | 7% | 5% |  | 15 |  |  |  |  | 745.5 |  | 1 | 1 | 0
135 | 5300000004980 |  |  |  | Curva de Cobre 5/8 pol. Cotovelo E Conexão 90º uso Refrigeração em Geral | 3 | UN | 7412.00.00 |  | Curva de Cobre 5/8 pol. Cotovelo E Conexão 90º uso Refrigeração em Geral | 4.99 |  | 3.65% |  | 7% | 5% |  | 15 |  |  |  |  | 14.97 |  | 1 | 1 | 0
136 | 5300000005030 |  |  |  | Curva 3/4" x 3/16" x 300 mm (90mm²) - Em Cobre, para spda | 30 | UN |  | Não fornece o material ou serviço solicitado | [15 empty] | 0 | 0 | 0
137 | 5300000005535 |  |  |  | LUVA ELETRODUTO MATERIAL CORPO ACO CARBONO TRATAMENTO SUPERFICIE ZINCADO FOGO DIAMETRO 1POL | 200 | UN |  | Não fornece o material ou serviço solicitado | [15 empty] | 0 | 0 | 0
138 | 5300000005539 |  |  |  | CURVA ELETRODUTO TRATAMENTO SUPERFICIE ZINCADO 45GR DIAMETRO 50MM COMPRIMENTO 100MM | 5 | UN |  | Não fornece o material ou serviço solicitado | [15 empty] | 0 | 0 | 0
139 | 5300000005540 |  |  |  | CURVA ELETRODUTO TRATAMENTO SUPERFICIE ZINCADO 90GR DIAMETRO 100MM COMPRIMENTO 50MM | 5 | UN |  | Não fornece o material ou serviço solicitado | [15 empty] | 0 | 0 | 0
140 | 5300000005549 |  |  |  | CONEXAO TUBO UNIAO ADAPTADOR MATERIAL CORPO LATAO TRATAMENTO SUPERFICIE ZINCADO ELETROLITICO EXTREMIDADE A COMPRESSAO DIAMETRO EXTREMIDADE A 1POL EXTREMIDADE B ROSCADA FEMEA DIAMETRO EXTREMIDADE B 1POL ROSCA BSP | 60 | UN |  | Não fornece o material ou serviço solicitado | [15 empty] | 0 | 0 | 0
141 | 5300000005554 |  |  |  | CONEXAO TUBO BUCHA ADAPTADORA EXTREMIDADE A ROSCADA MACHO DIAMETRO EXTREMIDADE A 1POL ROSCA BSP EXTREMIDADE B ROSCADA FEMEA DIAMETRO EXTREMIDADE B 1/2POL ROSCA BSP | 60 | UN | 7307.99.00 |  | BUCHA ADAPTADORA EXTREMIDADE A ROSCADA MACHO DIAMETRO EXTREMIDADE A 1POL ROSCA BSP EXTREMIDADE B ROSCADA FEMEA DIAMETRO EXTREMIDADE B 1/2POL ROSCA BSP; MATERIAL: ASTM A.105 | 12.59 |  | 3.65% |  | 7% | 5% |  | 15 |  |  |  |  | 755.4 |  | 1 | 1 | 0
142 | 5300000006075 |  |  |  | CONEXAO TUBO BUCHA ACABAMENTO TRATAMENTO SUPERFICIE ZINCADO FOGO DIAMETRO EXTREMIDADE A 2.1/2POL | 50 | UN |  | Não fornece o material ou serviço solicitado | [15 empty] | 0 | 0 | 0
143 | 5300000006076 |  |  |  | CONEXAO TUBO BUCHA ACABAMENTO TRATAMENTO SUPERFICIE ZINCADO FOGO DIAMETRO EXTREMIDADE A 2POL | 50 | UN |  | Não fornece o material ou serviço solicitado | [15 empty] | 0 | 0 | 0
144 | 5300000006961 |  |  |  | CONEXAO TUBO LUVA EMENDA MATERIAL CORPO COBRE ELETROLITICO EXTREMIDADE A COMPRESSAO EXTREMIDADE B COMPRESSAO | 90 | UN |  | Não fornece o material ou serviço solicitado | [15 empty] | 0 | 0 | 0
145 | 5300000008078 |  |  |  | TAMPAO V-MS-EX-D ROSCA 3/4NPT EM LATAO NIQUELADO A PROVA DE EXPLOSAO APLICACAO: PAINEL REFERENCIA: C877340070 FABRICANTE: HUMMEL | 20 | UN |  | Não fornece o material ou serviço solicitado | [15 empty] | 0 | 0 | 0
146 | 5400000000941 |  |  |  | CONEXAO TUBO TEE ADAPTADOR MATERIAL CORPO ACO INOX AISI316 EXTREMIDADE A ROSCADA MACHO DIAMETRO EXTREMIDADE A 1/4POL ROSCA NPT DIAMETRO EXTREMIDADE B 3/8POL DIAMETRO EXTREMIDADE C 3/8POL | 90 | UN |  | Não fornece o material ou serviço solicitado | [15 empty] | 0 | 0 | 0
147 | 5400000000961 |  |  |  | Conetor para eletroduto família Ta-20 M Para ELOFLEX. Diâmetro Nominal: 1/2 Diâmetro Interno Efetivo: 14,2. Rosca: NPT Código: 22013 | 50 | UN |  | Não fornece o material ou serviço solicitado | [15 empty] | 0 | 0 | 0
148 | 5400000001205 |  |  |  | Sprinklers Pendent 5.6k, 1/2" NPT, 68°C TYCO TY 3251 68ºC - Bulbo vermelho Posição: pendente Tamanho: 15 mm - rosca de 1/2" Temperatura: 68C° Acabamento: Cromado | 20 | UN |  | Não fornece o material ou serviço solicitado | [15 empty] | 0 | 0 | 0
149 | 5400000001219 |  |  |  | TE UNIÃO EM AÇO INOXIDÁDEL 316, conforme ASTM A276, EXTREMIDADE: CONEXÃO SWAGELOG (DUPLA ANILHA), PARA TUBOS DE 1/2" OD (DE), LIMPEZA E EMBALAGEM SC-10 DA SWAGELOG, o range máximo de pressão que a conexão aguenta seria por volta de 20000 psi. | 30 | UN |  | Não fornece o material ou serviço solicitado | [15 empty] | 0 | 0 | 0
150 | 5400000001611 |  |  |  | Tampa de proteção, para sensores de fluidos com conexão de encaixe M12 Material da carcaça: Polypropylen Homopolymer Quantidade: 1 [peça] Acessórios (a serem solicitados separadamente): Acessórios de montagem Marca: IFM electronic gmbh ou equivalente Tipo: E30420 | 4 | UN |  | Não fornece o material ou serviço solicitado | [15 empty] | 0 | 0 | 0
151 | 5400000002302 |  |  |  | CONEXAO TUBO RETA EXTREMIDADE A ROSCADA DIAMETRO EXTREMIDADE A 1/8POL ROSCA NPT DIAMETRO EXTREMIDADE B 4MM | 90 | UN |  | Não fornece o material ou serviço solicitado | [15 empty] | 0 | 0 | 0
152 | 5400000002303 |  |  |  | CONEXAO TUBO RETA EXTREMIDADE A ROSCADA DIAMETRO EXTREMIDADE A 1/4POL ROSCA NPT | 90 | UN |  | Não fornece o material ou serviço solicitado | [15 empty] | 0 | 0 | 0
153 | 5400000002304 |  |  |  | CONEXAO TUBO RETA EXTREMIDADE A ROSCADA DIAMETRO EXTREMIDADE A 1/2POL ROSCA NPT DIAMETRO EXTREMIDADE B 12MM | 90 | UN |  | Não fornece o material ou serviço solicitado | [15 empty] | 0 | 0 | 0
154 | 5400000002305 |  |  |  | CONEXAO TUBO L GIRATORIA EXTREMIDADE A ROSCADA DIAMETRO EXTREMIDADE A 1/8POL ROSCA NPT 4MM20K040 | 90 | UN |  | Não fornece o material ou serviço solicitado | [15 empty] | 0 | 0 | 0
155 | 5400000002306 |  |  |  | CONEXAO TUBO L GIRATORIA EXTREMIDADE A ROSCADA DIAMETRO EXTREMIDADE A 1/4POL ROSCA NPT 8MM20K080 | 180 | UN |  | Não fornece o material ou serviço solicitado | [15 empty] | 0 | 0 | 0
156 | 5400000002771 |  |  |  | CONEXAO TUBO ADAPTADOR COAXIAL C/FLANGE MATERIAL CORPO ACO EXTREMIDADE A ROSCADA DIAMETRO EXTREMIDADE A 5/8POL EXTREMIDADE B ROSCADA COMPRIMENTO 52MM CA-14E KLC | 2 | UN |  | Não fornece o material ou serviço solicitado | [15 empty] | 0 | 0 | 0
157 | 5500000001623 |  |  |  | AR CONDICIONADO TIPO CONDICIONADOR SPLIT CAPACIDADE 18000 BTUS | 1 | UN |  | Não fornece o material ou serviço solicitado | [15 empty] | 0 | 0 | 0
158 | 5700000000875 |  |  |  | LUVA DE CORRER MATERIAL: PRFV DN 800 PN 06 RIG 5000 SA BB ALB INT APLICACAO: TUBULACAO UTILIZACAO: LINHA DE ADUTORA | 4 | UN |  | Não fornece o material ou serviço solicitado | [15 empty] | 0 | 0 | 0
159 | 5700000000876 |  |  |  | LUVA DE CORRER MATERIAL: PRFV DN 700 PN 06 RIG 5000 SA BB ALB INT APLICACAO: TUBULACAO UTILIZACAO: LINHA DE ADUTORA | 4 | UN |  | Não fornece o material ou serviço solicitado | [15 empty] | 0 | 0 | 0
160 | 5900000000538 |  |  |  | LUVA- SUBAPLICACAO: P/ EIXO- APLICACAO: DA BOMBA- MODELO: WEIR- MODELO INCOMPLETO BOMBA: FKH- HERO/24401741850049- WARMAN/24401741850049- WE IR/24401741850049- | 15 | UN |  | Não fornece o material ou serviço solicitado | [15 empty] | 0 | 0 | 0
161 | 5900000000600 |  |  |  | LUVA P/ EIXO- APLICACAO: DA BOMBA- MODELO: WARMAN 38CC HRM/ ITEM 15 15 DESENHO M004-WB-VD-002-1132-IS01 | 20 | UN |  | Não fornece o material ou serviço solicitado | [15 empty] | 0 | 0 | 0
162 | 5900000000833 |  |  |  | LUVA- TIPO: PROTECAO- SUBAPLICACAO: P/ EIXO- APLICACAO: DA BOMBA ALIMENTACAO- MODELO: SULZER- USO: CALDEIRA- SULZER/204 218 094 001- | 6 | UN |  | Não fornece o material ou serviço solicitado | [15 empty] | 0 | 0 | 0
163 | 5900000001117 |  |  |  | LUVA-TIPO: PROTETORA-APLICACAO: DA BOMBA-MODELO: WEIR-SELO-HERO / H80C-B47FL C23- WARMAN / H80C-B47FL C23- WEIR / H80C-B47FL C23- | 4 | UN |  | Não fornece o material ou serviço solicitado | [15 empty] | 0 | 0 | 0
164 | 6100000001413 |  |  |  | NIPLE DUPLO SEXTAVADO APLICACAO: TUBULACAO MATERIAL: ASTM A105 FORJADO EM ACO CARBONO TIPO DE ROSCA: NPT MACHO CONFORME ASME B16.11 PRESSAO: 3000LBS DIAMETRO: 2POL ACABAMENTEO: GALVANIZADO A FOGO | 5 | UN | 7307.99.00 |  | NIPLE DUPLO SEXTAVADO APLICACAO: TUBULACAO MATERIAL: ASTM A105 FORJADO EM ACO CARBONO TIPO DE ROSCA: NPT MACHO CONFORME ASME B16.11 PRESSAO: 3000LBS DIAMETRO: 2POL ACABAMENTEO: GALVANIZADO A FOGO | 70.21 |  | 3.65% |  | 7% | 5% |  | 15 |  |  |  |  | 351.05 |  | 1 | 1 | 0
[25 empty] | 0 | 0 | 0
[25 empty] | 0 | 0 | 0
[25 empty] | 0 | 0 | 0
[25 empty] | 0 | 0 | 0
[25 empty] | 0 | 0 | 0
[25 empty] | 0 | 0 | 0
[25 empty] | 0 | 0 | 0
[25 empty] | 0 | 0 | 0
[25 empty] | 0 | 0 | 0
[25 empty] | 0 | 0 | 0
[25 empty] | 0 | 0 | 0
[25 empty] | 0 | 0 | 0
[25 empty] | 0 | 0 | 0
[25 empty] | 0 | 0 | 0
[25 empty] | 0 | 0 | 0
[25 empty] | 0 | 0 | 0
[25 empty] | 0 | 0 | 0
[25 empty] | 0 | 0 | 0
[25 empty] | 0 | 0 | 0
[25 empty] | 0 | 0 | 0
[25 empty] | 0 | 0 | 0
[25 empty] | 0 | 0 | 0
[25 empty] | 0 | 0 | 0
[25 empty] | 0 | 0 | 0
[25 empty] | 0 | 0 | 0
[25 empty] | 0 | 0 | 0
[25 empty] | 0 | 0 | 0
[25 empty] | 0 | 0 | 0
[25 empty] | 0 | 0 | 0
[25 empty] | 0 | 0 | 0
[25 empty] | 0 | 0 | 0
[25 empty] | 0 | 0 | 0
[25 empty] | 0 | 0 | 0
[25 empty] | 0 | 0 | 0
[25 empty] | 0 | 0 | 0
[25 empty] | 0 | 0 | 0
[25 empty] | 0 | 0 | 0
[25 empty] | 0 | 0 | 0
[25 empty] | 0 | 0 | 0
[25 empty] | 0 | 0 | 0
[25 empty] | 0 | 0 | 0
[25 empty] | 0 | 0 | 0
[25 empty] | 0 | 0 | 0
[25 empty] | 0 | 0 | 0
[25 empty] | 0 | 0 | 0
[25 empty] | 0 | 0 | 0
[25 empty] | 0 | 0 | 0
[25 empty] | 0 | 0 | 0
[25 empty] | 0 | 0 | 0
[25 empty] | 0 | 0 | 0
[25 empty] | 0 | 0 | 0
[25 empty] | 0 | 0 | 0
[25 empty] | 0 | 0 | 0
[25 empty] | 0 | 0 | 0
[25 empty] | 0 | 0 | 0
[25 empty] | 0 | 0 | 0
[25 empty] | 0 | 0 | 0
[25 empty] | 0 | 0 | 0
[25 empty] | 0 | 0 | 0
[25 empty] | 0 | 0 | 0
[25 empty] | 0 | 0 | 0
[25 empty] | 0 | 0 | 0
[25 empty] | 0 | 0 | 0
[25 empty] | 0 | 0 | 0
[25 empty] | 0 | 0 | 0
[25 empty] | 0 | 0 | 0
[25 empty] | 0 | 0 | 0
[25 empty] | 0 | 0 | 0
[25 empty] | 0 | 0 | 0
[25 empty] | 0 | 0 | 0
[25 empty] | 0 | 0 | 0
[25 empty] | 0 | 0 | 0
[25 empty] | 0 | 0 | 0
[25 empty] | 0 | 0 | 0
[25 empty] | 0 | 0 | 0
[25 empty] | 0 | 0 | 0
[25 empty] | 0 | 0 | 0
[25 empty] | 0 | 0 | 0
[25 empty] | 0 | 0 | 0
[25 empty] | 0 | 0 | 0
[25 empty] | 0 | 0 | 0
[25 empty] | 0 | 0 | 0
[25 empty] | 0 | 0 | 0
[25 empty] | 0 | 0 | 0
[25 empty] | 0 | 0 | 0
[25 empty] | 0 | 0 | 0
[25 empty] | 0 | 0 | 0
[25 empty] | 0 | 0 | 0
[25 empty] | 0 | 0 | 0
[25 empty] | 0 | 0 | 0
[25 empty] | 0 | 0 | 0
[25 empty] | 0 | 0 | 0
[25 empty] | 0 | 0 | 0
[25 empty] | 0 | 0 | 0
[25 empty] | 0 | 0 | 0
[25 empty] | 0 | 0 | 0
[25 empty] | 0 | 0 | 0
[25 empty] | 0 | 0 | 0
[25 empty] | 0 | 0 | 0
[25 empty] | 0 | 0 | 0
[25 empty] | 0 | 0 | 0
[25 empty] | 0 | 0 | 0
[25 empty] | 0 | 0 | 0
[25 empty] | 0 | 0 | 0
[25 empty] | 0 | 0 | 0
[25 empty] | 0 | 0 | 0
[25 empty] | 0 | 0 | 0
[25 empty] | 0 | 0 | 0
[25 empty] | 0 | 0 | 0
[25 empty] | 0 | 0 | 0
[25 empty] | 0 | 0 | 0
[25 empty] | 0 | 0 | 0
[25 empty] | 0 | 0 | 0
[25 empty] | 0 | 0 | 0
[25 empty] | 0 | 0 | 0
[25 empty] | 0 | 0 | 0
[25 empty] | 0 | 0 | 0
[25 empty] | 0 | 0 | 0
[25 empty] | 0 | 0 | 0
[25 empty] | 0 | 0 | 0
[25 empty] | 0 | 0 | 0
[25 empty] | 0 | 0 | 0
[25 empty] | 0 | 0 | 0
[25 empty] | 0 | 0 | 0
[25 empty] | 0 | 0 | 0
[25 empty] | 0 | 0 | 0
[25 empty] | 0 | 0 | 0
[25 empty] | 0 | 0 | 0
[25 empty] | 0 | 0 | 0
[25 empty] | 0 | 0 | 0
[25 empty] | 0 | 0 | 0
[25 empty] | 0 | 0 | 0
[25 empty] | 0 | 0 | 0
[25 empty] | 0 | 0 | 0
[25 empty] | 0 | 0 | 0
[25 empty] | 0 | 0 | 0
[25 empty] | 0 | 0 | 0
[25 empty] | 0 | 0 | 0
[25 empty] | 0 | 0 | 0
[25 empty] | 0 | 0 | 0
[25 empty] | 0 | 0 | 0
[25 empty] | 0 | 0 | 0
[25 empty] | 0 | 0 | 0
[25 empty] | 0 | 0 | 0
[25 empty] | 0 | 0 | 0
[25 empty] | 0 | 0 | 0
[25 empty] | 0 | 0 | 0
[25 empty] | 0 | 0 | 0
[25 empty] | 0 | 0 | 0
[25 empty] | 0 | 0 | 0
[25 empty] | 0 | 0 | 0
[25 empty] | 0 | 0 | 0
[25 empty] | 0 | 0 | 0
[25 empty] | 0 | 0 | 0
[25 empty] | 0 | 0 | 0
[25 empty] | 0 | 0 | 0
[25 empty] | 0 | 0 | 0
[25 empty] | 0 | 0 | 0
[25 empty] | 0 | 0 | 0
[25 empty] | 0 | 0 | 0
[25 empty] | 0 | 0 | 0
[25 empty] | 0 | 0 | 0
[25 empty] | 0 | 0 | 0
[25 empty] | 0 | 0 | 0
[25 empty] | 0 | 0 | 0
[25 empty] | 0 | 0 | 0
[25 empty] | 0 | 0 | 0
[25 empty] | 0 | 0 | 0
[25 empty] | 0 | 0 | 0
[25 empty] | 0 | 0 | 0
[25 empty] | 0 | 0 | 0
[25 empty] | 0 | 0 | 0
[25 empty] | 0 | 0 | 0
[25 empty] | 0 | 0 | 0
[25 empty] | 0 | 0 | 0
[25 empty] | 0 | 0 | 0
[25 empty] | 0 | 0 | 0
[25 empty] | 0 | 0 | 0
[25 empty] | 0 | 0 | 0
[25 empty] | 0 | 0 | 0
[25 empty] | 0 | 0 | 0
[25 empty] | 0 | 0 | 0
[25 empty] | 0 | 0 | 0
[25 empty] | 0 | 0 | 0
[25 empty] | 0 | 0 | 0
[25 empty] | 0 | 0 | 0
[25 empty] | 0 | 0 | 0
[25 empty] | 0 | 0 | 0
[25 empty] | 0 | 0 | 0
[25 empty] | 0 | 0 | 0
[25 empty] | 0 | 0 | 0
[25 empty] | 0 | 0 | 0
[25 empty] | 0 | 0 | 0
[25 empty] | 0 | 0 | 0
[25 empty] | 0 | 0 | 0
[25 empty] | 0 | 0 | 0
[25 empty] | 0 | 0 | 0
[25 empty] | 0 | 0 | 0
[25 empty] | 0 | 0 | 0
[25 empty] | 0 | 0 | 0
[25 empty] | 0 | 0 | 0
[25 empty] | 0 | 0 | 0
[25 empty] | 0 | 0 | 0
[25 empty] | 0 | 0 | 0
[25 empty] | 0 | 0 | 0
[25 empty] | 0 | 0 | 0
[25 empty] | 0 | 0 | 0
[25 empty] | 0 | 0 | 0
[25 empty] | 0 | 0 | 0
[25 empty] | 0 | 0 | 0
[25 empty] | 0 | 0 | 0
[25 empty] | 0 | 0 | 0
[25 empty] | 0 | 0 | 0
[25 empty] | 0 | 0 | 0
[25 empty] | 0 | 0 | 0
[25 empty] | 0 | 0 | 0
[25 empty] | 0 | 0 | 0
[25 empty] | 0 | 0 | 0
[25 empty] | 0 | 0 | 0
[25 empty] | 0 | 0 | 0
[25 empty] | 0 | 0 | 0
[25 empty] | 0 | 0 | 0
[25 empty] | 0 | 0 | 0
[25 empty] | 0 | 0 | 0
[25 empty] | 0 | 0 | 0
[25 empty] | 0 | 0 | 0
[25 empty] | 0 | 0 | 0
[25 empty] | 0 | 0 | 0
[25 empty] | 0 | 0 | 0
[25 empty] | 0 | 0 | 0
[25 empty] | 0 | 0 | 0
[25 empty] | 0 | 0 | 0
[25 empty] | 0 | 0 | 0
[25 empty] | 0 | 0 | 0
[25 empty] | 0 | 0 | 0
[25 empty] | 0 | 0 | 0
[25 empty] | 0 | 0 | 0
[25 empty] | 0 | 0 | 0
[25 empty] | 0 | 0 | 0
[25 empty] | 0 | 0 | 0
[25 empty] | 0 | 0 | 0
[25 empty] | 0 | 0 | 0
[25 empty] | 0 | 0 | 0
[25 empty] | 0 | 0 | 0
[25 empty] | 0 | 0 | 0
[25 empty] | 0 | 0 | 0
[25 empty] | 0 | 0 | 0
[25 empty] | 0 | 0 | 0
[25 empty] | 0 | 0 | 0
[25 empty] | 0 | 0 | 0
[25 empty] | 0 | 0 | 0
[25 empty] | 0 | 0 | 0
[25 empty] | 0 | 0 | 0
[25 empty] | 0 | 0 | 0
[25 empty] | 0 | 0 | 0
[25 empty] | 0 | 0 | 0
[25 empty] | 0 | 0 | 0
[25 empty] | 0 | 0 | 0
[25 empty] | 0 | 0 | 0
[25 empty] | 0 | 0 | 0
[25 empty] | 0 | 0 | 0
[25 empty] | 0 | 0 | 0
[25 empty] | 0 | 0 | 0
[25 empty] | 0 | 0 | 0
[25 empty] | 0 | 0 | 0
[25 empty] | 0 | 0 | 0
[25 empty] | 0 | 0 | 0
[25 empty] | 0 | 0 | 0
[25 empty] | 0 | 0 | 0
[25 empty] | 0 | 0 | 0
[25 empty] | 0 | 0 | 0
[25 empty] | 0 | 0 | 0
[25 empty] | 0 | 0 | 0
[25 empty] | 0 | 0 | 0
[25 empty] | 0 | 0 | 0
[25 empty] | 0 | 0 | 0
[25 empty] | 0 | 0 | 0
[25 empty] | 0 | 0 | 0
[25 empty] | 0 | 0 | 0
[25 empty] | 0 | 0 | 0
[25 empty] | 0 | 0 | 0
[25 empty] | 0 | 0 | 0
[25 empty] | 0 | 0 | 0
[25 empty] | 0 | 0 | 0
[25 empty] | 0 | 0 | 0
[25 empty] | 0 | 0 | 0
[25 empty] | 0 | 0 | 0
[25 empty] | 0 | 0 | 0
[25 empty] | 0 | 0 | 0
[25 empty] | 0 | 0 | 0
[25 empty] | 0 | 0 | 0
[25 empty] | 0 | 0 | 0
[25 empty] | 0 | 0 | 0
[25 empty] | 0 | 0 | 0
[25 empty] | 0 | 0 | 0
[25 empty] | 0 | 0 | 0
[25 empty] | 0 | 0 | 0
[25 empty] | 0 | 0 | 0
[25 empty] | 0 | 0 | 0
[25 empty] | 0 | 0 | 0
[25 empty] | 0 | 0 | 0
[25 empty] | 0 | 0 | 0
[25 empty] | 0 | 0 | 0
[25 empty] | 0 | 0 | 0
[25 empty] | 0 | 0 | 0
[25 empty] | 0 | 0 | 0
[25 empty] | 0 | 0 | 0
[25 empty] | 0 | 0 | 0
[25 empty] | 0 | 0 | 0
[25 empty] | 0 | 0 | 0
[25 empty] | 0 | 0 | 0
[25 empty] | 0 | 0 | 0
[25 empty] | 0 | 0 | 0
[25 empty] | 0 | 0 | 0
[25 empty] | 0 | 0 | 0
[25 empty] | 0 | 0 | 0
[25 empty] | 0 | 0 | 0
[25 empty] | 0 | 0 | 0
[25 empty] | 0 | 0 | 0
[25 empty] | 0 | 0 | 0
[25 empty] | 0 | 0 | 0
[25 empty] | 0 | 0 | 0
[25 empty] | 0 | 0 | 0
[25 empty] | 0 | 0 | 0
[25 empty] | 0 | 0 | 0
[25 empty] | 0 | 0 | 0
[25 empty] | 0 | 0 | 0
[25 empty] | 0 | 0 | 0
[25 empty] | 0 | 0 | 0
[25 empty] | 0 | 0 | 0
[25 empty] | 0 | 0 | 0
[25 empty] | 0 | 0 | 0
[25 empty] | 0 | 0 | 0
[25 empty] | 0 | 0 | 0
[25 empty] | 0 | 0 | 0
[25 empty] | 0 | 0 | 0
[25 empty] | 0 | 0 | 0
[25 empty] | 0 | 0 | 0
[25 empty] | 0 | 0 | 0
[25 empty] | 0 | 0 | 0
[25 empty] | 0 | 0 | 0
[25 empty] | 0 | 0 | 0
[25 empty] | 0 | 0 | 0
[25 empty] | 0 | 0 | 0
[25 empty] | 0 | 0 | 0
[25 empty] | 0 | 0 | 0
[25 empty] | 0 | 0 | 0
[25 empty] | 0 | 0 | 0
[25 empty] | 0 | 0 | 0
[25 empty] | 0 | 0 | 0
[25 empty] | 0 | 0 | 0
[25 empty] | 0 | 0 | 0
[25 empty] | 0 | 0 | 0
[25 empty] | 0 | 0 | 0
[25 empty] | 0 | 0 | 0
[25 empty] | 0 | 0 | 0
[25 empty] | 0 | 0 | 0
[25 empty] | 0 | 0 | 0
[25 empty] | 0 | 0 | 0
[25 empty] | 0 | 0 | 0
[25 empty] | 0 | 0 | 0
[25 empty] | 0 | 0 | 0
[25 empty] | 0 | 0 | 0
[25 empty] | 0 | 0 | 0
[25 empty] | 0 | 0 | 0
[25 empty] | 0 | 0 | 0
[25 empty] | 0 | 0 | 0
[25 empty] | 0 | 0 | 0
[25 empty] | 0 | 0 | 0
[25 empty] | 0 | 0 | 0
[25 empty] | 0 | 0 | 0
[25 empty] | 0 | 0 | 0
[25 empty] | 0 | 0 | 0
[25 empty] | 0 | 0 | 0
[25 empty] | 0 | 0 | 0
[25 empty] | 0 | 0 | 0
[25 empty] | 0 | 0 | 0
[25 empty] | 0 | 0 | 0
[25 empty] | 0 | 0 | 0
[25 empty] | 0 | 0 | 0
[25 empty] | 0 | 0 | 0
[25 empty] | 0 | 0 | 0
[25 empty] | 0 | 0 | 0
[25 empty] | 0 | 0 | 0
[25 empty] | 0 | 0 | 0
[25 empty] | 0 | 0 | 0
[25 empty] | 0 | 0 | 0
[25 empty] | 0 | 0 | 0
[25 empty] | 0 | 0 | 0
[25 empty] | 0 | 0 | 0
[25 empty] | 0 | 0 | 0
[25 empty] | 0 | 0 | 0
[25 empty] | 0 | 0 | 0
[25 empty] | 0 | 0 | 0
[25 empty] | 0 | 0 | 0
[25 empty] | 0 | 0 | 0
[25 empty] | 0 | 0 | 0
[25 empty] | 0 | 0 | 0
[25 empty] | 0 | 0 | 0
[25 empty] | 0 | 0 | 0
[25 empty] | 0 | 0 | 0
[25 empty] | 0 | 0 | 0
[25 empty] | 0 | 0 | 0
[25 empty] | 0 | 0 | 0
[25 empty] | 0 | 0 | 0
[25 empty] | 0 | 0 | 0
[25 empty] | 0 | 0 | 0
[25 empty] | 0 | 0 | 0
[25 empty] | 0 | 0 | 0
[25 empty] | 0 | 0 | 0
[25 empty] | 0 | 0 | 0
[25 empty] | 0 | 0 | 0
[25 empty] | 0 | 0 | 0
[25 empty] | 0 | 0 | 0
[25 empty] | 0 | 0 | 0
[25 empty] | 0 | 0 | 0
[25 empty] | 0 | 0 | 0
[25 empty] | 0 | 0 | 0
[25 empty] | 0 | 0 | 0
[25 empty] | 0 | 0 | 0
[25 empty] | 0 | 0 | 0
[25 empty] | 0 | 0 | 0
[25 empty] | 0 | 0 | 0
[25 empty] | 0 | 0 | 0
[25 empty] | 0 | 0 | 0
[25 empty] | 0 | 0 | 0
[25 empty] | 0 | 0 | 0
[25 empty] | 0 | 0 | 0
[25 empty] | 0 | 0 | 0
[25 empty] | 0 | 0 | 0
[25 empty] | 0 | 0 | 0
[25 empty] | 0 | 0 | 0
[25 empty] | 0 | 0 | 0
[25 empty] | 0 | 0 | 0
[25 empty] | 0 | 0 | 0
[25 empty] | 0 | 0 | 0
[25 empty] | 0 | 0 | 0
[25 empty] | 0 | 0 | 0
[25 empty] | 0 | 0 | 0
[25 empty] | 0 | 0 | 0
[25 empty] | 0 | 0 | 0
[25 empty] | 0 | 0 | 0
[25 empty] | 0 | 0 | 0
[25 empty] | 0 | 0 | 0
[25 empty] | 0 | 0 | 0
[25 empty] | 0 | 0 | 0
[25 empty] | 0 | 0 | 0
[25 empty] | 0 | 0 | 0
[25 empty] | 0 | 0 | 0
[25 empty] | 0 | 0 | 0
[25 empty] | 0 | 0 | 0
[25 empty] | 0 | 0 | 0
[25 empty] | 0 | 0 | 0
[25 empty] | 0 | 0 | 0
[25 empty] | 0 | 0 | 0
[25 empty] | 0 | 0 | 0
[25 empty] | 0 | 0 | 0
[25 empty] | 0 | 0 | 0
[25 empty] | 0 | 0 | 0
[25 empty] | 0 | 0 | 0
[25 empty] | 0 | 0 | 0
[25 empty] | 0 | 0 | 0
[25 empty] | 0 | 0 | 0
[25 empty] | 0 | 0 | 0
[25 empty] | 0 | 0 | 0
[25 empty] | 0 | 0 | 0
[25 empty] | 0 | 0 | 0
[25 empty] | 0 | 0 | 0
[25 empty] | 0 | 0 | 0
[25 empty] | 0 | 0 | 0
[25 empty] | 0 | 0 | 0
[25 empty] | 0 | 0 | 0
[25 empty] | 0 | 0 | 0
[25 empty] | 0 | 0 | 0
[25 empty] | 0 | 0 | 0
[25 empty] | 0 | 0 | 0
[25 empty] | 0 | 0 | 0
[25 empty] | 0 | 0 | 0
[25 empty] | 0 | 0 | 0
[25 empty] | 0 | 0 | 0
[25 empty] | 0 | 0 | 0
[25 empty] | 0 | 0 | 0
[25 empty] | 0 | 0 | 0
[25 empty] | 0 | 0 | 0
[25 empty] | 0 | 0 | 0
[25 empty] | 0 | 0 | 0
[25 empty] | 0 | 0 | 0
[25 empty] | 0 | 0 | 0
[25 empty] | 0 | 0 | 0
[25 empty] | 0 | 0 | 0
[25 empty] | 0 | 0 | 0
[25 empty] | 0 | 0 | 0
[25 empty] | 0 | 0 | 0
[25 empty] | 0 | 0 | 0
[25 empty] | 0 | 0 | 0
[25 empty] | 0 | 0 | 0
[25 empty] | 0 | 0 | 0
[25 empty] | 0 | 0 | 0
[25 empty] | 0 | 0 | 0
[25 empty] | 0 | 0 | 0
[25 empty] | 0 | 0 | 0
[25 empty] | 0 | 0 | 0
[25 empty] | 0 | 0 | 0
[25 empty] | 0 | 0 | 0
[25 empty] | 0 | 0 | 0
[25 empty] | 0 | 0 | 0
[25 empty] | 0 | 0 | 0
[25 empty] | 0 | 0 | 0
[25 empty] | 0 | 0 | 0
[25 empty] | 0 | 0 | 0
[25 empty] | 0 | 0 | 0
[25 empty] | 0 | 0 | 0
[25 empty] | 0 | 0 | 0
[25 empty] | 0 | 0 | 0
[25 empty] | 0 | 0 | 0
[25 empty] | 0 | 0 | 0
[25 empty] | 0 | 0 | 0
[25 empty] | 0 | 0 | 0
[25 empty] | 0 | 0 | 0
[25 empty] | 0 | 0 | 0
[25 empty] | 0 | 0 | 0
[25 empty] | 0 | 0 | 0
[25 empty] | 0 | 0 | 0
[25 empty] | 0 | 0 | 0
[25 empty] | 0 | 0 | 0
[25 empty] | 0 | 0 | 0
[25 empty] | 0 | 0 | 0
[25 empty] | 0 | 0 | 0
[25 empty] | 0 | 0 | 0
[25 empty] | 0 | 0 | 0
[25 empty] | 0 | 0 | 0
[25 empty] | 0 | 0 | 0
[25 empty] | 0 | 0 | 0
[25 empty] | 0 | 0 | 0
[25 empty] | 0 | 0 | 0
[25 empty] | 0 | 0 | 0
[25 empty] | 0 | 0 | 0
[25 empty] | 0 | 0 | 0
[25 empty] | 0 | 0 | 0
[25 empty] | 0 | 0 | 0
[25 empty] | 0 | 0 | 0
[25 empty] | 0 | 0 | 0
[25 empty] | 0 | 0 | 0
[25 empty] | 0 | 0 | 0
[25 empty] | 0 | 0 | 0
[25 empty] | 0 | 0 | 0
[25 empty] | 0 | 0 | 0
[25 empty] | 0 | 0 | 0
[25 empty] | 0 | 0 | 0
[25 empty] | 0 | 0 | 0
[25 empty] | 0 | 0 | 0
[25 empty] | 0 | 0 | 0
[25 empty] | 0 | 0 | 0
[25 empty] | 0 | 0 | 0
[25 empty] | 0 | 0 | 0
[25 empty] | 0 | 0 | 0
[25 empty] | 0 | 0 | 0
[25 empty] | 0 | 0 | 0
[25 empty] | 0 | 0 | 0
[25 empty] | 0 | 0 | 0
[25 empty] | 0 | 0 | 0
[25 empty] | 0 | 0 | 0
[25 empty] | 0 | 0 | 0
[25 empty] | 0 | 0 | 0
[25 empty] | 0 | 0 | 0
[25 empty] | 0 | 0 | 0
[25 empty] | 0 | 0 | 0
[25 empty] | 0 | 0 | 0
[25 empty] | 0 | 0 | 0
[25 empty] | 0 | 0 | 0
[25 empty] | 0 | 0 | 0
[25 empty] | 0 | 0 | 0
[25 empty] | 0 | 0 | 0
[25 empty] | 0 | 0 | 0
[25 empty] | 0 | 0 | 0
[25 empty] | 0 | 0 | 0
[25 empty] | 0 | 0 | 0
[25 empty] | 0 | 0 | 0
[25 empty] | 0 | 0 | 0
[25 empty] | 0 | 0 | 0
[25 empty] | 0 | 0 | 0
[25 empty] | 0 | 0 | 0
[25 empty] | 0 | 0 | 0
[25 empty] | 0 | 0 | 0
[25 empty] | 0 | 0 | 0
[25 empty] | 0 | 0 | 0
[25 empty] | 0 | 0 | 0
[25 empty] | 0 | 0 | 0
[25 empty] | 0 | 0 | 0
[25 empty] | 0 | 0 | 0
[25 empty] | 0 | 0 | 0
[25 empty] | 0 | 0 | 0
[25 empty] | 0 | 0 | 0
[25 empty] | 0 | 0 | 0
[25 empty] | 0 | 0 | 0
[25 empty] | 0 | 0 | 0
[25 empty] | 0 | 0 | 0
[25 empty] | 0 | 0 | 0
[25 empty] | 0 | 0 | 0
[25 empty] | 0 | 0 | 0
[25 empty] | 0 | 0 | 0
[25 empty] | 0 | 0 | 0
[25 empty] | 0 | 0 | 0
[25 empty] | 0 | 0 | 0
[25 empty] | 0 | 0 | 0
[25 empty] | 0 | 0 | 0
[25 empty] | 0 | 0 | 0
[25 empty] | 0 | 0 | 0
[25 empty] | 0 | 0 | 0
[25 empty] | 0 | 0 | 0
[25 empty] | 0 | 0 | 0
[25 empty] | 0 | 0 | 0
[25 empty] | 0 | 0 | 0
[25 empty] | 0 | 0 | 0
[25 empty] | 0 | 0 | 0
[25 empty] | 0 | 0 | 0
[25 empty] | 0 | 0 | 0
[25 empty] | 0 | 0 | 0
[25 empty] | 0 | 0 | 0
[25 empty] | 0 | 0 | 0
[25 empty] | 0 | 0 | 0
[25 empty] | 0 | 0 | 0
[25 empty] | 0 | 0 | 0
[25 empty] | 0 | 0 | 0
[25 empty] | 0 | 0 | 0
[25 empty] | 0 | 0 | 0
[25 empty] | 0 | 0 | 0
[25 empty] | 0 | 0 | 0
[25 empty] | 0 | 0 | 0
[25 empty] | 0 | 0 | 0
[25 empty] | 0 | 0 | 0
[25 empty] | 0 | 0 | 0
[25 empty] | 0 | 0 | 0
[25 empty] | 0 | 0 | 0
[25 empty] | 0 | 0 | 0
[25 empty] | 0 | 0 | 0
[25 empty] | 0 | 0 | 0
[25 empty] | 0 | 0 | 0
[25 empty] | 0 | 0 | 0
[25 empty] | 0 | 0 | 0
[25 empty] | 0 | 0 | 0
[25 empty] | 0 | 0 | 0
[25 empty] | 0 | 0 | 0
[25 empty] | 0 | 0 | 0
[25 empty] | 0 | 0 | 0
[25 empty] | 0 | 0 | 0
[25 empty] | 0 | 0 | 0
[25 empty] | 0 | 0 | 0
[25 empty] | 0 | 0 | 0
[25 empty] | 0 | 0 | 0
[25 empty] | 0 | 0 | 0
[25 empty] | 0 | 0 | 0
[25 empty] | 0 | 0 | 0
[25 empty] | 0 | 0 | 0
[25 empty] | 0 | 0 | 0
[25 empty] | 0 | 0 | 0
[25 empty] | 0 | 0 | 0
[25 empty] | 0 | 0 | 0
[25 empty] | 0 | 0 | 0
[25 empty] | 0 | 0 | 0
[25 empty] | 0 | 0 | 0
[25 empty] | 0 | 0 | 0
[25 empty] | 0 | 0 | 0
[25 empty] | 0 | 0 | 0
[25 empty] | 0 | 0 | 0
[25 empty] | 0 | 0 | 0
[25 empty] | 0 | 0 | 0
[25 empty] | 0 | 0 | 0
[25 empty] | 0 | 0 | 0
[25 empty] | 0 | 0 | 0
[25 empty] | 0 | 0 | 0
[25 empty] | 0 | 0 | 0
[25 empty] | 0 | 0 | 0
[25 empty] | 0 | 0 | 0
[25 empty] | 0 | 0 | 0
[25 empty] | 0 | 0 | 0
[25 empty] | 0 | 0 | 0
[25 empty] | 0 | 0 | 0
[25 empty] | 0 | 0 | 0
[25 empty] | 0 | 0 | 0
[25 empty] | 0 | 0 | 0
[25 empty] | 0 | 0 | 0
[25 empty] | 0 | 0 | 0
[25 empty] | 0 | 0 | 0
[25 empty] | 0 | 0 | 0
[25 empty] | 0 | 0 | 0
[25 empty] | 0 | 0 | 0
[25 empty] | 0 | 0 | 0
[25 empty] | 0 | 0 | 0
[25 empty] | 0 | 0 | 0
[25 empty] | 0 | 0 | 0
[25 empty] | 0 | 0 | 0
[25 empty] | 0 | 0 | 0
[25 empty] | 0 | 0 | 0
[25 empty] | 0 | 0 | 0
[25 empty] | 0 | 0 | 0
[25 empty] | 0 | 0 | 0
[25 empty] | 0 | 0 | 0
[25 empty] | 0 | 0 | 0
[25 empty] | 0 | 0 | 0
[25 empty] | 0 | 0 | 0
[25 empty] | 0 | 0 | 0
[25 empty] | 0 | 0 | 0
[25 empty] | 0 | 0 | 0
[25 empty] | 0 | 0 | 0
[25 empty] | 0 | 0 | 0
[25 empty] | 0 | 0 | 0
[25 empty] | 0 | 0 | 0
[25 empty] | 0 | 0 | 0
[25 empty] | 0 | 0 | 0
[25 empty] | 0 | 0 | 0
[25 empty] | 0 | 0 | 0
[25 empty] | 0 | 0 | 0
[25 empty] | 0 | 0 | 0
[25 empty] | 0 | 0 | 0
[25 empty] | 0 | 0 | 0
[25 empty] | 0 | 0 | 0
[25 empty] | 0 | 0 | 0
[25 empty] | 0 | 0 | 0
[25 empty] | 0 | 0 | 0
[25 empty] | 0 | 0 | 0
[25 empty] | 0 | 0 | 0
[25 empty] | 0 | 0 | 0
[25 empty] | 0 | 0 | 0
[25 empty] | 0 | 0 | 0
[25 empty] | 0 | 0 | 0
[25 empty] | 0 | 0 | 0
[25 empty] | 0 | 0 | 0
[25 empty] | 0 | 0 | 0
[25 empty] | 0 | 0 | 0
[25 empty] | 0 | 0 | 0
[25 empty] | 0 | 0 | 0
[25 empty] | 0 | 0 | 0
[25 empty] | 0 | 0 | 0
[25 empty] | 0 | 0 | 0
[25 empty] | 0 | 0 | 0
[25 empty] | 0 | 0 | 0
[25 empty] | 0 | 0 | 0
[25 empty] | 0 | 0 | 0
[25 empty] | 0 | 0 | 0
[25 empty] | 0 | 0 | 0
[25 empty] | 0 | 0 | 0
[25 empty] | 0 | 0 | 0
[25 empty] | 0 | 0 | 0
[25 empty] | 0 | 0 | 0
[25 empty] | 0 | 0 | 0
[25 empty] | 0 | 0 | 0
[25 empty] | 0 | 0 | 0
[25 empty] | 0 | 0 | 0
[25 empty] | 0 | 0 | 0
[25 empty] | 0 | 0 | 0
[25 empty] | 0 | 0 | 0
[25 empty] | 0 | 0 | 0
[25 empty] | 0 | 0 | 0
[25 empty] | 0 | 0 | 0
[25 empty] | 0 | 0 | 0
[25 empty] | 0 | 0 | 0
[25 empty] | 0 | 0 | 0
[25 empty] | 0 | 0 | 0
[25 empty] | 0 | 0 | 0
[25 empty] | 0 | 0 | 0
[25 empty] | 0 | 0 | 0
[25 empty] | 0 | 0 | 0
[25 empty] | 0 | 0 | 0
[25 empty] | 0 | 0 | 0
[25 empty] | 0 | 0 | 0
[25 empty] | 0 | 0 | 0
[25 empty] | 0 | 0 | 0
[25 empty] | 0 | 0 | 0
[25 empty] | 0 | 0 | 0
[25 empty] | 0 | 0 | 0
[25 empty] | 0 | 0 | 0
[25 empty] | 0 | 0 | 0
[25 empty] | 0 | 0 | 0
[25 empty] | 0 | 0 | 0
[25 empty] | 0 | 0 | 0
[25 empty] | 0 | 0 | 0
[25 empty] | 0 | 0 | 0
[25 empty] | 0 | 0 | 0
[25 empty] | 0 | 0 | 0
[25 empty] | 0 | 0 | 0
[25 empty] | 0 | 0 | 0
[25 empty] | 0 | 0 | 0
[25 empty] | 0 | 0 | 0
[25 empty] | 0 | 0 | 0
[25 empty] | 0 | 0 | 0
[25 empty] | 0 | 0 | 0
[25 empty] | 0 | 0 | 0
[25 empty] | 0 | 0 | 0
[25 empty] | 0 | 0 | 0
[25 empty] | 0 | 0 | 0
[25 empty] | 0 | 0 | 0
[25 empty] | 0 | 0 | 0
[25 empty] | 0 | 0 | 0
[25 empty] | 0 | 0 | 0
[25 empty] | 0 | 0 | 0
[25 empty] | 0 | 0 | 0
[25 empty] | 0 | 0 | 0
[25 empty] | 0 | 0 | 0
[25 empty] | 0 | 0 | 0
[25 empty] | 0 | 0 | 0
[25 empty] | 0 | 0 | 0
[25 empty] | 0 | 0 | 0
[25 empty] | 0 | 0 | 0
[25 empty] | 0 | 0 | 0
[25 empty] | 0 | 0 | 0
[25 empty] | 0 | 0 | 0
[25 empty] | 0 | 0 | 0
[25 empty] | 0 | 0 | 0
[25 empty] | 0 | 0 | 0
[25 empty] | 0 | 0 | 0
[25 empty] | 0 | 0 | 0
[25 empty] | 0 | 0 | 0
[25 empty] | 0 | 0 | 0
[25 empty] | 0 | 0 | 0
[25 empty] | 0 | 0 | 0
[25 empty] | 0 | 0 | 0
[25 empty] | 0 | 0 | 0
[25 empty] | 0 | 0 | 0
[25 empty] | 0 | 0 | 0
[25 empty] | 0 | 0 | 0
[25 empty] | 0 | 0 | 0
[25 empty] | 0 | 0 | 0
[25 empty] | 0 | 0 | 0
[25 empty] | 0 | 0 | 0
[25 empty] | 0 | 0 | 0
[25 empty] | 0 | 0 | 0
[25 empty] | 0 | 0 | 0
[25 empty] | 0 | 0 | 0
[25 empty] | 0 | 0 | 0
[25 empty] | 0 | 0 | 0
[25 empty] | 0 | 0 | 0
[9 empty] | Selecione em caso de declínio | [15 empty] | 0 | 0 | 0
[9 empty] | Selecione em caso de declínio | [15 empty] | 0 | 0 | 0
[9 empty] | Selecione em caso de declínio | [15 empty] | 0 | 0 | 0
[9 empty] | Selecione em caso de declínio | [15 empty] | 0 | 0 | 0

## UTE-PECÉM II (hidden)
| Proponente |  |  |  |  | PECÉM II GERAÇÃO DE ENERGIA S.A. CNPJ: 10.471.487/0001-44 IE: 06383391-3 IM: 239188-0 End: Rodovia CE-085, KM 37,5, parte, Complexo Industrial e Portuário de Pecém – São Gonçalo do Amarante/CE CEP: 62.670-000
| Razão Social: |  |  | METALLIC MATERIAIS E ACESSÓRIOS INDUSTRIAIS LTDA
| CNPJ: |  |  | 02.848.082/0001-54
| UF de origem: |  |  | SP
| Data da proposta: |  |  | 2020-09-03
| Moeda: |  |  | BRL
| Condição de Pagamento: |  |  | 60
| Possui Faturamento Mínimo: |  |  | Não | (por pedido)
Faturamento Mínimo - EXW:
Faturamento Mínimo - CIP:
| Nº de itens solicitados: |  |  | 141
| Nº de itens cotados: |  |  | 108 | 76.6%
| Nº de itens cotados EXW: |  |  | 108 | 76.6%
| Nº de itens cotados CIP: |  |  | 0
| Valor Total da Proposta (EXW): |  |  | 194419.83 | BRL
| Valor Total da Proposta (CIP): |  |  | 0 | BRL
Informações ENEVA
141 | 141 | 0 | 0 | 0 | 141 | 141 | 141 | 106 |  | 108 | 108 | 0 | 108 | 0 | 108 | 108 | 0 | 108 | 0 | 0 | 0 | 0 | 108 | 0 |  |  |  | 0 | 0
ID | Código de material Eneva | Requisição | Item | Part Number | Descrição | Quantidade Estimada | U.M. | NCM | Motivo de Declínio | Observações ou Desvios | Valor Unitário Bruto (EXW) | Valor Unitário Bruto (CIP) | PIS+COFINS (%) | ISS (%) | ICMS (%) | IPI (%) | ICMS-ST (%) | Prazo Entrega (EXW) | Prazo Entrega (CIP) | Fabricante Alternativo Proposto | Valor Unitário Bruto (EXW) - Fabricante Alternativo | Valor Unitário Bruto (CIP) - Fabricante Alternativo | Valor Total Bruto (EXW) | Valor Total Bruto (CIP) | Cont Total | Cont EXW | Cont CIP | Valor Total Bruto (EXW) - Fornecedor Alternativo | Valor Total Bruto (CIP) - Fornecedor Alternativo
1 | 5200000000205 |  |  |  | NIPLE- MATERIAL: ACO INOX- DIAMETRO NOMINAL/ROSCA: 1/2NPT- COMPRIMENTO: 38,10MM- (NAT). | 1 | UN | 7307.22.00 |  | NIPLE- MATERIAL: ACO INOX-304; SCHH-40S DIAMETRO NOMINAL/ROSCA: 1/2NPT- COMPRIMENTO: 38,10MM- (NAT). | 5.94 |  | 3.65% |  | 7% | 5% |  | 15 |  |  |  |  | 5.94 |  | 1 | 1 | 0
2 | 5200000000229 |  |  |  | NIPLE- MATERIAL: ACO INOX- DIAMETRO NOMINAL/ROSCA: 3/4NPT- COMPRIMENTO: 38,10MM- (NAT). | 2 | UN | 7307.22.00 |  | NIPLE- MATERIAL: ACO INOX-304; SCH-40S DIAMETRO NOMINAL/ROSCA: 3/4NPT- COMPRIMENTO: 38,10MM- (NAT). | 6.6 |  | 3.65% |  | 7% | 5% |  | 15 |  |  |  |  | 13.2 |  | 1 | 1 | 0
3 | 5200000000230 |  |  |  | CONEXAO TUBO BUCHA REDUCAO MATERIAL CORPO ACO INOX AISI316 TRATAMENTO SUPERFICIE NATURAL PRESSAO OPERACAO 8300PSIG EXTREMIDADE A ROSCADA MACHO DIAMETRO EXTREMIDADE A 1/2POL ROSCA BSP EXTREMIDADE B ROSCADA FEMEA DIAMETRO EXTREMIDADE B 1/4POL ROSCA BSP COMPRIMENTO 27,4MM SS-8-RBT-4RT SWAGELOK | 40 | UN |  | Não fornece o material ou serviço solicitado | CONEXAO TUBO BUCHA REDUCAO MATERIAL CORPO ACO INOX AISI316 TRATAMENTO SUPERFICIE NATURAL PRESSAO OPERACAO 8300PSIG EXTREMIDADE A ROSCADA MACHO DIAMETRO EXTREMIDADE A 1/2POL ROSCA BSP EXTREMIDADE B ROSCADA FEMEA DIAMETRO EXTREMIDADE B 1/4POL ROSCA BSP COMPRIMENTO 27,4MM SS-8-RBT-4RT SWAGELOK | 22.5 |  | 65% |  | 7% | 5% |  | 15 |  |  |  |  | 900 |  | 1 | 1 | 0
4 | 5200000000242 |  |  |  | LUVA ACO INOX- NORMA: ASTM A182 GR 304L- DIAM NOMINAL: BW 1 1/2POL- CLASSE PRESSAO: 3000LB- | 2 | UN | 7307.22.00 |  | LUVA ACO INOX- NORMA: ASTM A182 GR 304L- DIAM NOMINAL: SW (Socket Welding); 1 1/2POL- CLASSE PRESSAO: 3000LB- | 57.96 |  | 3.65% |  | 7% | 5% |  | 15 |  |  |  |  | 115.92 |  | 1 | 1 | 0
5 | 5200000001166 |  |  |  | CURVA ACO CARBONO- NORMA/GRAU: ASTM A234 GR WPB- ACABAMENTO: PRETO- AN GULO: 90GR- TIPO RAIO: RAIO LONGO- DIAMETRO NOMINAL: DIAMETRO 24 POL- ESPESSURA: ESP 17,47 MM- CLASSE ESPESSURA: SCH40- EXTREMIDADE: EXTREM ENCAIXE P/SOLDA- COSTURA: S/ COST- CLASSE PRE | 1 | UN | 7307.93.00 |  | CURVA ACO CARBONO- NORMA/GRAU: ASTM A234 GR WPB- ACABAMENTO: PRETO- AN GULO: 90GR- TIPO RAIO: RAIO LONGO- DIAMETRO NOMINAL: DIAMETRO 24 POL- ESPESSURA: ESP 17,47 MM- CLASSE ESPESSURA: SCH40- EXTREMIDADE: EXTREM ENCAIXE P/SOLDA- COSTURA: S/ COST- CLASSE PRE | 6838.7 |  | 3.65% |  | 7% | 5% |  | 15 |  |  |  |  | 6838.7 |  | 1 | 1 | 0
6 | 5200000001755 |  |  |  | NIPLE ACO CARBONO- NORMA: ASTM A106 GR B- DIAMETRO NOMINAL: 3/4NPT- COSTURA: S/ COSTURA- ESPESSURA: SCH80- COMPRIMENTO: 100MM- RETO- | 20 | UN | 7307.93.00 |  | NIPLE ACO CARBONO- NORMA: ASTM A106 GR B- DIAMETRO NOMINAL: 3/4NPT- COSTURA: S/ COSTURA- ESPESSURA: SCH80- COMPRIMENTO: 100MM- RETO- | 14.88 |  | 3.65% |  | 7% | 5% |  | 15 |  |  |  |  | 297.6 |  | 1 | 1 | 0
7 | 5200000002250 |  |  |  | LUVA- TIPO: REDUTORA- DIMENSOES: 100X240MM- SUBAPLICACAO: P/EIXO- APLICACAO: DA BOMBA- MODELO: SULZER(1618F3428).KSB/02218575- | 2 | UN |  | Não fornece o material ou serviço solicitado | [15 empty] | 0 | 0 | 0
8 | 5200000002251 |  |  |  | LUVA- TIPO: REDUTORA- DIMENSOES: 70X200MM- SUBAPLICACAO: P/EIXO- APLICACAO: DA BOMBA- MODELO: SULZER(1618F3427).KSB/02218574- | 4 | UN |  | Não fornece o material ou serviço solicitado | [15 empty] | 0 | 0 | 0
9 | 5200000002253 |  |  |  | LUVA- TIPO: REDUTORA- DIMENSOES: 70X180MM- SUBAPLICACAO: P/EIXO- APLICACAO: DA BOMBA- MODELO: SULZER(1618F3426).KSB/02218573- | 2 | UN |  | Não fornece o material ou serviço solicitado | [15 empty] | 0 | 0 | 0
10 | 5200000005348 |  |  |  | CONEXAO TUBO ENGATE RAPIDO UNIVERSAL MATERIAL CORPO BRONZE PRESSAO OPERACAO 200PSI EXTREMIDADE A ENGATE RAPIDO EXTREMIDADE B ROSCADA FEMEA DIAMETRO EXTREMIDADE B 3/4POL MFE-T 3/4 DINA | 70 | UN |  | Não fornece o material ou serviço solicitado | [15 empty] | 0 | 0 | 0
11 | 5200000005350 |  |  |  | CONEXAO TUBO ENGATE RAPIDO UNIVERSAL MATERIAL CORPO BRONZE PRESSAO OPERACAO 200PSI EXTREMIDADE A ENGATE RAPIDO EXTREMIDADE B ESPIGAO DIAMETRO EXTREMIDADE B 1/2POL MFM-T 1/2 DINA | 40 | UN |  | Não fornece o material ou serviço solicitado | [15 empty] | 0 | 0 | 0
12 | 5200000007456 |  |  |  | BUCHA REDUCAO MATERIAL ACO INOX AISI316 PRESSAO 337BAR EXTREMIDADE ROS CA NPT MACHO FEMEA DIAMETRO MAIOR 3/4 UNIDADE MEDIDA POL DIAMETRO MENO R 1/2 UNIDADE MEDIDA POL | 1 | UN | 7307.22.00 |  | BUCHA REDUCAO MATERIAL ACO INOX AISI316 PRESSAO 337BAR EXTREMIDADE ROS CA NPT MACHO FEMEA DIAMETRO MAIOR 3/4 UNIDADE MEDIDA POL DIAMETRO MENO R 1/2 UNIDADE MEDIDA POL | 29.81 |  | 3.65% |  | 7% | 5% |  | 15 |  |  |  |  | 29.81 |  | 1 | 1 | 0
13 | 5200000008177 |  |  |  | CONEXAO TUBO NIPPLE IGUAL MATERIAL CORPO ACO CARBONO TRATAMENTO SUPERFICIE NATURAL PRESSAO OPERACAO 7700PSIG EXTREMIDADE A ROSCADA MACHO DIAMETRO EXTREMIDADE A 1/2POL ROSCA NPT EXTREMIDADE B ROSCADA MACHO DIAMETRO EXTREMIDADE B 1/2POL ROSCA NPT COMPRIMENTO 38,1MM S-8-CN SWAGELOK | 40 | UN | 7307.99.00 |  | CONEXAO TUBO NIPPLE IGUAL MATERIAL CORPO ACO CARBONO TRATAMENTO SUPERFICIE NATURAL PRESSAO OPERACAO 7700PSIG EXTREMIDADE A ROSCADA MACHO DIAMETRO EXTREMIDADE A 1/2POL ROSCA NPT EXTREMIDADE B ROSCADA MACHO DIAMETRO EXTREMIDADE B 1/2POL ROSCA NPT COMPRIMENTO 38,1MM S-8-CN SWAGELOK | 24 |  | 3.65% |  | 7% | 5% |  | 15 |  |  |  |  | 960 |  | 1 | 1 | 0
14 | 5200000008178 |  |  |  | NIPLE CURTO MATERIAL ACO ACABAMENTO ZINCADO FOGO EXTREMIDADE ROSCADA MACHO ROSCA NPT DIAMETRO 3/4 POL | 20 | UN | 7307.99.00 |  | NIPLE SEXT. NPT 3000# Ø 3/4"; ASTM A.105; ACABAMENTO: GALVANIZADO A FOGO; ASME B16.11 | 10.64 |  | 3.65% |  | 7% | 5% |  | 15 |  |  |  |  | 212.8 |  | 1 | 1 | 0
15 | 5200000008180 |  |  |  | NIPLE DUPLO 1/2 NPT INOX | 40 | UN | 7307.22.00 |  | NIPLE SEXT. NPT 3000# Ø 1/2"; INOX 304; ASME B16.11 | 22.19 |  | 3.65% |  | 7% | 5% |  | 15 |  |  |  |  | 887.6 |  | 1 | 1 | 0
16 | 5200000009431 |  |  |  | CONEXAO TUBO NIPLE IGUAL SEXTAVADO MATERIAL CORPO ACO INOX EXTREMIDADE A ROSCADA MACHO DIAMETRO EXTREMIDADE A 1POL ROSCA NPT EXTREMIDADE B ROSCADA MACHO DIAMETRO EXTREMIDADE B 1POL ROSCA NPT | 40 | UN | 7307.22.00 |  | CONEXAO TUBO NIPLE IGUAL SEXTAVADO MATERIAL CORPO ACO INOX EXTREMIDADE A ROSCADA MACHO DIAMETRO EXTREMIDADE A 1POL ROSCA NPT EXTREMIDADE B ROSCADA MACHO DIAMETRO EXTREMIDADE B 1POL ROSCA NPT | 44.71 |  | 3.65% |  | 7% | 5% |  | 15 |  |  |  |  | 1788.4 |  | 1 | 1 | 0
17 | 5200000010919 |  |  |  | BOCAL REDUTOR PARA BOMBA.LAOS 09422 | 2 | UN |  | Não fornece o material ou serviço solicitado | [15 empty] | 0 | 0 | 0
18 | 5200000012327 |  |  |  | ENGATE RAPIDO UNIVERSAL MFM 1 1/2" BRONZE | 40 | UN |  | Não fornece o material ou serviço solicitado | [15 empty] | 0 | 0 | 0
19 | 5200000012329 |  |  |  | CONEXAO TUBO ENGATE RAPIDO UNIVERSAL MATERIAL CORPO BRONZE PRESSAO OPERACAO 200PSI EXTREMIDADE A ENGATE RAPIDO EXTREMIDADE B ESPIGAO DIAMETRO EXTREMIDADE B 1POL MFM-T 1 DINA | 40 | UN |  | Não fornece o material ou serviço solicitado | [15 empty] | 0 | 0 | 0
20 | 5200000012990 |  |  |  | REDUCAO CONCENTRICA A/C A234.WP11 SCH 80 32 MM X 20 MM EXTREMIDADE BISELADO | 4 | UN | 7307.93.00 |  | REDUCAO CONCENTRICA A/C A234.WP11 SCH 80 32 MM X 20 MM EXTREMIDADE BISELADO | 210 |  | 3.65% |  | 7% | 5% |  | 15 |  |  |  |  | 840 |  | 1 | 1 | 0
21 | 5200000013689 |  |  |  | CONEXAO TUBO COTOVELO IGUAL MATERIAL CORPO ACO CARBONO SAE1045 TRATAMENTO SUPERFICIE NATURAL EXTREMIDADE A ROSCADA DIAMETRO EXTREMIDADE A 1.1/4POL ROSCA BSP | 100 | UN | 7307.99.00 |  | COTOVELO 90º BSP 3000 Ø 1.1/4"; ASTM A105; ASME B16.11 | 59.2 |  | 3.65% |  | 7% | 5% |  | 15 |  |  |  |  | 5920 |  | 1 | 1 | 0
22 | 5200000013724 |  |  |  | CONEXAO TUBO BUCHA REDUCAO MATERIAL CORPO ACO INOX AISI316 TRATAMENTO SUPERFICIE NATURAL NORMA CONSTRUCAO ANSI B2.1 PRESSAO OPERACAO 20 BAR EXTREMIDADE A ROSCADA MACHO DIAMETRO EXTREMIDADE A 1.1/4POL ROSCA NPT EXTREMIDADE B ROSCADA FEMEA DIAMETRO EXTREMIDADE B 3/4POL ROSCA NPT | 30 | UN | 7307.22.00 |  | BUCHA REDUCAO MATERIAL CORPO ACO INOX AISI316 TRATAMENTO SUPERFICIE NATURAL NORMA CONSTRUCAO ANSI B2.1 PRESSAO OPERACAO 20 BAR EXTREMIDADE A ROSCADA MACHO DIAMETRO EXTREMIDADE A 1.1/4POL ROSCA NPT EXTREMIDADE B ROSCADA FEMEA DIAMETRO EXTREMIDADE B 3/4POL ROSCA NPT | 69.55 |  | 3.65% |  | 7% | 5% |  | 15 |  |  |  |  | 2086.5 |  | 1 | 1 | 0
23 | 5200000013725 |  |  |  | CONEXAO TUBO LUVA IGUAL MATERIAL CORPO ACO INOX TRATAMENTO SUPERFICIE NATURAL CLASSE PRESSAO 150LBS EXTREMIDADE A ROSCADA DIAMETRO EXTREMIDADE A 1POL ROSCA NPT | 40 | UN | 7307.22.00 |  | LUVA IGUAL MATERIAL CORPO ACO INOX TRATAMENTO SUPERFICIE NATURAL CLASSE PRESSAO 150LBS EXTREMIDADE A ROSCADA DIAMETRO EXTREMIDADE A 1POL ROSCA NPT | 38.64 |  | 3.65% |  | 7% | 5% |  | 15 |  |  |  |  | 1545.6 |  | 1 | 1 | 0
24 | 5200000013726 |  |  |  | CONEXAO TUBO REDUCAO MATERIAL CORPO ACO INOX CLASSE PRESSAO 150LBS EXTREMIDADE A ROSCADA DIAMETRO EXTREMIDADE A 2.1/2POL ROSCA NPT EXTREMIDADE B ROSCADA DIAMETRO EXTREMIDADE B 1POL ROSCA NPT | 20 | UN | 7307.22.00 |  | REDUCAO MATERIAL CORPO ACO INOX CLASSE PRESSAO 150LBS EXTREMIDADE A ROSCADA DIAMETRO EXTREMIDADE A 2.1/2POL ROSCA NPT EXTREMIDADE B ROSCADA DIAMETRO EXTREMIDADE B 1POL ROSCA NPT | 235.98 |  | 3.65% |  | 7% | 5% |  | 15 |  |  |  |  | 4719.6 |  | 1 | 1 | 0
25 | 5200000013727 |  |  |  | CONEXAO TUBO LUVA REDUCAO MATERIAL CORPO ACO INOX CLASSE PRESSAO 150LBS EXTREMIDADE A ROSCADA DIAMETRO EXTREMIDADE A 2.1/2POL ROSCA NPT EXTREMIDADE B ROSCADA DIAMETRO EXTREMIDADE B 2POL ROSCA NPT | 20 | UN | 7307.22.00 |  | LUVA REDUCAO MATERIAL CORPO ACO INOX CLASSE PRESSAO 150LBS EXTREMIDADE A ROSCADA DIAMETRO EXTREMIDADE A 2.1/2POL ROSCA NPT EXTREMIDADE B ROSCADA DIAMETRO EXTREMIDADE B 2POL ROSCA NPT | 235.98 |  | 3.65% |  | 7% | 5% |  | 15 |  |  |  |  | 4719.6 |  | 1 | 1 | 0
26 | 5200000013728 |  |  |  | CONEXAO TUBO TEE RETO MATERIAL CORPO ACO INOX CLASSE PRESSAO 150LBS EXTREMIDADE A ROSCADA DIAMETRO EXTREMIDADE A 1POL ROSCA NPT | 40 | UN | 7307.22.00 |  | TEE RETO MATERIAL CORPO ACO INOX CLASSE PRESSAO 150LBS EXTREMIDADE A ROSCADA DIAMETRO EXTREMIDADE A 1POL ROSCA NPT | 129.72 |  | 3.65% |  | 7% | 5% |  | 15 |  |  |  |  | 5188.8 |  | 1 | 1 | 0
27 | 5200000013729 |  |  |  | UNIAO IGUAL MATERIAL CORPO ACO INOX AISI304 150LBS ROSCADA FEMEA 1POL NPT | 20 | UN | 7307.22.00 |  | UNIAO IGUAL MATERIAL CORPO ACO INOX AISI304 150LBS ROSCADA FEMEA 1POL NPT | 136.62 |  | 3.65% |  | 7% | 5% |  | 15 |  |  |  |  | 2732.4 |  | 1 | 1 | 0
28 | 5200000013730 |  |  |  | CONEXAO TUBO NIPLE REDUCAO MATERIAL CORPO ACO INOX AISI304 CLASSE PRESSAO 150LBS EXTREMIDADE A ROSCADA DIAMETRO EXTREMIDADE A 1POL ROSCA NPT EXTREMIDADE B ROSCADA DIAMETRO EXTREMIDADE B 1/2POL ROSCA NPT | 16 | UN | 7307.22.00 |  | NIPLE REDUCAO MATERIAL CORPO ACO INOX AISI304 CLASSE PRESSAO 150LBS EXTREMIDADE A ROSCADA DIAMETRO EXTREMIDADE A 1POL ROSCA NPT EXTREMIDADE B ROSCADA DIAMETRO EXTREMIDADE B 1/2POL ROSCA NPT | 44.71 |  | 3.65% |  | 7% | 5% |  | 15 |  |  |  |  | 715.36 |  | 1 | 1 | 0
29 | 5200000013731 |  |  |  | CONEXAO TUBO NIPLE REDUCAO MATERIAL CORPO ACO INOX AISI304 CLASSE PRESSAO 150PSI EXTREMIDADE A ROSCADA DIAMETRO EXTREMIDADE A 1POL ROSCA NPT EXTREMIDADE B ROSCADA DIAMETRO EXTREMIDADE B 3/4POL ROSCA NPT | 30 | UN | 7307.22.00 |  | CONEXAO TUBO NIPLE REDUCAO MATERIAL CORPO ACO INOX AISI304 CLASSE PRESSAO 150PSI EXTREMIDADE A ROSCADA DIAMETRO EXTREMIDADE A 1POL ROSCA NPT EXTREMIDADE B ROSCADA DIAMETRO EXTREMIDADE B 3/4POL ROSCA NPT | 44.71 |  | 3.65% |  | 7% | 5% |  | 15 |  |  |  |  | 1341.3 |  | 1 | 1 | 0
30 | 5200000013732 |  |  |  | CONEXAO TUBO COTOVELO MATERIAL CORPO ACO INOX AISI304 CLASSE PRESSAO 150LBS EXTREMIDADE A ROSCADA DIAMETRO EXTREMIDADE A 1POL ROSCA NPT | 20 | UN | 7307.22.00 |  | COTOVELO MATERIAL CORPO ACO INOX AISI304 CLASSE PRESSAO 150LBS EXTREMIDADE A ROSCADA DIAMETRO EXTREMIDADE A 1POL ROSCA NPT | 92.46 |  | 3.65% |  | 7% | 5% |  | 15 |  |  |  |  | 1849.2 |  | 1 | 1 | 0
31 | 5200000013733 |  |  |  | CONEXAO TUBO BUCHA REDUCAO MATERIAL CORPO ACO INOX AISI304 TRATAMENTO SUPERFICIE NATURAL NORMA CONSTRUCAO ANSI B2.1 PRESSAO OPERACAO 20 BAR EXTREMIDADE A FEMEA DIAMETRO EXTREMIDADE A 1/2POL ROSCA NPT EXTREMIDADE B MACHO DIAMETRO EXTREMIDADE B 1/4POL ROSCA NPT COMPRIMENTO 19,5MM | 16 | UN | 7307.22.00 |  | BUCHA REDUCAO MATERIAL CORPO ACO INOX AISI304 TRATAMENTO SUPERFICIE NATURAL NORMA CONSTRUCAO ANSI B2.1 PRESSAO OPERACAO 20 BAR EXTREMIDADE A FEMEA DIAMETRO EXTREMIDADE A 1/2POL ROSCA NPT EXTREMIDADE B MACHO DIAMETRO EXTREMIDADE B 1/4POL ROSCA NPT COMPRIMENTO 19,5MM | 19.21 |  | 3.65% |  | 7% | 5% |  | 15 |  |  |  |  | 307.36 |  | 1 | 1 | 0
32 | 5200000013848 |  |  |  | CONEXAO TUBO CONECTOR RETO MATERIAL CORPO ACO EXTREMIDADE A ENGATE RAPIDO DIAMETRO EXTREMIDADE A 4POL 01.0006.014.0000 VLADOS | 10 | UN |  | Não fornece o material ou serviço solicitado | [15 empty] | 0 | 0 | 0
33 | 5200000015161 |  |  |  | CONEXAO TUBO CURVA 90GR MATERIAL CORPO ACO CARBONO A234 NORMA CONSTRUCAO ANSI B16.9 ESPESSURA PAREDE SCH40 DIAMETRO EXTREMIDADE A 2POL | 20 | UN | 7307.93.00 |  | CURVA 90GR MATERIAL CORPO ACO CARBONO A234 WPB NORMA CONSTRUCAO ANSI B16.9 ESPESSURA PAREDE SCH40 DIAMETRO EXTREMIDADE A 2POL | 18 |  | 3.65% |  | 7% | 5% |  | 15 |  |  |  |  | 360 |  | 1 | 1 | 0
34 | 5200000015770 |  |  |  | CONEXAO TUBO COTOVELO IGUAL 45GR MATERIAL CORPO ACO INOX A182F304 TRATAMENTO SUPERFICIE NATURAL PRESSAO OPERACAO 3000PSI EXTREMIDADE A SOLDADA DIAMETRO EXTREMIDADE A 50MM EXTREMIDADE B SOLDADA DIAMETRO EXTREMIDADE B 50MM | 3 | UN | 7307.22.00 |  | COTOVELO IGUAL 45GR MATERIAL CORPO ACO INOX A182F304 TRATAMENTO SUPERFICIE NATURAL PRESSAO OPERACAO 3000PSI EXTREMIDADE A SOLDADA DIAMETRO EXTREMIDADE A 2" EXTREMIDADE B SOLDADA DIAMETRO EXTREMIDADE B 2" | 493.2 |  | 3.65% |  | 7% | 5% |  | 15 |  |  |  |  | 1479.6 |  | 1 | 1 | 0
35 | 5200000015772 |  |  |  | CONEXAO TUBO COTOVELO IGUAL 90GR MATERIAL CORPO ACO INOX A182F304 TRATAMENTO SUPERFICIE NATURAL PRESSAO OPERACAO 3000PSI EXTREMIDADE A SOLDADA DIAMETRO EXTREMIDADE A 50MM EXTREMIDADE B SOLDADA DIAMETRO EXTREMIDADE B 50MM | 30 | UN | 7307.22.00 |  | CONEXAO TUBO COTOVELO IGUAL 90GR MATERIAL CORPO ACO INOX A182F304 TRATAMENTO SUPERFICIE NATURAL PRESSAO OPERACAO 3000PSI EXTREMIDADE A SOLDADA DIAMETRO EXTREMIDADE A 50MM EXTREMIDADE B SOLDADA DIAMETRO EXTREMIDADE B 2" | 493.2 |  | 3.65% |  | 7% | 5% |  | 15 |  |  |  |  | 14796 |  | 1 | 1 | 0
36 | 5200000015778 |  |  |  | CONEXAO TUBO TEE REDUCAO MATERIAL CORPO ACO INOX A182F304L TRATAMENTO SUPERFICIE NATURAL PRESSAO OPERACAO 3000PSI EXTREMIDADE A SOLDADA DIAMETRO EXTREMIDADE A 50MM EXTREMIDADE B SOLDADA DIAMETRO EXTREMIDADE B 50MM EXTREMIDADE C SOLDADA DIAMETRO EXTREMIDADE C 40MM | 1 | UN | 7307.22.00 |  | TEE REDUCAO MATERIAL CORPO ACO INOX A182F304L TRATAMENTO SUPERFICIE NATURAL PRESSAO OPERACAO 3000PSI EXTREMIDADE A SOLDADA DIAMETRO EXTREMIDADE A 2" EXTREMIDADE B SOLDADA DIAMETRO EXTREMIDADE B 2" EXTREMIDADE C SOLDADA DIAMETRO EXTREMIDADE C 1.1/2" | 640 |  | 3.65% |  | 7% | 5% |  | 15 |  |  |  |  | 640 |  | 1 | 1 | 0
37 | 5200000015779 |  |  |  | CONEXAO TUBO TEE IGUAL MATERIAL CORPO ACO INOX A182F304L TRATAMENTO SUPERFICIE NATURAL PRESSAO OPERACAO 3000PSI EXTREMIDADE A SOLDADA DIAMETRO EXTREMIDADE A 50MM EXTREMIDADE B SOLDADA DIAMETRO EXTREMIDADE B 50MM EXTREMIDADE C SOLDADA DIAMETRO EXTREMIDADE C 50MM | 2 | UN | 7307.22.00 |  | TEE IGUAL MATERIAL CORPO ACO INOX A182F304L TRATAMENTO SUPERFICIE NATURAL PRESSAO OPERACAO 3000PSI EXTREMIDADE A SOLDADA DIAMETRO Ø 2" | 640 |  | 3.65% |  | 7% | 5% |  | 15 |  |  |  |  | 1280 |  | 1 | 1 | 0
38 | 5200000015781 |  |  |  | CONEXAO TUBO COLARINHO MATERIAL CORPO ACO INOX A182F304L NORMA CONSTRUCAO ANSI B16.11 CLASSE PRESSAO 3000LBS EXTREMIDADE A BISELADA DIAMETRO EXTREMIDADE A 50MM | 1 | UN |  | Não fornece o material ou serviço solicitado | [15 empty] | 0 | 0 | 0
39 | 5200000016442 |  |  |  | CONEXAO TUBO TEE IGUAL MATERIAL CORPO POLIURETANO TRATAMENTO SUPERFICIE NATURAL EXTREMIDADE A ENGATE RAPIDO DIAMETRO EXTREMIDADE A 10MM | 20 | UN |  | Não fornece o material ou serviço solicitado | [15 empty] | 0 | 0 | 0
40 | 5200000016444 |  |  |  | CONEXAO TUBO COTOVELO EXTREMIDADE A ROSCADA DIAMETRO EXTREMIDADE A 1/4POL DIAMETRO EXTREMIDADE B 10MM | 20 | UN |  | Não fornece o material ou serviço solicitado | [15 empty] | 0 | 0 | 0
41 | 5200000016445 |  |  |  | CONEXAO TUBO UNIAO RETA MATERIAL CORPO POLIURETANO TRATAMENTO SUPERFICIE NATURAL EXTREMIDADE A ENGATE RAPIDO DIAMETRO EXTREMIDADE A 10MM | 20 | UN |  | Não fornece o material ou serviço solicitado | [15 empty] | 0 | 0 | 0
42 | 5200000016446 |  |  |  | UNIAO REDUTORA DUTO EXTREMIDADE ROSCADA DIAMETRO EXTREMIDADE A 10,00MM DIAMETRO EXTREMIDADE B 6,00MM COMPRIMENTO 43,00MM MATERIAL CORPO POLIURETANO TRATAMENTO SUPERFICIE PTFE TRPB10-6 PARKER | 10 | UN |  | Não fornece o material ou serviço solicitado | [15 empty] | 0 | 0 | 0
43 | 5200000016449 |  |  |  | CONEXAO TUBO LUVA IGUAL MATERIAL CORPO LATAO TRATAMENTO SUPERFICIE NATURAL EXTREMIDADE A ROSCADA DIAMETRO EXTREMIDADE A 1/4POL ROSCA NPT | 10 | M |  | Não fornece o material ou serviço solicitado | [15 empty] | 0 | 0 | 0
44 | 5200000016489 |  |  |  | CONEXAO TUBO CURVA 90GR MATERIAL CORPO COBRE DIAMETRO EXTREMIDADE A 1/2POL | 20 | UN |  | Não fornece o material ou serviço solicitado | [15 empty] | 0 | 0 | 0
45 | 5200000016511 |  |  |  | CONEXAO TUBO UNIAO ADAPTADOR MATERIAL CORPO LATAO TRATAMENTO SUPERFICIE NIQUELADO EXTREMIDADE A ROSCADA FEMEA DIAMETRO EXTREMIDADE A 1/2POL ROSCA BSP EXTREMIDADE B ROSCADA MACHO DIAMETRO EXTREMIDADE B 1/2POL ROSCA NPT | 12 | UN |  | Não fornece o material ou serviço solicitado | [15 empty] | 0 | 0 | 0
46 | 5200000016895 |  |  |  | CONEXAO TUBO COTOVELO 90GR MATERIAL CORPO ACO CARBONO CLASSE PRESSAO 150LBS EXTREMIDADE A ROSCADA DIAMETRO EXTREMIDADE A 1/2POL ROSCA NPT | 40 | UN | 7307.99.00 |  | CONEXAO TUBO COTOVELO 90GR MATERIAL CORPO ACO CARBONO CLASSE PRESSAO 150LBS EXTREMIDADE A ROSCADA DIAMETRO EXTREMIDADE A 1/2POL ROSCA NPT | 18.37 |  | 3.65% |  | 7% | 5% |  | 15 |  |  |  |  | 734.8 |  | 1 | 1 | 0
47 | 5200000017285 |  |  |  | CONEXAO TUBO NIPLE IGUAL SEXTAVADO MATERIAL CORPO ACO INOX EXTREMIDADE A ROSCADA DIAMETRO EXTREMIDADE A 1.1/2POL ROSCA BSP | 1 | UN | 7307.22.00 |  | NIPLE SEXT. BSP 3000# Ø 1.1/2"; INOX-304; ASME B16.11 | 89.42 |  | 3.65% |  | 7% | 5% |  | 15 |  |  |  |  | 89.42 |  | 1 | 1 | 0
48 | 5200000017290 |  |  |  | CONEXAO TUBO REDUCAO CONCENTRICA MATERIAL CORPO ACO INOX DIAMETRO EXTREMIDADE A 1.1/2POL DIAMETRO EXTREMIDADE B 1POL | 1 | UN | 7307.22.00 |  | RED. CONC. SCH-10S Ø 1.1/2" X 1", ASTM A.403 GR. WPW-304L; MSS-SP-43 | 46.28 |  | 3.65% |  | 7% | 5% |  | 15 |  |  |  |  | 46.28 |  | 1 | 1 | 0
49 | 5200000018361 |  |  |  | CONEXAO TUBO TEE ADAPTADOR PRESSAO OPERACAO 350BAR EXTREMIDADE A ROSCADA DIAMETRO EXTREMIDADE A 1/4POL ROSCA NPT PRESYS | 2 | UN | 9031.90.90 |  | TEE ADAPTADOR PRESSAO OPERACAO 350BAR EXTREMIDADE A ROSCADA DIAMETRO EXTREMIDADE A 1/4POL ROSCA NPT PRESYS | 525 |  | 3.65% |  | 7% | 5% |  | 25 |  |  |  |  | 1050 |  | 1 | 1 | 0
50 | 5200000018362 |  |  |  | TERMINAL MANGUEIRA MATERIAL CORPO LATAO DIAMETRO MANGUEIRA 1/8POL TERMINAL A PRENSAVEL RETO MACHO FIXO CONECTOR A NPT 1/8 27FPP CAPA S/CAPA 06.08.0013-00 PRESYS | 4 | UN | 9031.90.90 |  | TERMINAL MANGUEIRA MATERIAL CORPO LATAO DIAMETRO MANGUEIRA 1/8POL TERMINAL A PRENSAVEL RETO MACHO FIXO CONECTOR A NPT 1/8 27FPP CAPA S/CAPA 06.08.0013-00 PRESYS | 330 |  | 3.65% |  | 7% | 5% |  | 25 |  |  |  |  | 1320 |  | 1 | 1 | 0
51 | 5200000018363 |  |  |  | TERMINAL MANGUEIRA MATERIAL CORPO LATAO DIAMETRO MANGUEIRA 1/4POL TERMINAL A PRENSAVEL RETO MACHO FIXO CONECTOR A NPT 1/4 18FPP CAPA S/CAPA 06.08.0006-00 PRESYS | 4 | UN | 9031.90.90 |  | TERMINAL MANGUEIRA MATERIAL CORPO LATAO DIAMETRO MANGUEIRA 1/4POL TERMINAL A PRENSAVEL RETO MACHO FIXO CONECTOR A NPT 1/4 18FPP CAPA S/CAPA 06.08.0006-00 PRESYS | 375 |  | 3.65% |  | 7% | 5% |  | 25 |  |  |  |  | 1500 |  | 1 | 1 | 0
52 | 5200000018364 |  |  |  | CONEXAO TUBO RAPIDA PRETA PRESSAO OPERACAO 350BAR EXTREMIDADE A ROSCADA DIAMETRO EXTREMIDADE A 1/4POL ROSCA NPT PRESYS | 1 | UN | 9031.90.90 |  | CONEXAO TUBO RAPIDA PRETA PRESSAO OPERACAO 350BAR EXTREMIDADE A ROSCADA DIAMETRO EXTREMIDADE A 1/4POL ROSCA NPT PRESYS | 525 |  | 3.65% |  | 7% | 5% |  | 25 |  |  |  |  | 525 |  | 1 | 1 | 0
53 | 5200000018365 |  |  |  | TERMINAL MANGUEIRA MATERIAL CORPO LATAO DIAMETRO MANGUEIRA 1/2POL TERMINAL A PRENSAVEL RETO MACHO FIXO CONECTOR A NPT 1/2 14FPP CAPA S/CAPA 06.08.0030-00 PRESYS | 4 | UN | 9031.90.90 |  | TERMINAL MANGUEIRA MATERIAL CORPO LATAO DIAMETRO MANGUEIRA 1/2POL TERMINAL A PRENSAVEL RETO MACHO FIXO CONECTOR A NPT 1/2 14FPP CAPA S/CAPA 06.08.0030-00 PRESYS | 375 |  | 3.65% |  | 7% | 5% |  | 25 |  |  |  |  | 1500 |  | 1 | 1 | 0
54 | 5200000018846 |  |  |  | LUVA 1.1/2POL ROSCADA NPT ACO INOX AISI 316 APLIC: REF: FAB: | 16 | UN | 7307.22.00 |  | LUVA 1.1/2POL ROSCADA NPT 3000# ACO INOX AISI 316 APLIC: REF: FAB: | 156 |  | 3.65% |  | 7% | 5% |  | 15 |  |  |  |  | 2496 |  | 1 | 1 | 0
55 | 5200000018849 |  |  |  | NIPLE 1.1/2POL ROSCADO NPT ACO INOX ASTM A312 APLIC: REF: FAB: | 60 | UN | 7307.22.00 |  | NIPLE SEXT. NPT 3000# Ø 1.1/2"; ASTM A.182 GR. F-304L; ASME B16.11 | 41.76 |  | 3.65% |  | 7% | 5% |  | 15 |  |  |  |  | 2505.6 |  | 1 | 1 | 0
56 | 5200000018851 |  |  |  | CURVA 1.1/2POL 90GR COM ROSCA NPT FEMEA ACO INOX ASTM A312 APLIC: REF: FAB: | 40 | UN | 7307.22.00 |  | COTOVELO 90º NPT 3000 Ø 1.1/2"; ASTM A.182 GR. F-304L; ASME B16.11 | 250 |  | 3.65% |  | 7% | 5% |  | 15 |  |  |  |  | 10000 |  | 1 | 1 | 0
57 | 5200000018852 |  |  |  | CURVA 3POL 90GR COM ROSCA NPT FEMEA ACO INOX ASTM A313 APLIC: REF: FAB: | 6 | UN | 7307.22.00 |  | COTOVELO 90º NPT 3000 Ø 3"; ASTM A.313 GR. F-304L; ASME B16.12 | 1144 |  | 3.65% |  | 7% | 5% |  | 15 |  |  |  |  | 6864 |  | 1 | 1 | 0
58 | 5200000018853 |  |  |  | CURVA 1POL 90GR COM ROSCA NPT FEMEA ACO INOX ASTM A313 APLIC: REF: FAB: | 12 | UN | 7307.22.00 |  | COTOVELO 90º NPT 3000 Ø 1"; ASTM A.313 GR. F-304L; ASME B16.13 | 110.95 |  | 3.65% |  | 7% | 5% |  | 15 |  |  |  |  | 1331.4 |  | 1 | 1 | 0
59 | 5200000018860 |  |  |  | TEE 3POL COM REDUCAO PARA 2POL ROSCA NPT ACO INOX APLIC: REF: FAB: | 10 | UN | 7307.22.00 |  | TEE RED. NPT 3000# Ø 3" X 2"; ASTM A182 GR. F-304L | 1490.4 |  | 3.65% |  | 7% | 5% |  | 15 |  |  |  |  | 14904 |  | 1 | 1 | 0
60 | 5200000019024 |  |  |  | "WELDOLET ASTM A182 F22 125 X 25 MM APLIC TUB 5"" BNG-H AGUA ALIM ATEMP SH PLA LD B DES REF FABRIC BONNEY FORGE" | 2 | UN | 7307.22.00 |  | COLAR BW SCH-40 Ø 5" X 1"; ASTM A.182 GR. F-22 CL.1; FABRICANTE | 216.48 |  | 3.65% |  | 7% | 5% |  | 15 |  |  |  |  | 432.96 |  | 1 | 1 | 0
61 | 5200000019025 |  |  |  | "WELDOLET ASTM A182 F22 80 X 25 MM APLIC TUB 3"" BNG-H AGUA ALIM ATEMP SH FNL LD B DES REF FABRIC BONNEY FORGE" | 2 | UN | 7307.22.00 |  | COLAR BW SCH-40 Ø 3" X 1"; ASTM A.182 GR. F-22 CL.1; FABRICANTE | 216.48 |  | 3.65% |  | 7% | 5% |  | 15 |  |  |  |  | 432.96 |  | 1 | 1 | 0
62 | 5200000019071 |  |  |  | LUVA EM ACO INOX 304 AS CONEXOES EM ACO INOX SAO UTILIZADAS PARA TRANSFERENCIA E CONDUNCAO DE LIQUIDOS, AR E/OU GAS EM INDUSTRIAS QUIMICAS, PETROQUIMICAS, PETROLIFERAS, DE EQUIPAMENTOS, ALIMENTOS E PROCESSO GERAL. TIPO DE CONEXAO: ROSCA INTERNA (FEMEA) ROSCA: NPT DIAMETROS: 3/4POL PADROES: 150 - 2000 - 3000 - 6000 E 9000 LIBRAS ALTURA: 33.6MM LARGURA: 36.0MM REFERENCIA: 9003251 FABRICANTE: COFERMETA | 10 | UN | 7307.22.00 |  | LUVA EM ACO INOX 304 AS CONEXOES EM ACO INOX SAO UTILIZADAS PARA TRANSFERENCIA E CONDUNCAO DE LIQUIDOS, AR E/OU GAS EM INDUSTRIAS QUIMICAS, PETROQUIMICAS, PETROLIFERAS, DE EQUIPAMENTOS, ALIMENTOS E PROCESSO GERAL. TIPO DE CONEXAO: ROSCA INTERNA (FEMEA) ROSCA: NPT DIAMETROS: 3/4POL PADROES: 150 - 2000 - 3000 - 6000 E 9000 LIBRAS ALTURA: 33.6MM LARGURA: 36.0MM REFERENCIA: 9003251 FABRICANTE: COFERMETA | 28.15 |  | 3.65% |  | 7% | 5% |  | 15 |  |  |  |  | 281.5 |  | 1 | 1 | 0
63 | 5200000019353 |  |  |  | CAP DIAMETRO NOMINAL 1POL SCH XS MATERIAL A335P22 APLICACAO: LINHA DE ATEMPERACAO DO VAPOR SUPERAQUECIDO | 4 | UN | 7307.93.00 |  | CAP DIAMETRO NOMINAL 1POL SCH XS MATERIAL A335P22 APLICACAO: LINHA DE ATEMPERACAO DO VAPOR SUPERAQUECIDO | 114.24 |  | 3.65% |  | 7% | 5% |  | 15 |  |  |  |  | 456.96 |  | 1 | 1 | 0
64 | 5200000021950 |  |  |  | FLANGE APLICACAO QUEIMADOR CALDEIRA 06361B838DD34573X0006 DESENHO | 4 | UN |  | Não fornece o material ou serviço solicitado | [15 empty] | 0 | 0 | 0
65 | 5200000022085 |  |  |  | CONEXAO TUBO UNIAO IGUAL C/ASSENTO CONICO MATERIAL CORPO ACO CLASSE PRESSAO 300LBS EXTREMIDADE A ROSCADA FEMEA DIAMETRO EXTREMIDADE A 2POL ROSCA BSP COMPRIMENTO 78MM | 100 | UN | 7307.22.00 |  | CONEXAO TUBO UNIAO IGUAL C/ASSENTO CONICO MATERIAL CORPO ACO CLASSE PRESSAO 300LBS EXTREMIDADE A ROSCADA FEMEA DIAMETRO EXTREMIDADE A 2POL ROSCA BSP COMPRIMENTO 78MM | 149.04 |  | 3.65% |  | 7% | 5% |  | 15 |  |  |  |  | 14904 |  | 1 | 1 | 0
66 | 5200000022202 |  |  |  | CONEXAO TUBO CURVA 90GR MATERIAL CORPO ACO INOX AISI304 CLASSE PRESSAO 300LBS PRESSAO OPERACAO 4BAR EXTREMIDADE A ROSCADA DIAMETRO EXTREMIDADE A 3POL ROSCA BSP | 3 | UN | 7307.22.00 |  | CURVA 90GR MATERIAL CORPO ACO INOX AISI304 CLASSE PRESSAO 300LBS PRESSAO OPERACAO 4BAR EXTREMIDADE A ROSCADA DIAMETRO EXTREMIDADE A 3POL ROSCA BSP | 1146 |  | 3.65% |  | 7% | 5% |  | 15 |  |  |  |  | 3438 |  | 1 | 1 | 0
67 | 5200000022220 |  |  |  | CONEXAO TUBO TEE REDUCAO MATERIAL CORPO ACO INOX AISI304 CLASSE PRESSAO 150LBS EXTREMIDADE A ROSCADA DIAMETRO EXTREMIDADE A 3POL ROSCA BSP EXTREMIDADE B ROSCADA DIAMETRO EXTREMIDADE B 2POL ROSCA BSP EXTREMIDADE C ROSCADA DIAMETRO EXTREMIDADE C 2POL ROSCA BSP | 5 | UN | 7307.22.00 |  | TEE REDUCAO MATERIAL CORPO ACO INOX AISI304 CLASSE PRESSAO 150LBS EXTREMIDADE A ROSCADA DIAMETRO EXTREMIDADE A 3POL ROSCA BSP EXTREMIDADE B ROSCADA DIAMETRO EXTREMIDADE B 2POL ROSCA BSP EXTREMIDADE C ROSCADA DIAMETRO EXTREMIDADE C 2POL ROSCA BSP | 1490 |  | 3.65% |  | 7% | 5% |  | 15 |  |  |  |  | 7450 |  | 1 | 1 | 0
68 | 5200000022222 |  |  |  | CONEXAO TUBO NIPLE IGUAL MATERIAL CORPO ACO INOX PRESSAO OPERACAO 150LBS EXTREMIDADE A ROSCADA DIAMETRO EXTREMIDADE A 3/4POL ROSCA BSP | 20 | UN | 7307.22.00 |  | NIPLE IGUAL MATERIAL CORPO ACO INOX PRESSAO OPERACAO 150LBS EXTREMIDADE A ROSCADA DIAMETRO EXTREMIDADE A 3/4POL ROSCA BSP | 30.14 |  | 3.65% |  | 7% | 5% |  | 15 |  |  |  |  | 602.8 |  | 1 | 1 | 0
69 | 5200000022223 |  |  |  | CONEXAO TUBO TEE REDUCAO MATERIAL CORPO ACO INOX AISI304 CLASSE PRESSAO 150LBS EXTREMIDADE A ROSCADA DIAMETRO EXTREMIDADE A 1POL ROSCA BSP EXTREMIDADE B ROSCADA DIAMETRO EXTREMIDADE B 3/4POL ROSCA BSP | 6 | UN | 7307.22.00 |  | TEE REDUCAO MATERIAL CORPO ACO INOX AISI304 CLASSE PRESSAO 150LBS EXTREMIDADE A ROSCADA DIAMETRO EXTREMIDADE A 1POL ROSCA BSP EXTREMIDADE B ROSCADA DIAMETRO EXTREMIDADE B 3/4POL ROSCA BSP | 155.66 |  | 3.65% |  | 7% | 5% |  | 15 |  |  |  |  | 933.96 |  | 1 | 1 | 0
70 | 5200000022224 |  |  |  | CONEXAO TUBO NIPLE IGUAL DUPLO MATERIAL CORPO ACO INOX AISI304 CLASSE PRESSAO 150LBS PRESSAO OPERACAO 4BAR EXTREMIDADE A ROSCADA DIAMETRO EXTREMIDADE A 1.1/2POL ROSCA BSP COMPRIMENTO 59MM | 20 | UN | 7307.22.00 |  | NIPLE IGUAL DUPLO MATERIAL CORPO ACO INOX AISI304 CLASSE PRESSAO 150LBS PRESSAO OPERACAO 4BAR EXTREMIDADE A ROSCADA DIAMETRO EXTREMIDADE A 1.1/2POL ROSCA BSP COMPRIMENTO 59MM | 89.42 |  | 3.65% |  | 7% | 5% |  | 15 |  |  |  |  | 1788.4 |  | 1 | 1 | 0
71 | 5200000022225 |  |  |  | CONEXAO TUBO LUVA IGUAL MATERIAL CORPO ACO INOX AISI304 CLASSE PRESSAO 150LBS EXTREMIDADE A ROSCADA DIAMETRO EXTREMIDADE A 1.1/2POL ROSCA BSP | 8 | UN | 7307.22.00 |  | LUVA IGUAL MATERIAL CORPO ACO INOX AISI304 CLASSE PRESSAO 150LBS EXTREMIDADE A ROSCADA DIAMETRO EXTREMIDADE A 1.1/2POL ROSCA BSP | 89.7 |  | 3.65% |  | 7% | 5% |  | 15 |  |  |  |  | 717.6 |  | 1 | 1 | 0
72 | 5200000022226 |  |  |  | CONEXAO TUBO CURVA 90GR MATERIAL CORPO ACO INOX CINZA CLASSE PRESSAO 150LBS PRESSAO OPERACAO 4BAR EXTREMIDADE A ROSCADA DIAMETRO EXTREMIDADE A 1.1/2POL ROSCA BSP COMPRIMENTO 116MM | 20 | UN | 7307.22.00 |  | CURVA 90GR MATERIAL CORPO ACO INOX 304 CLASSE PRESSAO 150LBS PRESSAO OPERACAO 4BAR EXTREMIDADE A ROSCADA DIAMETRO EXTREMIDADE A 1.1/2POL ROSCA BSP COMPRIMENTO 116MM | 217.81 |  | 3.65% |  | 7% | 5% |  | 15 |  |  |  |  | 4356.2 |  | 1 | 1 | 0
73 | 5200000022227 |  |  |  | CONEXAO TUBO CURVA 90GR MATERIAL CORPO ACO INOX AISI304 CINZA CLASSE PRESSAO 150LBS PRESSAO OPERACAO 4BAR EXTREMIDADE A ROSCADA DIAMETRO EXTREMIDADE A 3/4POL ROSCA BSP COMPRIMENTO 50MM | 12 | UN | 7307.22.00 |  | CURVA 90GR MATERIAL CORPO ACO INOX AISI304 CLASSE PRESSAO 150LBS PRESSAO OPERACAO 4BAR EXTREMIDADE A ROSCADA DIAMETRO EXTREMIDADE A 3/4POL ROSCA BSP COMPRIMENTO 50MM | 51.82 |  | 3.65% |  | 7% | 5% |  | 15 |  |  |  |  | 621.84 |  | 1 | 1 | 0
74 | 5200000022228 |  |  |  | CONEXAO TUBO CURVA 90GR MATERIAL CORPO ACO INOX AISI304 CINZA CLASSE PRESSAO 150LBS PRESSAO OPERACAO 4BAR EXTREMIDADE A ROSCADA DIAMETRO EXTREMIDADE A 1POL ROSCA BSP COMPRIMENTO 63MM | 6 | UN | 7307.22.00 |  | CLASSE PRESSAO 150LBS PRESSAO OPERACAO 4BAR EXTREMIDADE A ROSCADA DIAMETRO EXTREMIDADE A 1POL ROSCA BSP COMPRIMENTO 63MM | 92.46 |  | 3.65% |  | 7% | 5% |  | 15 |  |  |  |  | 554.76 |  | 1 | 1 | 0
75 | 5200000022229 |  |  |  | CONEXAO TUBO LUVA IGUAL MATERIAL CORPO ACO INOX AISI304 CLASSE PRESSAO 150LBS PRESSAO OPERACAO 4BAR EXTREMIDADE A ROSCADA DIAMETRO EXTREMIDADE A 1POL ROSCA BSP COMPRIMENTO 45MM | 6 | UN | 7307.22.00 |  | CONEXAO TUBO LUVA IGUAL MATERIAL CORPO ACO INOX AISI304 CLASSE PRESSAO 150LBS PRESSAO OPERACAO 4BAR EXTREMIDADE A ROSCADA DIAMETRO EXTREMIDADE A 1POL ROSCA BSP COMPRIMENTO 45MM | 38.64 |  | 3.65% |  | 7% | 5% |  | 15 |  |  |  |  | 231.84 |  | 1 | 1 | 0
76 | 5200000022230 |  |  |  | CONEXAO TUBO LUVA IGUAL MATERIAL CORPO ACO INOX AISI304 CLASSE PRESSAO 150LBS PRESSAO OPERACAO 4BAR EXTREMIDADE A ROSCADA DIAMETRO EXTREMIDADE A 3/4POL ROSCA BSP COMPRIMENTO 39MM | 6 | UN | 7307.22.00 |  | LUVA IGUAL MATERIAL CORPO ACO INOX AISI304 CLASSE PRESSAO 150LBS PRESSAO OPERACAO 4BAR EXTREMIDADE A ROSCADA DIAMETRO EXTREMIDADE A 3/4POL ROSCA BSP COMPRIMENTO 39MM | 23.46 |  | 3.65% |  | 7% | 5% |  | 15 |  |  |  |  | 140.76 |  | 1 | 1 | 0
77 | 5300000004246 |  |  |  | LUVA P/ELETRODUTO RR DN20 3/4" NPT MULTIDUTO ELETRODUTO/EST | 20 | UN |  | Não fornece o material ou serviço solicitado | [15 empty] | 0 | 0 | 0
78 | 5300000004402 |  |  |  | LUVA PARA ELETRODUTO DE ACO GALVANIZADO MEDIO DE 1.1/2" DIAMETRO NOMINAL:1.1/2" DN MM: 40MM COMPRIMENTO: 43MM DIAMETRO EXTERNO: 53,00MM ROSCA: BSP | 20 | UN |  | Não fornece o material ou serviço solicitado | [15 empty] | 0 | 0 | 0
79 | 5300000004815 |  |  |  | CONEXAO TUBO CURVA 90GR MATERIAL CORPO COBRE DIAMETRO EXTREMIDADE A 7/8POL DIAMETRO EXTREMIDADE B 7/8POL APLICACAO AR CONDICIONADO | 20 | UN | 7412.20.00 |  | CURVA 90GR MATERIAL CORPO COBRE DIAMETRO EXTREMIDADE A 7/8POL DIAMETRO EXTREMIDADE B 7/8POL APLICACAO AR CONDICIONADO | 14.91 |  | 3.65% |  | 7% | 5% |  | 15 |  |  |  |  | 298.2 |  | 1 | 1 | 0
80 | 5300000004980 |  |  |  | Curva de Cobre 5/8 pol. Cotovelo E Conexão 90º uso Refrigeração em Geral | 20 | UN |  |  | Curva de Cobre 5/8 pol. Cotovelo E Conexão 90º uso Refrigeração em Geral | 4.99 |  | 3.65% |  | 7% | 5% |  | 15 |  |  |  |  | 99.8 |  | 1 | 1 | 0
81 | 5300000005181 |  |  |  | CONEXAO TUBO LUVA EMENDA MATERIAL CORPO POLICLORETO VINILA TRATAMENTO SUPERFICIE ESTANHADO NORMA CONSTRUCAO DIN-46237 EXTREMIDADE A COMPRESSAO DIAMETRO EXTREMIDADE A 1,5MM EXTREMIDADE B COMPRESSAO DIAMETRO EXTREMIDADE B 2,5MM COMPRIMENTO 27MM | 500 | UN |  | Não fornece o material ou serviço solicitado | [15 empty] | 0 | 0 | 0
82 | 5300000005182 |  |  |  | CONEXAO TUBO LUVA EMENDA MATERIAL CORPO POLICLORETO VINILA EXTREMIDADE A COMPRESSAO DIAMETRO EXTREMIDADE A 4MM EXTREMIDADE B COMPRESSAO DIAMETRO EXTREMIDADE B 6MM | 500 | UN |  | Não fornece o material ou serviço solicitado | [15 empty] | 0 | 0 | 0
83 | 5300000005219 |  |  |  | CONEXAO TUBO LUVA UNIAO MATERIAL CORPO ALUMINIO EXTREMIDADE A COMPRESSAO DIAMETRO EXTREMIDADE A 3/4POL EXTREMIDADE B COMPRESSAO DIAMETRO EXTREMIDADE B 3/4POL | 6 | UN |  | Não fornece o material ou serviço solicitado | [15 empty] | 0 | 0 | 0
84 | 5400000002020 |  |  |  | CONECTOR MACHO DE PASSAGEM RETA MATERIAL: ACO INOXIDAVEL DIMENSÕES: 1/4 OD X 1/4 NPT CODIGO DE COMPRA: SS-400-1-4 FABRICANTE: SWAGELOK | 20 | UN | 7307.22.00 |  | CONECTOR MACHO DE PASSAGEM RETA MATERIAL: ACO INOXIDAVEL DIMENSÕES: 1/4 OD X 1/4 NPT CODIGO DE COMPRA: SS-400-1-4 FABRICANTE: SWAGELOK | 24.75 |  | 3.65% |  | 7% | 5% |  | 15 |  |  |  |  | 495 |  | 1 | 1 | 0
85 | 5400000002021 |  |  |  | CONECTOR MACHO DE PASSAGEM RETA MATERIAL: ACO INOXIDAVEL DIMENSÕES: 3/8 OD X 1/4 NPT CODIGO DE COMPRA: SS-600-1-4 FABRICANTE: SWAGELOK | 20 | UN | 7307.22.00 |  | CONECTOR MACHO DE PASSAGEM RETA MATERIAL: ACO INOXIDAVEL DIMENSÕES: 3/8 OD X 1/4 NPT CODIGO DE COMPRA: SS-600-1-4 FABRICANTE: SWAGELOK | 27 |  | 3.65% |  | 7% | 5% |  | 15 |  |  |  |  | 540 |  | 1 | 1 | 0
86 | 5400000002022 |  |  |  | CONECTOR MACHO DE PASSAGEM RETA MATERIAL: ACO INOXIDAVEL DIMENSÕES: 1/2 OD X 1/4 NP CODIGO DE COMPRA: SS-810-1-4 FABRICANTE: SWAGELOK | 20 | UN | 7307.22.00 |  | CONECTOR MACHO DE PASSAGEM RETA MATERIAL: ACO INOXIDAVEL DIMENSÕES: 1/2 OD X 1/4 NP CODIGO DE COMPRA: SS-810-1-4 FABRICANTE: SWAGELOK | 39 |  | 3.65% |  | 7% | 5% |  | 15 |  |  |  |  | 780 |  | 1 | 1 | 0
87 | 5400000002023 |  |  |  | CONEXAO TUBO UNIAO ADAPTADOR MATERIAL CORPO ACO INOX AISI316 TRATAMENTO SUPERFICIE NATURAL PRESSAO OPERACAO 20000PSI EXTREMIDADE A COMPRESSAO DIAMETRO EXTREMIDADE A 8MM EXTREMIDADE B ROSCADA MACHO DIAMETRO EXTREMIDADE B 1/4POL ROSCA NPT COMPRIMENTO 38,7MM SS-8M0-1-4 SWAGELOK | 20 | UN | 7307.22.00 |  | UNIAO ADAPTADOR MATERIAL CORPO ACO INOX AISI316 TRATAMENTO SUPERFICIE NATURAL PRESSAO OPERACAO 20000PSI EXTREMIDADE A COMPRESSAO DIAMETRO EXTREMIDADE A 8MM EXTREMIDADE B ROSCADA MACHO DIAMETRO EXTREMIDADE B 1/4POL ROSCA NPT COMPRIMENTO 38,7MM SS-8M0-1-4 SWAGELOK | 25.5 |  | 3.65% |  | 7% | 5% |  | 15 |  |  |  |  | 510 |  | 1 | 1 | 0
88 | 5400000002025 |  |  |  | CONEXAO TUBO UNIAO ADAPTADOR MATERIAL CORPO ACO INOX AISI316 TRATAMENTO SUPERFICIE NATURAL PRESSAO OPERACAO 20000PSI EXTREMIDADE A COMPRESSAO DIAMETRO EXTREMIDADE A 10MM EXTREMIDADE B ROSCADA MACHO DIAMETRO EXTREMIDADE B 1/4POL ROSCA NPT COMPRIMENTO 40,9MM SS-10M0-1-4 SWAGELOK | 20 | UN | 7307.22.00 |  | CONEXAO TUBO UNIAO ADAPTADOR MATERIAL CORPO ACO INOX AISI316 TRATAMENTO SUPERFICIE NATURAL PRESSAO OPERACAO 20000PSI EXTREMIDADE A COMPRESSAO DIAMETRO EXTREMIDADE A 10MM EXTREMIDADE B ROSCADA MACHO DIAMETRO EXTREMIDADE B 1/4POL ROSCA NPT COMPRIMENTO 40,9MM SS-10M0-1-4 SWAGELOK | 28.5 |  | 3.65% |  | 7% | 5% |  | 15 |  |  |  |  | 570 |  | 1 | 1 | 0
89 | 5400000002026 |  |  |  | CONEXAO TUBO UNIAO ADAPTADOR MATERIAL CORPO ACO INOX AISI316 TRATAMENTO SUPERFICIE NATURAL PRESSAO OPERACAO 20000PSI EXTREMIDADE A COMPRESSAO DIAMETRO EXTREMIDADE A 12MM EXTREMIDADE B ROSCADA MACHO DIAMETRO EXTREMIDADE B 1/4POL ROSCA NPT COMPRIMENTO 43,4MM SS-12M0-1-4 SWAGELOK | 20 | UN | 7307.22.00 |  | CONEXAO TUBO UNIAO ADAPTADOR MATERIAL CORPO ACO INOX AISI316 TRATAMENTO SUPERFICIE NATURAL PRESSAO OPERACAO 20000PSI EXTREMIDADE A COMPRESSAO DIAMETRO EXTREMIDADE A 12MM EXTREMIDADE B ROSCADA MACHO DIAMETRO EXTREMIDADE B 1/4POL ROSCA NPT COMPRIMENTO 43,4MM SS-12M0-1-4 SWAGELOK | 39 |  | 3.65% |  | 7% | 5% |  | 15 |  |  |  |  | 780 |  | 1 | 1 | 0
90 | 5400000002027 |  |  |  | CONEXAO TUBO UNIAO ADAPTADOR MATERIAL CORPO ACO INOX AISI316 TRATAMENTO SUPERFICIE NATURAL PRESSAO OPERACAO 20000PSI EXTREMIDADE A COMPRESSAO DIAMETRO EXTREMIDADE A 1/4POL EXTREMIDADE B ROSCADA MACHO DIAMETRO EXTREMIDADE B 3/8POL ROSCA NPT COMPRIMENTO 1.51POL SS-400-1-6 SWAGELOK | 20 | UN | 7307.22.00 |  | CONEXAO TUBO UNIAO ADAPTADOR MATERIAL CORPO ACO INOX AISI316 TRATAMENTO SUPERFICIE NATURAL PRESSAO OPERACAO 20000PSI EXTREMIDADE A COMPRESSAO DIAMETRO EXTREMIDADE A 1/4POL EXTREMIDADE B ROSCADA MACHO DIAMETRO EXTREMIDADE B 3/8POL ROSCA NPT COMPRIMENTO 1.51POL SS-400-1-6 SWAGELOK | 27 |  | 3.65% |  | 7% | 5% |  | 15 |  |  |  |  | 540 |  | 1 | 1 | 0
91 | 5400000002030 |  |  |  | CONECTOR MACHO DE PASSAGEM RETA MATERIAL: ACO INOXIDAVEL DIMENSÕES: 3/8 OD X 3/8 NPT CODIGO DE COMPRA: SS-600-1-6 FABRICANTE: SWAGELOK | 12 | UN | 7307.22.00 |  | CONECTOR MACHO DE PASSAGEM RETA MATERIAL: ACO INOXIDAVEL DIMENSÕES: 3/8 OD X 3/8 NPT CODIGO DE COMPRA: SS-600-1-6 FABRICANTE: SWAGELOK | 28.5 |  | 3.65% |  | 7% | 5% |  | 15 |  |  |  |  | 342 |  | 1 | 1 | 0
92 | 5400000002031 |  |  |  | CONECTOR MACHO DE PASSAGEM RETA MATERIAL: ACO INOXIDAVEL DIMENSÕES: 1/2 OD X 3/8 NP CODIGO DE COMPRA: SS-810-1-6 FABRICANTE: SWAGELOK | 12 | UN | 7307.22.00 |  | CONECTOR MACHO DE PASSAGEM RETA MATERIAL: ACO INOXIDAVEL DIMENSÕES: 1/2 OD X 3/8 NP CODIGO DE COMPRA: SS-810-1-6 FABRICANTE: SWAGELOK | 39 |  | 3.65% |  | 7% | 5% |  | 15 |  |  |  |  | 468 |  | 1 | 1 | 0
93 | 5400000002032 |  |  |  | CONEXAO TUBO UNIAO ADAPTADOR MATERIAL CORPO ACO INOX AISI316 TRATAMENTO SUPERFICIE NATURAL PRESSAO OPERACAO 20000PSI EXTREMIDADE A COMPRESSAO DIAMETRO EXTREMIDADE A 8MM EXTREMIDADE B ROSCADA MACHO DIAMETRO EXTREMIDADE B 3/8POL ROSCA NPT COMPRIMENTO 39,3MM SS-8M0-1-6 SWAGELOK | 12 | UN | 7307.22.00 |  | CONEXAO TUBO UNIAO ADAPTADOR MATERIAL CORPO ACO INOX AISI316 TRATAMENTO SUPERFICIE NATURAL PRESSAO OPERACAO 20000PSI EXTREMIDADE A COMPRESSAO DIAMETRO EXTREMIDADE A 8MM EXTREMIDADE B ROSCADA MACHO DIAMETRO EXTREMIDADE B 3/8POL ROSCA NPT COMPRIMENTO 39,3MM SS-8M0-1-6 SWAGELOK | 25.5 |  | 3.65% |  | 7% | 5% |  | 15 |  |  |  |  | 306 |  | 1 | 1 | 0
94 | 5400000002034 |  |  |  | CONEXAO TUBO UNIAO ADAPTADOR MATERIAL CORPO ACO INOX AISI316 TRATAMENTO SUPERFICIE NATURAL PRESSAO OPERACAO 20000PSI EXTREMIDADE A COMPRESSAO DIAMETRO EXTREMIDADE A 10MM EXTREMIDADE B ROSCADA MACHO DIAMETRO EXTREMIDADE B 3/8POL ROSCA NPT COMPRIMENTO 40,9MM SS-10M0-1-6 SWAGELOK | 12 | UN | 7307.22.00 |  | CONEXAO TUBO UNIAO ADAPTADOR MATERIAL CORPO ACO INOX AISI316 TRATAMENTO SUPERFICIE NATURAL PRESSAO OPERACAO 20000PSI EXTREMIDADE A COMPRESSAO DIAMETRO EXTREMIDADE A 10MM EXTREMIDADE B ROSCADA MACHO DIAMETRO EXTREMIDADE B 3/8POL ROSCA NPT COMPRIMENTO 40,9MM SS-10M0-1-6 SWAGELOK | 28.5 |  | 3.65% |  | 7% | 5% |  | 15 |  |  |  |  | 342 |  | 1 | 1 | 0
95 | 5400000002037 |  |  |  | CONEXAO TUBO UNIAO ADAPTADOR MATERIAL CORPO ACO INOX AISI316 TRATAMENTO SUPERFICIE NATURAL PRESSAO OPERACAO 20000PSI EXTREMIDADE A COMPRESSAO DIAMETRO EXTREMIDADE A 10MM EXTREMIDADE B ROSCADA MACHO DIAMETRO EXTREMIDADE B 1/2POL ROSCA NPT COMPRIMENTO 46,5MM SS-10M0-1-8 SWAGELOK | 12 | UN | 7307.22.00 |  | CONEXAO TUBO UNIAO ADAPTADOR MATERIAL CORPO ACO INOX AISI316 TRATAMENTO SUPERFICIE NATURAL PRESSAO OPERACAO 20000PSI EXTREMIDADE A COMPRESSAO DIAMETRO EXTREMIDADE A 10MM EXTREMIDADE B ROSCADA MACHO DIAMETRO EXTREMIDADE B 1/2POL ROSCA NPT COMPRIMENTO 46,5MM SS-10M0-1-8 SWAGELOK | 39 |  | 3.65% |  | 7% | 5% |  | 15 |  |  |  |  | 468 |  | 1 | 1 | 0
96 | 5400000002038 |  |  |  | CONEXAO TUBO UNIAO ADAPTADOR MATERIAL CORPO ACO INOX AISI316 TRATAMENTO SUPERFICIE NATURAL PRESSAO OPERACAO 20000PSI EXTREMIDADE A COMPRESSAO DIAMETRO EXTREMIDADE A 12MM EXTREMIDADE B ROSCADA MACHO DIAMETRO EXTREMIDADE B 1/2POL ROSCA NPT COMPRIMENTO 49MM SS-12M0-1-8 SWAGELOK | 20 | UN | 7307.22.00 |  | CONEXAO TUBO UNIAO ADAPTADOR MATERIAL CORPO ACO INOX AISI316 TRATAMENTO SUPERFICIE NATURAL PRESSAO OPERACAO 20000PSI EXTREMIDADE A COMPRESSAO DIAMETRO EXTREMIDADE A 12MM EXTREMIDADE B ROSCADA MACHO DIAMETRO EXTREMIDADE B 1/2POL ROSCA NPT COMPRIMENTO 49MM SS-12M0-1-8 SWAGELOK | 45 |  | 3.65% |  | 7% | 5% |  | 15 |  |  |  |  | 900 |  | 1 | 1 | 0
97 | 5400000002039 |  |  |  | UNIÃO RETA MATERIAL: ACO INOXIDAVEL DIMENSÕES: 1/4 OD X 1/4 NPT CODIGO DE COMPRA: SS-400-6 FABRICANTE: SWAGELOK | 20 | UN | 7307.22.00 |  | UNIÃO RETA MATERIAL: ACO INOXIDAVEL DIMENSÕES: 1/4 OD X 1/4 NPT CODIGO DE COMPRA: SS-400-6 FABRICANTE: SWAGELOK | 24.75 |  | 3.65% |  | 7% | 5% |  | 15 |  |  |  |  | 495 |  | 1 | 1 | 0
98 | 5400000002040 |  |  |  | UNIÃO RETA MATERIAL: ACO INOXIDAVEL DIMENSÕES: 3/8 OD X 3/8 OD CODIGO DE COMPRA: SS-600-6 FABRICANTE: SWAGELOK | 100 | UN | 7307.22.00 |  | UNIÃO RETA MATERIAL: ACO INOXIDAVEL DIMENSÕES: 3/8 OD X 3/8 OD CODIGO DE COMPRA: SS-600-6 FABRICANTE: SWAGELOK | 45 |  | 3.65% |  | 7% | 5% |  | 15 |  |  |  |  | 4500 |  | 1 | 1 | 0
99 | 5400000002041 |  |  |  | CONEXAO TUBO UNIAO ADAPTADOR MATERIAL CORPO ACO INOX AISI316 TRATAMENTO SUPERFICIE NATURAL PRESSAO OPERACAO 20000PSI EXTREMIDADE A COMPRESSAO DIAMETRO EXTREMIDADE A 12MM EXTREMIDADE B ROSCADA MACHO DIAMETRO EXTREMIDADE B 3/8POL ROSCA NPT COMPRIMENTO 43,4MM SS-12M0-1-6 SWAGELOK | 12 | UN | 7307.22.00 |  | CONEXAO TUBO UNIAO ADAPTADOR MATERIAL CORPO ACO INOX AISI316 TRATAMENTO SUPERFICIE NATURAL PRESSAO OPERACAO 20000PSI EXTREMIDADE A COMPRESSAO DIAMETRO EXTREMIDADE A 12MM EXTREMIDADE B ROSCADA MACHO DIAMETRO EXTREMIDADE B 3/8POL ROSCA NPT COMPRIMENTO 43,4MM SS-12M0-1-6 SWAGELOK | 39 |  | 3.65% |  | 7% | 5% |  | 15 |  |  |  |  | 468 |  | 1 | 1 | 0
100 | 5400000002042 |  |  |  | CONECTOR MACHO DE PASSAGEM RETA MATERIAL: ACO INOXIDAVEL DIMENSÕES: 1/4 OD X 1/2 NPT CODIGO DE COMPRA: SS-400-1-8 FABRICANTE: SWAGELOK | 20 | UN | 7307.22.00 |  | CONECTOR MACHO DE PASSAGEM RETA MATERIAL: ACO INOXIDAVEL DIMENSÕES: 1/4 OD X 1/2 NPT CODIGO DE COMPRA: SS-400-1-8 FABRICANTE: SWAGELOK | 39 |  | 3.65% |  | 7% | 5% |  | 15 |  |  |  |  | 780 |  | 1 | 1 | 0
101 | 5400000002043 |  |  |  | CONEXAO TUBO UNIAO ADAPTADOR MATERIAL CORPO ACO INOX AISI316 TRATAMENTO SUPERFICIE NATURAL PRESSAO OPERACAO 20000PSI EXTREMIDADE A COMPRESSAO DIAMETRO EXTREMIDADE A 3/8POL EXTREMIDADE B ROSCADA MACHO DIAMETRO EXTREMIDADE B 1/2POL ROSCA NPT COMPRIMENTO 1.82POL SS-600-1-8 SWAGELOK | 16 | UN | 7307.22.00 |  | CONEXAO TUBO UNIAO ADAPTADOR MATERIAL CORPO ACO INOX AISI316 TRATAMENTO SUPERFICIE NATURAL PRESSAO OPERACAO 20000PSI EXTREMIDADE A COMPRESSAO DIAMETRO EXTREMIDADE A 3/8POL EXTREMIDADE B ROSCADA MACHO DIAMETRO EXTREMIDADE B 1/2POL ROSCA NPT COMPRIMENTO 1.82POL SS-600-1-8 SWAGELOK | 39 |  | 3.65% |  | 7% | 5% |  | 15 |  |  |  |  | 624 |  | 1 | 1 | 0
102 | 5400000002044 |  |  |  | CONECTOR MACHO DE PASSAGEM RETA MATERIAL: ACO INOXIDAVEL DIMENSÕES: 1/2 OD X 1/2 NPT CODIGO DE COMPRA: SS-810-1-8 FABRICANTE: SWAGELOK | 20 | UN | 7307.22.00 |  | CONECTOR MACHO DE PASSAGEM RETA MATERIAL: ACO INOXIDAVEL DIMENSÕES: 1/2 OD X 1/2 NPT CODIGO DE COMPRA: SS-810-1-8 FABRICANTE: SWAGELOK | 45 |  | 3.65% |  | 7% | 5% |  | 15 |  |  |  |  | 900 |  | 1 | 1 | 0
103 | 5400000002045 |  |  |  | CONEXAO TUBO UNIAO ADAPTADOR MATERIAL CORPO ACO INOX AISI316 TRATAMENTO SUPERFICIE NATURAL PRESSAO OPERACAO 20000PSI EXTREMIDADE A COMPRESSAO DIAMETRO EXTREMIDADE A 8MM EXTREMIDADE B ROSCADA MACHO DIAMETRO EXTREMIDADE B 1/2POL ROSCA NPT COMPRIMENTO 45,6MM SS-8M0-1-8 SWAGELOK | 12 | UN | 7307.22.00 |  | CONEXAO TUBO UNIAO ADAPTADOR MATERIAL CORPO ACO INOX AISI316 TRATAMENTO SUPERFICIE NATURAL PRESSAO OPERACAO 20000PSI EXTREMIDADE A COMPRESSAO DIAMETRO EXTREMIDADE A 8MM EXTREMIDADE B ROSCADA MACHO DIAMETRO EXTREMIDADE B 1/2POL ROSCA NPT COMPRIMENTO 45,6MM SS-8M0-1-8 SWAGELOK | 39 |  | 3.65% |  | 7% | 5% |  | 15 |  |  |  |  | 468 |  | 1 | 1 | 0
104 | 5400000002046 |  |  |  | UNIÃO RETA MATERIAL: ACO INOXIDAVEL DIMENSÕES: 1/2 OD X 1/2 OD CODIGO DE COMPRA: SS-810-6 FABRICANTE: SWAGELOK | 100 | UN | 7307.22.00 |  | UNIÃO RETA MATERIAL: ACO INOXIDAVEL DIMENSÕES: 1/2 OD X 1/2 OD CODIGO DE COMPRA: SS-810-6 FABRICANTE: SWAGELOK | 56 |  | 3.65% |  | 7% | 5% |  | 15 |  |  |  |  | 5600 |  | 1 | 1 | 0
105 | 5400000002047 |  |  |  | CONEXAO TUBO UNIAO IGUAL MATERIAL CORPO ACO INOX AISI316 TRATAMENTO SUPERFICIE NATURAL PRESSAO OPERACAO 20000PSI EXTREMIDADE A COMPRESSAO DIAMETRO EXTREMIDADE A 8MM EXTREMIDADE B COMPRESSAO DIAMETRO EXTREMIDADE B 8MM COMPRIMENTO 43,2MM SS-8M0-6 SWAGELOK | 12 | UN | 7307.22.00 |  | CONEXAO TUBO UNIAO IGUAL MATERIAL CORPO ACO INOX AISI316 TRATAMENTO SUPERFICIE NATURAL PRESSAO OPERACAO 20000PSI EXTREMIDADE A COMPRESSAO DIAMETRO EXTREMIDADE A 8MM EXTREMIDADE B COMPRESSAO DIAMETRO EXTREMIDADE B 8MM COMPRIMENTO 43,2MM SS-8M0-6 SWAGELOK | 42 |  | 3.65% |  | 7% | 5% |  | 15 |  |  |  |  | 504 |  | 1 | 1 | 0
106 | 5400000002048 |  |  |  | CONEXAO TUBO UNIAO IGUAL MATERIAL CORPO ACO INOX AISI316 TRATAMENTO SUPERFICIE NATURAL PRESSAO OPERACAO 20000PSI EXTREMIDADE A COMPRESSAO DIAMETRO EXTREMIDADE A 10MM EXTREMIDADE B COMPRESSAO DIAMETRO EXTREMIDADE B 10MM COMPRIMENTO 46,2MM SS-10M0-6 SWAGELOK | 12 | UN | 7307.22.00 |  | CONEXAO TUBO UNIAO IGUAL MATERIAL CORPO ACO INOX AISI316 TRATAMENTO SUPERFICIE NATURAL PRESSAO OPERACAO 20000PSI EXTREMIDADE A COMPRESSAO DIAMETRO EXTREMIDADE A 10MM EXTREMIDADE B COMPRESSAO DIAMETRO EXTREMIDADE B 10MM COMPRIMENTO 46,2MM SS-10M0-6 SWAGELOK | 45 |  | 3.65% |  | 7% | 5% |  | 15 |  |  |  |  | 540 |  | 1 | 1 | 0
107 | 5400000002049 |  |  |  | CONEXAO TUBO UNIAO IGUAL MATERIAL CORPO ACO INOX AISI316 TRATAMENTO SUPERFICIE NATURAL PRESSAO OPERACAO 20000PSI EXTREMIDADE A COMPRESSAO DIAMETRO EXTREMIDADE A 12MM EXTREMIDADE B COMPRESSAO DIAMETRO EXTREMIDADE B 12MM COMPRIMENTO 51,2MM SS-12M0-6 SWAGELOK | 12 | UN | 7307.22.00 |  | CONEXAO TUBO UNIAO IGUAL MATERIAL CORPO ACO INOX AISI316 TRATAMENTO SUPERFICIE NATURAL PRESSAO OPERACAO 20000PSI EXTREMIDADE A COMPRESSAO DIAMETRO EXTREMIDADE A 12MM EXTREMIDADE B COMPRESSAO DIAMETRO EXTREMIDADE B 12MM COMPRIMENTO 51,2MM SS-12M0-6 SWAGELOK | 60 |  | 3.65% |  | 7% | 5% |  | 15 |  |  |  |  | 720 |  | 1 | 1 | 0
108 | 5400000002050 |  |  |  | CONEXAO TUBO TE UNIAO MATERIAL CORPO ACO INOX AISI316 TRATAMENTO SUPERFICIE NATURAL PRESSAO OPERACAO 8000PSIG EXTREMIDADE A COMPRESSAO DIAMETRO EXTREMIDADE A 1/4POL EXTREMIDADE B COMPRESSAO DIAMETRO EXTREMIDADE B 1/4POL EXTREMIDADE C COMPRESSAO DIAMETRO EXTREMIDADE C 1/4POL COMPRIMENTO 2.12POL SS-400-3 SWAGELOK | 20 | UN | 7307.22.00 |  | CONEXAO TUBO TE UNIAO MATERIAL CORPO ACO INOX AISI316 TRATAMENTO SUPERFICIE NATURAL PRESSAO OPERACAO 8000PSIG EXTREMIDADE A COMPRESSAO DIAMETRO EXTREMIDADE A 1/4POL EXTREMIDADE B COMPRESSAO DIAMETRO EXTREMIDADE B 1/4POL EXTREMIDADE C COMPRESSAO DIAMETRO EXTREMIDADE C 1/4POL COMPRIMENTO 2.12POL SS-400-3 SWAGELOK | 75 |  | 3.65% |  | 7% | 5% |  | 15 |  |  |  |  | 1500 |  | 1 | 1 | 0
109 | 5400000002051 |  |  |  | CONEXAO TUBO TE UNIAO MATERIAL CORPO ACO INOX AISI316 TRATAMENTO SUPERFICIE NATURAL PRESSAO OPERACAO 7800PSI EXTREMIDADE A COMPRESSAO DIAMETRO EXTREMIDADE A 3/8POL EXTREMIDADE B COMPRESSAO DIAMETRO EXTREMIDADE B 3/8POL EXTREMIDADE C COMPRESSAO DIAMETRO EXTREMIDADE C 3/8POL COMPRIMENTO 2.4POL SS-600-3 SWAGELOK | 70 | UN | 7307.22.00 |  | CONEXAO TUBO TE UNIAO MATERIAL CORPO ACO INOX AISI316 TRATAMENTO SUPERFICIE NATURAL PRESSAO OPERACAO 7800PSI EXTREMIDADE A COMPRESSAO DIAMETRO EXTREMIDADE A 3/8POL EXTREMIDADE B COMPRESSAO DIAMETRO EXTREMIDADE B 3/8POL EXTREMIDADE C COMPRESSAO DIAMETRO EXTREMIDADE C 3/8POL COMPRIMENTO 2.4POL SS-600-3 SWAGELOK | 90 |  | 3.65% |  | 7% | 5% |  | 15 |  |  |  |  | 6300 |  | 1 | 1 | 0
110 | 5400000002052 |  |  |  | CONEXAO TUBO TE UNIAO MATERIAL CORPO ACO INOX AISI316 TRATAMENTO SUPERFICIE NATURAL PRESSAO OPERACAO 7700PSIG EXTREMIDADE A COMPRESSAO DIAMETRO EXTREMIDADE A 1/2POL EXTREMIDADE B COMPRESSAO DIAMETRO EXTREMIDADE B 1/2POL EXTREMIDADE C COMPRESSAO DIAMETRO EXTREMIDADE C 1/2POL COMPRIMENTO 2.84POL SS-810-3 SWAGELOK | 50 | UN | 7307.22.00 |  | CONEXAO TUBO TE UNIAO MATERIAL CORPO ACO INOX AISI316 TRATAMENTO SUPERFICIE NATURAL PRESSAO OPERACAO 7700PSIG EXTREMIDADE A COMPRESSAO DIAMETRO EXTREMIDADE A 1/2POL EXTREMIDADE B COMPRESSAO DIAMETRO EXTREMIDADE B 1/2POL EXTREMIDADE C COMPRESSAO DIAMETRO EXTREMIDADE C 1/2POL COMPRIMENTO 2.84POL SS-810-3 SWAGELOK | 132 |  | 3.65% |  | 7% | 5% |  | 15 |  |  |  |  | 6600 |  | 1 | 1 | 0
111 | 5400000002054 |  |  |  | CONEXAO TUBO TE UNIAO MATERIAL CORPO ACO INOX AISI316 TRATAMENTO SUPERFICIE NATURAL PRESSAO OPERACAO 20000PSI EXTREMIDADE A COMPRESSAO DIAMETRO EXTREMIDADE A 10MM EXTREMIDADE B COMPRESSAO DIAMETRO EXTREMIDADE B 10MM EXTREMIDADE C COMPRESSAO DIAMETRO EXTREMIDADE C 10MM COMPRIMENTO 63MM SS-10M0-3 SWAGELOK | 15 | UN | 7307.22.00 |  | CONEXAO TUBO TE UNIAO MATERIAL CORPO ACO INOX AISI316 TRATAMENTO SUPERFICIE NATURAL PRESSAO OPERACAO 20000PSI EXTREMIDADE A COMPRESSAO DIAMETRO EXTREMIDADE A 10MM EXTREMIDADE B COMPRESSAO DIAMETRO EXTREMIDADE B 10MM EXTREMIDADE C COMPRESSAO DIAMETRO EXTREMIDADE C 10MM COMPRIMENTO 63MM SS-10M0-3 SWAGELOK | 94.4 |  | 3.65% |  | 7% | 5% |  | 15 |  |  |  |  | 1416 |  | 1 | 1 | 0
112 | 5400000002055 |  |  |  | CONEXAO TUBO TE UNIAO MATERIAL CORPO ACO INOX AISI316 TRATAMENTO SUPERFICIE NATURAL PRESSAO OPERACAO 20000PSI EXTREMIDADE A COMPRESSAO DIAMETRO EXTREMIDADE A 12MM EXTREMIDADE B COMPRESSAO DIAMETRO EXTREMIDADE B 12MM EXTREMIDADE C COMPRESSAO DIAMETRO EXTREMIDADE C 12MM COMPRIMENTO 72MM SS-12M0-3 SWAGELOK | 12 | UN | 7307.22.00 |  | CONEXAO TUBO TE UNIAO MATERIAL CORPO ACO INOX AISI316 TRATAMENTO SUPERFICIE NATURAL PRESSAO OPERACAO 20000PSI EXTREMIDADE A COMPRESSAO DIAMETRO EXTREMIDADE A 12MM EXTREMIDADE B COMPRESSAO DIAMETRO EXTREMIDADE B 12MM EXTREMIDADE C COMPRESSAO DIAMETRO EXTREMIDADE C 12MM COMPRIMENTO 72MM SS-12M0-3 SWAGELOK | 132 |  | 3.65% |  | 7% | 5% |  | 15 |  |  |  |  | 1584 |  | 1 | 1 | 0
113 | 5400000002056 |  |  |  | CONEXAO TUBO COTOVELO ADAPTADOR MATERIAL CORPO ACO INOX AISI316 TRATAMENTO SUPERFICIE NATURAL NORMA CONSTRUCAO ANSI/ASME/ASTM B31.1 PRESSAO OPERACAO 454BAR EXTREMIDADE A COMPRESSAO DIAMETRO EXTREMIDADE A 1/4POL EXTREMIDADE B ROSCADA MACHO DIAMETRO EXTREMIDADE B 1/4POL ROSCA NPT SS-400-2-4 SWAGELOK | 20 | UN | 7307.22.00 |  | CONEXAO TUBO COTOVELO ADAPTADOR MATERIAL CORPO ACO INOX AISI316 TRATAMENTO SUPERFICIE NATURAL NORMA CONSTRUCAO ANSI/ASME/ASTM B31.1 PRESSAO OPERACAO 454BAR EXTREMIDADE A COMPRESSAO DIAMETRO EXTREMIDADE A 1/4POL EXTREMIDADE B ROSCADA MACHO DIAMETRO EXTREMIDADE B 1/4POL ROSCA NPT SS-400-2-4 SWAGELOK | 43.5 |  | 3.65% |  | 7% | 5% |  | 15 |  |  |  |  | 870 |  | 1 | 1 | 0
114 | 5400000002057 |  |  |  | CONEXAO TUBO COTOVELO IGUAL MATERIAL CORPO ACO INOX AISI316 TRATAMENTO SUPERFICIE NATURAL NORMA CONSTRUCAO ANSI/ASME/ASTM B1.20.1 PRESSAO OPERACAO 5600PSI EXTREMIDADE A ROSCADA DIAMETRO EXTREMIDADE A 3/8POL ROSCA NPT EXTREMIDADE B ROSCADA DIAMETRO EXTREMIDADE B 3/8POL ROSCA NPT SS-600-2-6-E SWAGELOK | 12 | UN | 7307.22.00 |  | CONEXAO TUBO COTOVELO IGUAL MATERIAL CORPO ACO INOX AISI316 TRATAMENTO SUPERFICIE NATURAL NORMA CONSTRUCAO ANSI/ASME/ASTM B1.20.1 PRESSAO OPERACAO 5600PSI EXTREMIDADE A ROSCADA DIAMETRO EXTREMIDADE A 3/8POL ROSCA NPT EXTREMIDADE B ROSCADA DIAMETRO EXTREMIDADE B 3/8POL ROSCA NPT SS-600-2-6-E SWAGELOK | 52.5 |  | 3.65% |  | 7% | 5% |  | 15 |  |  |  |  | 630 |  | 1 | 1 | 0
115 | 5400000002058 |  |  |  | CONEXAO TUBO COTOVELO ADAPTADOR MATERIAL CORPO ACO INOX AISI316 TRATAMENTO SUPERFICIE NATURAL NORMA CONSTRUCAO ANSI/ASME/ASTM B31.1 PRESSAO OPERACAO 454BAR EXTREMIDADE A COMPRESSAO DIAMETRO EXTREMIDADE A 3/8POL EXTREMIDADE B ROSCADA MACHO DIAMETRO EXTREMIDADE B 1/2POL ROSCA NPT SS-600-2-8 SWAGELOK | 12 | UN | 7307.22.00 |  | CONEXAO TUBO COTOVELO ADAPTADOR MATERIAL CORPO ACO INOX AISI316 TRATAMENTO SUPERFICIE NATURAL NORMA CONSTRUCAO ANSI/ASME/ASTM B31.1 PRESSAO OPERACAO 454BAR EXTREMIDADE A COMPRESSAO DIAMETRO EXTREMIDADE A 3/8POL EXTREMIDADE B ROSCADA MACHO DIAMETRO EXTREMIDADE B 1/2POL ROSCA NPT SS-600-2-8 SWAGELOK | 72 |  | 3.65% |  | 7% | 5% |  | 15 |  |  |  |  | 864 |  | 1 | 1 | 0
116 | 5400000002059 |  |  |  | COTOVELO MACHO MATERIAL: ACO INOXIDAVEL DIMENSÕES: 1/2 OD X 1/2 NPT CODIGO DE COMPRA: SS-810-2-8 FABRICANTE: SWAGELOK | 12 | UN | 7307.22.00 |  | COTOVELO MACHO MATERIAL: ACO INOXIDAVEL DIMENSÕES: 1/2 OD X 1/2 NPT CODIGO DE COMPRA: SS-810-2-8 FABRICANTE: SWAGELOK | 75 |  | 3.65% |  | 7% | 5% |  | 15 |  |  |  |  | 900 |  | 1 | 1 | 0
117 | 5400000002060 |  |  |  | CONEXAO TUBO COTOVELO ADAPTADOR MATERIAL CORPO ACO INOX AISI316 TRATAMENTO SUPERFICIE NATURAL NORMA CONSTRUCAO ANSI/ASME/ASTM B31.1 PRESSAO OPERACAO 454BAR EXTREMIDADE A ROSCADA DIAMETRO EXTREMIDADE A 1/4POL ROSCA NPT EXTREMIDADE B COMPRESSAO DIAMETRO EXTREMIDADE B 8MM SS-8M0-2-4 SWAGELOK | 20 | UN | 7307.22.00 |  | CONEXAO TUBO COTOVELO ADAPTADOR MATERIAL CORPO ACO INOX AISI316 TRATAMENTO SUPERFICIE NATURAL NORMA CONSTRUCAO ANSI/ASME/ASTM B31.1 PRESSAO OPERACAO 454BAR EXTREMIDADE A ROSCADA DIAMETRO EXTREMIDADE A 1/4POL ROSCA NPT EXTREMIDADE B COMPRESSAO DIAMETRO EXTREMIDADE B 8MM SS-8M0-2-4 SWAGELOK | 45 |  | 3.65% |  | 7% | 5% |  | 15 |  |  |  |  | 900 |  | 1 | 1 | 0
118 | 5400000002061 |  |  |  | CONEXAO TUBO COTOVELO ADAPTADOR MATERIAL CORPO ACO INOX AISI316 TRATAMENTO SUPERFICIE NATURAL NORMA CONSTRUCAO ANSI/ASME/ASTM B31.1 PRESSAO OPERACAO 365BAR EXTREMIDADE A ROSCADA DIAMETRO EXTREMIDADE A 3/8POL ROSCA NPT EXTREMIDADE B COMPRESSAO DIAMETRO EXTREMIDADE B 10MM SS-10M0-2-6 SWAGELOK | 15 | UN | 7307.22.00 |  | CONEXAO TUBO COTOVELO ADAPTADOR MATERIAL CORPO ACO INOX AISI316 TRATAMENTO SUPERFICIE NATURAL NORMA CONSTRUCAO ANSI/ASME/ASTM B31.1 PRESSAO OPERACAO 365BAR EXTREMIDADE A ROSCADA DIAMETRO EXTREMIDADE A 3/8POL ROSCA NPT EXTREMIDADE B COMPRESSAO DIAMETRO EXTREMIDADE B 10MM SS-10M0-2-6 SWAGELOK | 54 |  | 3.65% |  | 7% | 5% |  | 15 |  |  |  |  | 810 |  | 1 | 1 | 0
119 | 5400000002062 |  |  |  | CONEXAO TUBO COTOVELO ADAPTADOR MATERIAL CORPO ACO INOX AISI316 TRATAMENTO SUPERFICIE NATURAL NORMA CONSTRUCAO ANSI/ASME/ASTM B31.1 PRESSAO OPERACAO 337BAR EXTREMIDADE A ROSCADA DIAMETRO EXTREMIDADE A 1/2POL ROSCA NPT EXTREMIDADE B COMPRESSAO DIAMETRO EXTREMIDADE B 12MM SS-12M0-2-8 SWAGELOK | 12 | UN | 7307.22.00 |  | CONEXAO TUBO COTOVELO ADAPTADOR MATERIAL CORPO ACO INOX AISI316 TRATAMENTO SUPERFICIE NATURAL NORMA CONSTRUCAO ANSI/ASME/ASTM B31.1 PRESSAO OPERACAO 337BAR EXTREMIDADE A ROSCADA DIAMETRO EXTREMIDADE A 1/2POL ROSCA NPT EXTREMIDADE B COMPRESSAO DIAMETRO EXTREMIDADE B 12MM SS-12M0-2-8 SWAGELOK | 94.5 |  | 3.65% |  | 7% | 5% |  | 15 |  |  |  |  | 1134 |  | 1 | 1 | 0
120 | 5400000002063 |  |  |  | ANILHA TIPO ANILHA DIANTEIRA MATERIAL CORPO ACO INOX AISI316 DIAMETRO NOMINAL 1/4POL TRAVA S/TRAVA SS-403-1 SWAGELOK | 90 | UN | 7307.22.00 |  | ANILHA TIPO ANILHA DIANTEIRA MATERIAL CORPO ACO INOX AISI316 DIAMETRO NOMINAL 1/4POL TRAVA S/TRAVA SS-403-1 SWAGELOK | 1.95 |  | 3.65% |  | 7% | 5% |  | 15 |  |  |  |  | 175.5 |  | 1 | 1 | 0
121 | 5400000002064 |  |  |  | ANILHA TIPO ANILHA DIANTEIRA MATERIAL CORPO ACO INOX AISI316 DIAMETRO NOMINAL 3/8POL TRAVA S/TRAVA SS-603-1 SWAGELOK | 90 | UN | 7307.22.00 |  | ANILHA TIPO ANILHA DIANTEIRA MATERIAL CORPO ACO INOX AISI316 DIAMETRO NOMINAL 3/8POL TRAVA S/TRAVA SS-603-1 SWAGELOK | 3 |  | 3.65% |  | 7% | 5% |  | 15 |  |  |  |  | 270 |  | 1 | 1 | 0
122 | 5400000002065 |  |  |  | ANILHA TIPO ANILHA DIANTEIRA MATERIAL CORPO ACO INOX AISI316 DIAMETRO NOMINAL 1/2POL TRAVA S/TRAVA SS-813-1 SWAGELOK | 90 | UN | 7307.22.00 |  | ANILHA TIPO ANILHA DIANTEIRA MATERIAL CORPO ACO INOX AISI316 DIAMETRO NOMINAL 1/2POL TRAVA S/TRAVA SS-813-1 SWAGELOK | 3.75 |  | 3.65% |  | 7% | 5% |  | 15 |  |  |  |  | 337.5 |  | 1 | 1 | 0
123 | 5400000002067 |  |  |  | ANILHA TIPO ANILHA DIANTEIRA MATERIAL CORPO ACO INOX AISI316 DIAMETRO NOMINAL 8MM TRAVA S/TRAVA SS-8M3-1 SWAGELOK | 90 | UN | 7307.22.00 |  | ANILHA TIPO ANILHA DIANTEIRA MATERIAL CORPO ACO INOX AISI316 DIAMETRO NOMINAL 8MM TRAVA S/TRAVA SS-8M3-1 SWAGELOK | 4.2 |  | 3.65% |  | 7% | 5% |  | 15 |  |  |  |  | 378 |  | 1 | 1 | 0
124 | 5400000002068 |  |  |  | ANILHA TIPO ANILHA DIANTEIRA MATERIAL CORPO ACO INOX AISI316 DIAMETRO NOMINAL 10MM TRAVA S/TRAVA SS-10M3-1 SWAGELOK | 90 | UN | 7307.22.00 |  | ANILHA TIPO ANILHA DIANTEIRA MATERIAL CORPO ACO INOX AISI316 DIAMETRO NOMINAL 10MM TRAVA S/TRAVA SS-10M3-1 SWAGELOK | 3 |  | 3.65% |  | 7% | 5% |  | 15 |  |  |  |  | 270 |  | 1 | 1 | 0
125 | 5400000002069 |  |  |  | ANILHA TIPO ANILHA DIANTEIRA MATERIAL CORPO ACO INOX AISI316 DIAMETRO NOMINAL 12MM TRAVA S/TRAVA SS-12M3-1 SWAGELOK | 90 | UN | 7307.22.00 |  | ANILHA TIPO ANILHA DIANTEIRA MATERIAL CORPO ACO INOX AISI316 DIAMETRO NOMINAL 12MM TRAVA S/TRAVA SS-12M3-1 SWAGELOK | 3.75 |  | 3.65% |  | 7% | 5% |  | 15 |  |  |  |  | 337.5 |  | 1 | 1 | 0
126 | 5400000002070 |  |  |  | ANILHA TIPO ANILHA TRASEIRA MATERIAL CORPO ACO INOX AISI316 DIAMETRO NOMINAL 1/4POL TRAVA S/TRAVA SS-404-1 SWAGELOK | 90 | UN | 7307.22.00 |  | ANILHA TIPO ANILHA TRASEIRA MATERIAL CORPO ACO INOX AISI316 DIAMETRO NOMINAL 1/4POL TRAVA S/TRAVA SS-404-1 SWAGELOK | 1.8 |  | 3.65% |  | 7% | 5% |  | 15 |  |  |  |  | 162 |  | 1 | 1 | 0
127 | 5400000002071 |  |  |  | ANILHA TIPO ANILHA TRASEIRA MATERIAL CORPO ACO INOX AISI316 DIAMETRO NOMINAL 3/8POL TRAVA S/TRAVA SS-604-1 SWAGELOK | 90 | UN | 7307.22.00 |  | ANILHA TIPO ANILHA TRASEIRA MATERIAL CORPO ACO INOX AISI316 DIAMETRO NOMINAL 3/8POL TRAVA S/TRAVA SS-604-1 SWAGELOK | 2.7 |  | 3.65% |  | 7% | 5% |  | 15 |  |  |  |  | 243 |  | 1 | 1 | 0
128 | 5400000002072 |  |  |  | ANILHA TIPO ANILHA TRASEIRA MATERIAL CORPO ACO INOX AISI316 DIAMETRO NOMINAL 1/2POL TRAVA S/TRAVA SS-814-1 SWAGELOK | 90 | UN | 7307.22.00 |  | ANILHA TIPO ANILHA TRASEIRA MATERIAL CORPO ACO INOX AISI316 DIAMETRO NOMINAL 1/2POL TRAVA S/TRAVA SS-814-1 SWAGELOK | 3 |  | 3.65% |  | 7% | 5% |  | 15 |  |  |  |  | 270 |  | 1 | 1 | 0
129 | 5400000002077 |  |  |  | ANILHA TIPO ANILHA TRASEIRA MATERIAL CORPO ACO INOX AISI316 DIAMETRO NOMINAL 8MM TRAVA S/TRAVA SS-8M4-1 SWAGELOK | 90 | UN | 7307.22.00 |  | ANILHA TIPO ANILHA TRASEIRA MATERIAL CORPO ACO INOX AISI316 DIAMETRO NOMINAL 8MM TRAVA S/TRAVA SS-8M4-1 SWAGELOK | 1.95 |  | 3.65% |  | 7% | 5% |  | 15 |  |  |  |  | 175.5 |  | 1 | 1 | 0
130 | 5400000002078 |  |  |  | ANILHA TIPO ANILHA TRASEIRA MATERIAL CORPO ACO INOX AISI316 DIAMETRO NOMINAL 10MM TRAVA S/TRAVA SS-10M4-1 SWAGELOK | 90 | UN | 7307.22.00 |  | ANILHA TIPO ANILHA TRASEIRA MATERIAL CORPO ACO INOX AISI316 DIAMETRO NOMINAL 10MM TRAVA S/TRAVA SS-10M4-1 SWAGELOK | 2.25 |  | 3.65% |  | 7% | 5% |  | 15 |  |  |  |  | 202.5 |  | 1 | 1 | 0
131 | 5400000002079 |  |  |  | ANILHA TIPO ANILHA TRASEIRA MATERIAL CORPO ACO INOX AISI316 DIAMETRO NOMINAL 12MM TRAVA S/TRAVA SS-12M4-1 SWAGELOK | 90 | UN | 7307.22.00 |  | ANILHA TIPO ANILHA TRASEIRA MATERIAL CORPO ACO INOX AISI316 DIAMETRO NOMINAL 12MM TRAVA S/TRAVA SS-12M4-1 SWAGELOK | 3 |  | 3.65% |  | 7% | 5% |  | 15 |  |  |  |  | 270 |  | 1 | 1 | 0
132 | 5900000000600 |  |  |  | LUVA P/ EIXO- APLICACAO: DA BOMBA- MODELO: WARMAN 38CC HRM/ ITEM 15 15 DESENHO M004-WB-VD-002-1132-IS01 | 1 | UN |  | Selecione em caso de declínio | [15 empty] | 0 | 0 | 0
133 | 5900000000828 |  |  |  | LUVA DE DISTANCIA APLICACAO: BOMBAS BOOSTER DO SISTEMA AUXILIAR DE ALIMENTACAO DE AGUA DA CALDEIRA KKS: 30LAC11AP001 / 30LAC12AP001 / 30LAC13AP001 REFERENCIA: 104089522002 (DESENHO:M 006-CG-VD-013-0012-ISO4 ITEM 525.01) FABRICANTE: SULZER | 2 | UN |  | Selecione em caso de declínio | [15 empty] | 0 | 0 | 0
134 | 5900000000833 |  |  |  | LUVA- TIPO: PROTECAO- SUBAPLICACAO: P/ EIXO- APLICACAO: DA BOMBA ALIMENTACAO- MODELO: SULZER- USO: CALDEIRA- SULZER/204 218 094 001- | 3 | UN |  | Selecione em caso de declínio | [15 empty] | 0 | 0 | 0
135 | 5900000000848 |  |  |  | BUCHA- APLICACAO: DA BOMBA- MODELO: KSB- (10PAC11/12AP001)- REFERENCIA: 0089F0526- KSB/02124991- | 6 | UN |  | Selecione em caso de declínio | [15 empty] | 0 | 0 | 0
136 | 5900000001117 |  |  |  | LUVA-TIPO: PROTETORA-APLICACAO: DA BOMBA-MODELO: WEIR-SELO-HERO / H80C-B47FL C23- WARMAN / H80C-B47FL C23- WEIR / H80C-B47FL C23- | 6 | UN |  | Selecione em caso de declínio | [15 empty] | 0 | 0 | 0
137 | 5900000001180 |  |  |  | FOLE-APLICACAO: DO TRANSPORTADOR CINZAS-MODELO: MAGALDI GROUP-MAGALDI GROUP / PEI0060- | 4 | UN |  | Selecione em caso de declínio | [15 empty] | 0 | 0 | 0
138 | 5900000001181 |  |  |  | FOLE-APLICACAO: DO TRANSPORTADOR CINZAS-MODELO: MAGALDI GROUP-MAGALDI GROUP / PEI0139- | 2 | UN |  | Selecione em caso de declínio | [15 empty] | 0 | 0 | 0
139 | 5900000001924 |  |  |  | FOLE EXPA. POWERBUS/BP144 Ø560MM L260MM FOLE DE EXPANSAO/BP144 Ø560MM L260MM (REF. 1) FORNECEDOR: POWER BUS REFERÊNCIA: B-P-144 (REF. 1) APLICAÇÃO: BARRAMENTO BLINDADO - DUTO DE BARRAS 19KV | 6 | UN |  | Selecione em caso de declínio | [15 empty] | 0 | 0 | 0
140 | 5900000001925 |  |  |  | FOLE POWERBUS/BI0092055 Ø670MM L260MM FOLE DE EXPANSAO/BI0092055 Ø670MM L260MM (REF. 1) FORNECEDOR: POWER BUS REFERÊNCIA: B-I0092-055 (REF. 1) APLICAÇÃO: BARRAMENTO BLINDADO - DUTO DE BARRAS 19KV | 6 | UN |  | Selecione em caso de declínio | [15 empty] | 0 | 0 | 0
141 | 5900000001926 |  |  |  | FOLE POWERBUS/BI0092055 Ø1165MM L260MM FOLE DE EXPANSAO/BI0092055 Ø1165MM L260MM (REF.02) FORNECEDOR: POWER BUS REFERÊNCIA: B-I 0092 - 055 (REF.02) APLICAÇÃO: BARRAMENTO BLINDADO - DUTO DE BARRAS 19KV | 3 | UN |  | Selecione em caso de declínio | [15 empty] | 0 | 0 | 0
[9 empty] | Selecione em caso de declínio | [15 empty] | 0 | 0 | 0
[9 empty] | Selecione em caso de declínio | [15 empty] | 0 | 0 | 0
[9 empty] | Selecione em caso de declínio | [15 empty] | 0 | 0 | 0
[9 empty] | Selecione em caso de declínio | [15 empty] | 0 | 0 | 0
[9 empty] | Selecione em caso de declínio | [15 empty] | 0 | 0 | 0
[9 empty] | Selecione em caso de declínio | [15 empty] | 0 | 0 | 0
[9 empty] | Selecione em caso de declínio | [15 empty] | 0 | 0 | 0
[9 empty] | Selecione em caso de declínio | [15 empty] | 0 | 0 | 0
[9 empty] | Selecione em caso de declínio | [15 empty] | 0 | 0 | 0
[9 empty] | Selecione em caso de declínio | [15 empty] | 0 | 0 | 0
[9 empty] | Selecione em caso de declínio | [15 empty] | 0 | 0 | 0
[9 empty] | Selecione em caso de declínio | [15 empty] | 0 | 0 | 0
[9 empty] | Selecione em caso de declínio | [15 empty] | 0 | 0 | 0
[9 empty] | Selecione em caso de declínio | [15 empty] | 0 | 0 | 0
[9 empty] | Selecione em caso de declínio | [15 empty] | 0 | 0 | 0
[9 empty] | Selecione em caso de declínio | [15 empty] | 0 | 0 | 0
[9 empty] | Selecione em caso de declínio | [15 empty] | 0 | 0 | 0
[9 empty] | Selecione em caso de declínio | [15 empty] | 0 | 0 | 0
[9 empty] | Selecione em caso de declínio | [15 empty] | 0 | 0 | 0
[9 empty] | Selecione em caso de declínio | [15 empty] | 0 | 0 | 0
[9 empty] | Selecione em caso de declínio | [15 empty] | 0 | 0 | 0
[9 empty] | Selecione em caso de declínio | [15 empty] | 0 | 0 | 0
[9 empty] | Selecione em caso de declínio | [15 empty] | 0 | 0 | 0
[9 empty] | Selecione em caso de declínio | [15 empty] | 0 | 0 | 0
[9 empty] | Selecione em caso de declínio | [15 empty] | 0 | 0 | 0
[9 empty] | Selecione em caso de declínio | [15 empty] | 0 | 0 | 0
[9 empty] | Selecione em caso de declínio | [15 empty] | 0 | 0 | 0
[9 empty] | Selecione em caso de declínio | [15 empty] | 0 | 0 | 0
[9 empty] | Selecione em caso de declínio | [15 empty] | 0 | 0 | 0
[9 empty] | Selecione em caso de declínio | [15 empty] | 0 | 0 | 0
[9 empty] | Selecione em caso de declínio | [15 empty] | 0 | 0 | 0
[9 empty] | Selecione em caso de declínio | [15 empty] | 0 | 0 | 0
[9 empty] | Selecione em caso de declínio | [15 empty] | 0 | 0 | 0
[9 empty] | Selecione em caso de declínio | [15 empty] | 0 | 0 | 0
[9 empty] | Selecione em caso de declínio | [15 empty] | 0 | 0 | 0
[9 empty] | Selecione em caso de declínio | [15 empty] | 0 | 0 | 0
[9 empty] | Selecione em caso de declínio | [15 empty] | 0 | 0 | 0
[9 empty] | Selecione em caso de declínio | [15 empty] | 0 | 0 | 0
[9 empty] | Selecione em caso de declínio | [15 empty] | 0 | 0 | 0
[9 empty] | Selecione em caso de declínio | [15 empty] | 0 | 0 | 0
[9 empty] | Selecione em caso de declínio | [15 empty] | 0 | 0 | 0
[9 empty] | Selecione em caso de declínio | [15 empty] | 0 | 0 | 0
[9 empty] | Selecione em caso de declínio | [15 empty] | 0 | 0 | 0
[9 empty] | Selecione em caso de declínio | [15 empty] | 0 | 0 | 0
[9 empty] | Selecione em caso de declínio | [15 empty] | 0 | 0 | 0
[9 empty] | Selecione em caso de declínio | [15 empty] | 0 | 0 | 0
[9 empty] | Selecione em caso de declínio | [15 empty] | 0 | 0 | 0
[9 empty] | Selecione em caso de declínio | [15 empty] | 0 | 0 | 0
[9 empty] | Selecione em caso de declínio | [15 empty] | 0 | 0 | 0
[9 empty] | Selecione em caso de declínio | [15 empty] | 0 | 0 | 0
[9 empty] | Selecione em caso de declínio | [15 empty] | 0 | 0 | 0
[9 empty] | Selecione em caso de declínio | [15 empty] | 0 | 0 | 0
[9 empty] | Selecione em caso de declínio | [15 empty] | 0 | 0 | 0
[9 empty] | Selecione em caso de declínio | [15 empty] | 0 | 0 | 0
[9 empty] | Selecione em caso de declínio | [15 empty] | 0 | 0 | 0
[9 empty] | Selecione em caso de declínio | [15 empty] | 0 | 0 | 0
[9 empty] | Selecione em caso de declínio | [15 empty] | 0 | 0 | 0
[9 empty] | Selecione em caso de declínio | [15 empty] | 0 | 0 | 0
[9 empty] | Selecione em caso de declínio | [15 empty] | 0 | 0 | 0
[9 empty] | Selecione em caso de declínio | [15 empty] | 0 | 0 | 0
[9 empty] | Selecione em caso de declínio | [15 empty] | 0 | 0 | 0
[9 empty] | Selecione em caso de declínio | [15 empty] | 0 | 0 | 0
[9 empty] | Selecione em caso de declínio | [15 empty] | 0 | 0 | 0
[9 empty] | Selecione em caso de declínio | [15 empty] | 0 | 0 | 0
[9 empty] | Selecione em caso de declínio | [15 empty] | 0 | 0 | 0
[9 empty] | Selecione em caso de declínio | [15 empty] | 0 | 0 | 0
[9 empty] | Selecione em caso de declínio | [15 empty] | 0 | 0 | 0
[9 empty] | Selecione em caso de declínio | [15 empty] | 0 | 0 | 0
[9 empty] | Selecione em caso de declínio | [15 empty] | 0 | 0 | 0
[9 empty] | Selecione em caso de declínio | [15 empty] | 0 | 0 | 0
[9 empty] | Selecione em caso de declínio | [15 empty] | 0 | 0 | 0
[9 empty] | Selecione em caso de declínio | [15 empty] | 0 | 0 | 0
[9 empty] | Selecione em caso de declínio | [15 empty] | 0 | 0 | 0
[9 empty] | Selecione em caso de declínio | [15 empty] | 0 | 0 | 0
[9 empty] | Selecione em caso de declínio | [15 empty] | 0 | 0 | 0
[9 empty] | Selecione em caso de declínio | [15 empty] | 0 | 0 | 0
[9 empty] | Selecione em caso de declínio | [15 empty] | 0 | 0 | 0
[9 empty] | Selecione em caso de declínio | [15 empty] | 0 | 0 | 0
[9 empty] | Selecione em caso de declínio | [15 empty] | 0 | 0 | 0
[9 empty] | Selecione em caso de declínio | [15 empty] | 0 | 0 | 0
[9 empty] | Selecione em caso de declínio | [15 empty] | 0 | 0 | 0
[9 empty] | Selecione em caso de declínio | [15 empty] | 0 | 0 | 0
[9 empty] | Selecione em caso de declínio | [15 empty] | 0 | 0 | 0
[9 empty] | Selecione em caso de declínio | [15 empty] | 0 | 0 | 0
[9 empty] | Selecione em caso de declínio | [15 empty] | 0 | 0 | 0
[9 empty] | Selecione em caso de declínio | [15 empty] | 0 | 0 | 0
[9 empty] | Selecione em caso de declínio | [15 empty] | 0 | 0 | 0
[9 empty] | Selecione em caso de declínio | [15 empty] | 0 | 0 | 0
[9 empty] | Selecione em caso de declínio | [15 empty] | 0 | 0 | 0
[9 empty] | Selecione em caso de declínio | [15 empty] | 0 | 0 | 0
[9 empty] | Selecione em caso de declínio | [15 empty] | 0 | 0 | 0
[9 empty] | Selecione em caso de declínio | [15 empty] | 0 | 0 | 0
[9 empty] | Selecione em caso de declínio | [15 empty] | 0 | 0 | 0
[9 empty] | Selecione em caso de declínio | [15 empty] | 0 | 0 | 0
[9 empty] | Selecione em caso de declínio | [15 empty] | 0 | 0 | 0
[9 empty] | Selecione em caso de declínio | [15 empty] | 0 | 0 | 0
[9 empty] | Selecione em caso de declínio | [15 empty] | 0 | 0 | 0
[9 empty] | Selecione em caso de declínio | [15 empty] | 0 | 0 | 0
[9 empty] | Selecione em caso de declínio | [15 empty] | 0 | 0 | 0
[9 empty] | Selecione em caso de declínio | [15 empty] | 0 | 0 | 0
[9 empty] | Selecione em caso de declínio | [15 empty] | 0 | 0 | 0
[9 empty] | Selecione em caso de declínio | [15 empty] | 0 | 0 | 0
[9 empty] | Selecione em caso de declínio | [15 empty] | 0 | 0 | 0
[9 empty] | Selecione em caso de declínio | [15 empty] | 0 | 0 | 0
[9 empty] | Selecione em caso de declínio | [15 empty] | 0 | 0 | 0
[9 empty] | Selecione em caso de declínio | [15 empty] | 0 | 0 | 0
[9 empty] | Selecione em caso de declínio | [15 empty] | 0 | 0 | 0
[9 empty] | Selecione em caso de declínio | [15 empty] | 0 | 0 | 0
[9 empty] | Selecione em caso de declínio | [15 empty] | 0 | 0 | 0
[9 empty] | Selecione em caso de declínio | [15 empty] | 0 | 0 | 0
[9 empty] | Selecione em caso de declínio | [15 empty] | 0 | 0 | 0
[9 empty] | Selecione em caso de declínio | [15 empty] | 0 | 0 | 0
[9 empty] | Selecione em caso de declínio | [15 empty] | 0 | 0 | 0
[9 empty] | Selecione em caso de declínio | [15 empty] | 0 | 0 | 0
[9 empty] | Selecione em caso de declínio | [15 empty] | 0 | 0 | 0
[9 empty] | Selecione em caso de declínio | [15 empty] | 0 | 0 | 0
[9 empty] | Selecione em caso de declínio | [15 empty] | 0 | 0 | 0
[9 empty] | Selecione em caso de declínio | [15 empty] | 0 | 0 | 0
[9 empty] | Selecione em caso de declínio | [15 empty] | 0 | 0 | 0
[9 empty] | Selecione em caso de declínio | [15 empty] | 0 | 0 | 0
[9 empty] | Selecione em caso de declínio | [15 empty] | 0 | 0 | 0
[9 empty] | Selecione em caso de declínio | [15 empty] | 0 | 0 | 0
[9 empty] | Selecione em caso de declínio | [15 empty] | 0 | 0 | 0
[9 empty] | Selecione em caso de declínio | [15 empty] | 0 | 0 | 0
[9 empty] | Selecione em caso de declínio | [15 empty] | 0 | 0 | 0
[9 empty] | Selecione em caso de declínio | [15 empty] | 0 | 0 | 0
[9 empty] | Selecione em caso de declínio | [15 empty] | 0 | 0 | 0
[9 empty] | Selecione em caso de declínio | [15 empty] | 0 | 0 | 0
[9 empty] | Selecione em caso de declínio | [15 empty] | 0 | 0 | 0
[9 empty] | Selecione em caso de declínio | [15 empty] | 0 | 0 | 0
[9 empty] | Selecione em caso de declínio | [15 empty] | 0 | 0 | 0
[9 empty] | Selecione em caso de declínio | [15 empty] | 0 | 0 | 0
[9 empty] | Selecione em caso de declínio | [15 empty] | 0 | 0 | 0
[9 empty] | Selecione em caso de declínio | [15 empty] | 0 | 0 | 0
[9 empty] | Selecione em caso de declínio | [15 empty] | 0 | 0 | 0
[9 empty] | Selecione em caso de declínio | [15 empty] | 0 | 0 | 0
[9 empty] | Selecione em caso de declínio | [15 empty] | 0 | 0 | 0
[9 empty] | Selecione em caso de declínio | [15 empty] | 0 | 0 | 0
[9 empty] | Selecione em caso de declínio | [15 empty] | 0 | 0 | 0
[9 empty] | Selecione em caso de declínio | [15 empty] | 0 | 0 | 0
[9 empty] | Selecione em caso de declínio | [15 empty] | 0 | 0 | 0
[9 empty] | Selecione em caso de declínio | [15 empty] | 0 | 0 | 0
[9 empty] | Selecione em caso de declínio | [15 empty] | 0 | 0 | 0
[9 empty] | Selecione em caso de declínio | [15 empty] | 0 | 0 | 0
[9 empty] | Selecione em caso de declínio | [15 empty] | 0 | 0 | 0
[9 empty] | Selecione em caso de declínio | [15 empty] | 0 | 0 | 0
[9 empty] | Selecione em caso de declínio | [15 empty] | 0 | 0 | 0
[9 empty] | Selecione em caso de declínio | [15 empty] | 0 | 0 | 0
[9 empty] | Selecione em caso de declínio | [15 empty] | 0 | 0 | 0
[9 empty] | Selecione em caso de declínio | [15 empty] | 0 | 0 | 0
[9 empty] | Selecione em caso de declínio | [15 empty] | 0 | 0 | 0
[9 empty] | Selecione em caso de declínio | [15 empty] | 0 | 0 | 0
[9 empty] | Selecione em caso de declínio | [15 empty] | 0 | 0 | 0
[9 empty] | Selecione em caso de declínio | [15 empty] | 0 | 0 | 0
[9 empty] | Selecione em caso de declínio | [15 empty] | 0 | 0 | 0
[9 empty] | Selecione em caso de declínio | [15 empty] | 0 | 0 | 0
[9 empty] | Selecione em caso de declínio | [15 empty] | 0 | 0 | 0
[9 empty] | Selecione em caso de declínio | [15 empty] | 0 | 0 | 0
[9 empty] | Selecione em caso de declínio | [15 empty] | 0 | 0 | 0
[9 empty] | Selecione em caso de declínio | [15 empty] | 0 | 0 | 0
[9 empty] | Selecione em caso de declínio | [15 empty] | 0 | 0 | 0
[9 empty] | Selecione em caso de declínio | [15 empty] | 0 | 0 | 0
[9 empty] | Selecione em caso de declínio | [15 empty] | 0 | 0 | 0
[9 empty] | Selecione em caso de declínio | [15 empty] | 0 | 0 | 0
[9 empty] | Selecione em caso de declínio | [15 empty] | 0 | 0 | 0
[9 empty] | Selecione em caso de declínio | [15 empty] | 0 | 0 | 0
[9 empty] | Selecione em caso de declínio | [15 empty] | 0 | 0 | 0
[9 empty] | Selecione em caso de declínio | [15 empty] | 0 | 0 | 0
[9 empty] | Selecione em caso de declínio | [15 empty] | 0 | 0 | 0
[9 empty] | Selecione em caso de declínio | [15 empty] | 0 | 0 | 0
[9 empty] | Selecione em caso de declínio | [15 empty] | 0 | 0 | 0
[9 empty] | Selecione em caso de declínio | [15 empty] | 0 | 0 | 0
[9 empty] | Selecione em caso de declínio | [15 empty] | 0 | 0 | 0
[9 empty] | Selecione em caso de declínio | [15 empty] | 0 | 0 | 0
[9 empty] | Selecione em caso de declínio | [15 empty] | 0 | 0 | 0
[9 empty] | Selecione em caso de declínio | [15 empty] | 0 | 0 | 0
[9 empty] | Selecione em caso de declínio | [15 empty] | 0 | 0 | 0
[9 empty] | Selecione em caso de declínio | [15 empty] | 0 | 0 | 0
[9 empty] | Selecione em caso de declínio | [15 empty] | 0 | 0 | 0
[9 empty] | Selecione em caso de declínio | [15 empty] | 0 | 0 | 0
[9 empty] | Selecione em caso de declínio | [15 empty] | 0 | 0 | 0
[9 empty] | Selecione em caso de declínio | [15 empty] | 0 | 0 | 0
[9 empty] | Selecione em caso de declínio | [15 empty] | 0 | 0 | 0
[9 empty] | Selecione em caso de declínio | [15 empty] | 0 | 0 | 0
[9 empty] | Selecione em caso de declínio | [15 empty] | 0 | 0 | 0
[9 empty] | Selecione em caso de declínio | [15 empty] | 0 | 0 | 0
[9 empty] | Selecione em caso de declínio | [15 empty] | 0 | 0 | 0
[9 empty] | Selecione em caso de declínio | [15 empty] | 0 | 0 | 0
[9 empty] | Selecione em caso de declínio | [15 empty] | 0 | 0 | 0
[9 empty] | Selecione em caso de declínio | [15 empty] | 0 | 0 | 0
[9 empty] | Selecione em caso de declínio | [15 empty] | 0 | 0 | 0
[9 empty] | Selecione em caso de declínio | [15 empty] | 0 | 0 | 0
[9 empty] | Selecione em caso de declínio | [15 empty] | 0 | 0 | 0
[9 empty] | Selecione em caso de declínio | [15 empty] | 0 | 0 | 0
[9 empty] | Selecione em caso de declínio | [15 empty] | 0 | 0 | 0
[9 empty] | Selecione em caso de declínio | [15 empty] | 0 | 0 | 0
[9 empty] | Selecione em caso de declínio | [15 empty] | 0 | 0 | 0
[9 empty] | Selecione em caso de declínio | [15 empty] | 0 | 0 | 0
[9 empty] | Selecione em caso de declínio | [15 empty] | 0 | 0 | 0
[9 empty] | Selecione em caso de declínio | [15 empty] | 0 | 0 | 0
[9 empty] | Selecione em caso de declínio | [15 empty] | 0 | 0 | 0
[9 empty] | Selecione em caso de declínio | [15 empty] | 0 | 0 | 0
[9 empty] | Selecione em caso de declínio | [15 empty] | 0 | 0 | 0
[9 empty] | Selecione em caso de declínio | [15 empty] | 0 | 0 | 0
[9 empty] | Selecione em caso de declínio | [15 empty] | 0 | 0 | 0
[9 empty] | Selecione em caso de declínio | [15 empty] | 0 | 0 | 0
[9 empty] | Selecione em caso de declínio | [15 empty] | 0 | 0 | 0
[9 empty] | Selecione em caso de declínio | [15 empty] | 0 | 0 | 0
[9 empty] | Selecione em caso de declínio | [15 empty] | 0 | 0 | 0
[9 empty] | Selecione em caso de declínio | [15 empty] | 0 | 0 | 0
[9 empty] | Selecione em caso de declínio | [15 empty] | 0 | 0 | 0
[9 empty] | Selecione em caso de declínio | [15 empty] | 0 | 0 | 0
[9 empty] | Selecione em caso de declínio | [15 empty] | 0 | 0 | 0
[9 empty] | Selecione em caso de declínio | [15 empty] | 0 | 0 | 0
[9 empty] | Selecione em caso de declínio | [15 empty] | 0 | 0 | 0
[9 empty] | Selecione em caso de declínio | [15 empty] | 0 | 0 | 0
[9 empty] | Selecione em caso de declínio | [15 empty] | 0 | 0 | 0
[9 empty] | Selecione em caso de declínio | [15 empty] | 0 | 0 | 0
[9 empty] | Selecione em caso de declínio | [15 empty] | 0 | 0 | 0
[9 empty] | Selecione em caso de declínio | [15 empty] | 0 | 0 | 0
[9 empty] | Selecione em caso de declínio | [15 empty] | 0 | 0 | 0
[9 empty] | Selecione em caso de declínio | [15 empty] | 0 | 0 | 0
[9 empty] | Selecione em caso de declínio | [15 empty] | 0 | 0 | 0
[9 empty] | Selecione em caso de declínio | [15 empty] | 0 | 0 | 0
[9 empty] | Selecione em caso de declínio | [15 empty] | 0 | 0 | 0
[9 empty] | Selecione em caso de declínio | [15 empty] | 0 | 0 | 0
[9 empty] | Selecione em caso de declínio | [15 empty] | 0 | 0 | 0
[9 empty] | Selecione em caso de declínio | [15 empty] | 0 | 0 | 0
[9 empty] | Selecione em caso de declínio | [15 empty] | 0 | 0 | 0
[9 empty] | Selecione em caso de declínio | [15 empty] | 0 | 0 | 0
[9 empty] | Selecione em caso de declínio | [15 empty] | 0 | 0 | 0
[9 empty] | Selecione em caso de declínio | [15 empty] | 0 | 0 | 0
[9 empty] | Selecione em caso de declínio | [15 empty] | 0 | 0 | 0
[9 empty] | Selecione em caso de declínio | [15 empty] | 0 | 0 | 0
[9 empty] | Selecione em caso de declínio | [15 empty] | 0 | 0 | 0
[9 empty] | Selecione em caso de declínio | [15 empty] | 0 | 0 | 0
[9 empty] | Selecione em caso de declínio | [15 empty] | 0 | 0 | 0
[9 empty] | Selecione em caso de declínio | [15 empty] | 0 | 0 | 0
[9 empty] | Selecione em caso de declínio | [15 empty] | 0 | 0 | 0
[9 empty] | Selecione em caso de declínio | [15 empty] | 0 | 0 | 0
[9 empty] | Selecione em caso de declínio | [15 empty] | 0 | 0 | 0
[9 empty] | Selecione em caso de declínio | [15 empty] | 0 | 0 | 0
[9 empty] | Selecione em caso de declínio | [15 empty] | 0 | 0 | 0
[9 empty] | Selecione em caso de declínio | [15 empty] | 0 | 0 | 0
[9 empty] | Selecione em caso de declínio | [15 empty] | 0 | 0 | 0
[9 empty] | Selecione em caso de declínio | [15 empty] | 0 | 0 | 0
[9 empty] | Selecione em caso de declínio | [15 empty] | 0 | 0 | 0
[9 empty] | Selecione em caso de declínio | [15 empty] | 0 | 0 | 0
[9 empty] | Selecione em caso de declínio | [15 empty] | 0 | 0 | 0
[9 empty] | Selecione em caso de declínio | [15 empty] | 0 | 0 | 0
[9 empty] | Selecione em caso de declínio | [15 empty] | 0 | 0 | 0
[9 empty] | Selecione em caso de declínio | [15 empty] | 0 | 0 | 0
[9 empty] | Selecione em caso de declínio | [15 empty] | 0 | 0 | 0
[9 empty] | Selecione em caso de declínio | [15 empty] | 0 | 0 | 0
[9 empty] | Selecione em caso de declínio | [15 empty] | 0 | 0 | 0
[9 empty] | Selecione em caso de declínio | [15 empty] | 0 | 0 | 0
[9 empty] | Selecione em caso de declínio | [15 empty] | 0 | 0 | 0
[9 empty] | Selecione em caso de declínio | [15 empty] | 0 | 0 | 0
[9 empty] | Selecione em caso de declínio | [15 empty] | 0 | 0 | 0
[9 empty] | Selecione em caso de declínio | [15 empty] | 0 | 0 | 0
[9 empty] | Selecione em caso de declínio | [15 empty] | 0 | 0 | 0
[9 empty] | Selecione em caso de declínio | [15 empty] | 0 | 0 | 0
[9 empty] | Selecione em caso de declínio | [15 empty] | 0 | 0 | 0
[9 empty] | Selecione em caso de declínio | [15 empty] | 0 | 0 | 0
[9 empty] | Selecione em caso de declínio | [15 empty] | 0 | 0 | 0
[9 empty] | Selecione em caso de declínio | [15 empty] | 0 | 0 | 0
[9 empty] | Selecione em caso de declínio | [15 empty] | 0 | 0 | 0
[9 empty] | Selecione em caso de declínio | [15 empty] | 0 | 0 | 0
[9 empty] | Selecione em caso de declínio | [15 empty] | 0 | 0 | 0
[9 empty] | Selecione em caso de declínio | [15 empty] | 0 | 0 | 0
[9 empty] | Selecione em caso de declínio | [15 empty] | 0 | 0 | 0
[9 empty] | Selecione em caso de declínio | [15 empty] | 0 | 0 | 0
[9 empty] | Selecione em caso de declínio | [15 empty] | 0 | 0 | 0
[9 empty] | Selecione em caso de declínio | [15 empty] | 0 | 0 | 0
[9 empty] | Selecione em caso de declínio | [15 empty] | 0 | 0 | 0
[9 empty] | Selecione em caso de declínio | [15 empty] | 0 | 0 | 0
[9 empty] | Selecione em caso de declínio | [15 empty] | 0 | 0 | 0
[9 empty] | Selecione em caso de declínio | [15 empty] | 0 | 0 | 0
[9 empty] | Selecione em caso de declínio | [15 empty] | 0 | 0 | 0
[9 empty] | Selecione em caso de declínio | [15 empty] | 0 | 0 | 0
[9 empty] | Selecione em caso de declínio | [15 empty] | 0 | 0 | 0
[9 empty] | Selecione em caso de declínio | [15 empty] | 0 | 0 | 0
[9 empty] | Selecione em caso de declínio | [15 empty] | 0 | 0 | 0
[9 empty] | Selecione em caso de declínio | [15 empty] | 0 | 0 | 0
[9 empty] | Selecione em caso de declínio | [15 empty] | 0 | 0 | 0
[9 empty] | Selecione em caso de declínio | [15 empty] | 0 | 0 | 0
[9 empty] | Selecione em caso de declínio | [15 empty] | 0 | 0 | 0
[9 empty] | Selecione em caso de declínio | [15 empty] | 0 | 0 | 0
[9 empty] | Selecione em caso de declínio | [15 empty] | 0 | 0 | 0
[9 empty] | Selecione em caso de declínio | [15 empty] | 0 | 0 | 0
[9 empty] | Selecione em caso de declínio | [15 empty] | 0 | 0 | 0
[9 empty] | Selecione em caso de declínio | [15 empty] | 0 | 0 | 0
[9 empty] | Selecione em caso de declínio | [15 empty] | 0 | 0 | 0
[9 empty] | Selecione em caso de declínio | [15 empty] | 0 | 0 | 0
[9 empty] | Selecione em caso de declínio | [15 empty] | 0 | 0 | 0
[9 empty] | Selecione em caso de declínio | [15 empty] | 0 | 0 | 0
[9 empty] | Selecione em caso de declínio | [15 empty] | 0 | 0 | 0
[9 empty] | Selecione em caso de declínio | [15 empty] | 0 | 0 | 0
[9 empty] | Selecione em caso de declínio | [15 empty] | 0 | 0 | 0
[9 empty] | Selecione em caso de declínio | [15 empty] | 0 | 0 | 0
[9 empty] | Selecione em caso de declínio | [15 empty] | 0 | 0 | 0
[9 empty] | Selecione em caso de declínio | [15 empty] | 0 | 0 | 0
[9 empty] | Selecione em caso de declínio | [15 empty] | 0 | 0 | 0
[9 empty] | Selecione em caso de declínio | [15 empty] | 0 | 0 | 0
[9 empty] | Selecione em caso de declínio | [15 empty] | 0 | 0 | 0
[9 empty] | Selecione em caso de declínio | [15 empty] | 0 | 0 | 0
[9 empty] | Selecione em caso de declínio | [15 empty] | 0 | 0 | 0
[9 empty] | Selecione em caso de declínio | [15 empty] | 0 | 0 | 0
[9 empty] | Selecione em caso de declínio | [15 empty] | 0 | 0 | 0
[9 empty] | Selecione em caso de declínio | [15 empty] | 0 | 0 | 0
[9 empty] | Selecione em caso de declínio | [15 empty] | 0 | 0 | 0
[9 empty] | Selecione em caso de declínio | [15 empty] | 0 | 0 | 0
[9 empty] | Selecione em caso de declínio | [15 empty] | 0 | 0 | 0
[9 empty] | Selecione em caso de declínio | [15 empty] | 0 | 0 | 0
[9 empty] | Selecione em caso de declínio | [15 empty] | 0 | 0 | 0
[9 empty] | Selecione em caso de declínio | [15 empty] | 0 | 0 | 0
[9 empty] | Selecione em caso de declínio | [15 empty] | 0 | 0 | 0
[9 empty] | Selecione em caso de declínio | [15 empty] | 0 | 0 | 0
[9 empty] | Selecione em caso de declínio | [15 empty] | 0 | 0 | 0
[9 empty] | Selecione em caso de declínio | [15 empty] | 0 | 0 | 0
[9 empty] | Selecione em caso de declínio | [15 empty] | 0 | 0 | 0
[9 empty] | Selecione em caso de declínio | [15 empty] | 0 | 0 | 0
[9 empty] | Selecione em caso de declínio | [15 empty] | 0 | 0 | 0
[9 empty] | Selecione em caso de declínio | [15 empty] | 0 | 0 | 0
[9 empty] | Selecione em caso de declínio | [15 empty] | 0 | 0 | 0
[9 empty] | Selecione em caso de declínio | [15 empty] | 0 | 0 | 0
[9 empty] | Selecione em caso de declínio | [15 empty] | 0 | 0 | 0
[9 empty] | Selecione em caso de declínio | [15 empty] | 0 | 0 | 0
[9 empty] | Selecione em caso de declínio | [15 empty] | 0 | 0 | 0
[9 empty] | Selecione em caso de declínio | [15 empty] | 0 | 0 | 0
[9 empty] | Selecione em caso de declínio | [15 empty] | 0 | 0 | 0
[9 empty] | Selecione em caso de declínio | [15 empty] | 0 | 0 | 0
[9 empty] | Selecione em caso de declínio | [15 empty] | 0 | 0 | 0
[9 empty] | Selecione em caso de declínio | [15 empty] | 0 | 0 | 0
[9 empty] | Selecione em caso de declínio | [15 empty] | 0 | 0 | 0
[9 empty] | Selecione em caso de declínio | [15 empty] | 0 | 0 | 0
[9 empty] | Selecione em caso de declínio | [15 empty] | 0 | 0 | 0
[9 empty] | Selecione em caso de declínio | [15 empty] | 0 | 0 | 0
[9 empty] | Selecione em caso de declínio | [15 empty] | 0 | 0 | 0
[9 empty] | Selecione em caso de declínio | [15 empty] | 0 | 0 | 0
[9 empty] | Selecione em caso de declínio | [15 empty] | 0 | 0 | 0
[9 empty] | Selecione em caso de declínio | [15 empty] | 0 | 0 | 0
[9 empty] | Selecione em caso de declínio | [15 empty] | 0 | 0 | 0
[9 empty] | Selecione em caso de declínio | [15 empty] | 0 | 0 | 0
[9 empty] | Selecione em caso de declínio | [15 empty] | 0 | 0 | 0
[9 empty] | Selecione em caso de declínio | [15 empty] | 0 | 0 | 0
[9 empty] | Selecione em caso de declínio | [15 empty] | 0 | 0 | 0
[9 empty] | Selecione em caso de declínio | [15 empty] | 0 | 0 | 0
[9 empty] | Selecione em caso de declínio | [15 empty] | 0 | 0 | 0
[9 empty] | Selecione em caso de declínio | [15 empty] | 0 | 0 | 0
[9 empty] | Selecione em caso de declínio | [15 empty] | 0 | 0 | 0
[9 empty] | Selecione em caso de declínio | [15 empty] | 0 | 0 | 0
[9 empty] | Selecione em caso de declínio | [15 empty] | 0 | 0 | 0
[9 empty] | Selecione em caso de declínio | [15 empty] | 0 | 0 | 0
[9 empty] | Selecione em caso de declínio | [15 empty] | 0 | 0 | 0
[9 empty] | Selecione em caso de declínio | [15 empty] | 0 | 0 | 0
[9 empty] | Selecione em caso de declínio | [15 empty] | 0 | 0 | 0
[9 empty] | Selecione em caso de declínio | [15 empty] | 0 | 0 | 0
[9 empty] | Selecione em caso de declínio | [15 empty] | 0 | 0 | 0
[9 empty] | Selecione em caso de declínio | [15 empty] | 0 | 0 | 0
[9 empty] | Selecione em caso de declínio | [15 empty] | 0 | 0 | 0
[9 empty] | Selecione em caso de declínio | [15 empty] | 0 | 0 | 0
[9 empty] | Selecione em caso de declínio | [15 empty] | 0 | 0 | 0
[9 empty] | Selecione em caso de declínio | [15 empty] | 0 | 0 | 0
[9 empty] | Selecione em caso de declínio | [15 empty] | 0 | 0 | 0
[9 empty] | Selecione em caso de declínio | [15 empty] | 0 | 0 | 0
[9 empty] | Selecione em caso de declínio | [15 empty] | 0 | 0 | 0
[9 empty] | Selecione em caso de declínio | [15 empty] | 0 | 0 | 0
[9 empty] | Selecione em caso de declínio | [15 empty] | 0 | 0 | 0
[9 empty] | Selecione em caso de declínio | [15 empty] | 0 | 0 | 0
[9 empty] | Selecione em caso de declínio | [15 empty] | 0 | 0 | 0
[9 empty] | Selecione em caso de declínio | [15 empty] | 0 | 0 | 0
[9 empty] | Selecione em caso de declínio | [15 empty] | 0 | 0 | 0
[9 empty] | Selecione em caso de declínio | [15 empty] | 0 | 0 | 0
[9 empty] | Selecione em caso de declínio | [15 empty] | 0 | 0 | 0
[9 empty] | Selecione em caso de declínio | [15 empty] | 0 | 0 | 0
[9 empty] | Selecione em caso de declínio | [15 empty] | 0 | 0 | 0
[9 empty] | Selecione em caso de declínio | [15 empty] | 0 | 0 | 0
[9 empty] | Selecione em caso de declínio | [15 empty] | 0 | 0 | 0
[9 empty] | Selecione em caso de declínio | [15 empty] | 0 | 0 | 0
[9 empty] | Selecione em caso de declínio | [15 empty] | 0 | 0 | 0
[9 empty] | Selecione em caso de declínio | [15 empty] | 0 | 0 | 0
[9 empty] | Selecione em caso de declínio | [15 empty] | 0 | 0 | 0
[9 empty] | Selecione em caso de declínio | [15 empty] | 0 | 0 | 0
[9 empty] | Selecione em caso de declínio | [15 empty] | 0 | 0 | 0
[9 empty] | Selecione em caso de declínio | [15 empty] | 0 | 0 | 0
[9 empty] | Selecione em caso de declínio | [15 empty] | 0 | 0 | 0
[9 empty] | Selecione em caso de declínio | [15 empty] | 0 | 0 | 0
[9 empty] | Selecione em caso de declínio | [15 empty] | 0 | 0 | 0
[9 empty] | Selecione em caso de declínio | [15 empty] | 0 | 0 | 0
[9 empty] | Selecione em caso de declínio | [15 empty] | 0 | 0 | 0
[9 empty] | Selecione em caso de declínio | [15 empty] | 0 | 0 | 0
[9 empty] | Selecione em caso de declínio | [15 empty] | 0 | 0 | 0
[9 empty] | Selecione em caso de declínio | [15 empty] | 0 | 0 | 0
[9 empty] | Selecione em caso de declínio | [15 empty] | 0 | 0 | 0
[9 empty] | Selecione em caso de declínio | [15 empty] | 0 | 0 | 0
[9 empty] | Selecione em caso de declínio | [15 empty] | 0 | 0 | 0
[9 empty] | Selecione em caso de declínio | [15 empty] | 0 | 0 | 0
[9 empty] | Selecione em caso de declínio | [15 empty] | 0 | 0 | 0
[9 empty] | Selecione em caso de declínio | [15 empty] | 0 | 0 | 0
[9 empty] | Selecione em caso de declínio | [15 empty] | 0 | 0 | 0
[9 empty] | Selecione em caso de declínio | [15 empty] | 0 | 0 | 0
[9 empty] | Selecione em caso de declínio | [15 empty] | 0 | 0 | 0
[9 empty] | Selecione em caso de declínio | [15 empty] | 0 | 0 | 0
[9 empty] | Selecione em caso de declínio | [15 empty] | 0 | 0 | 0
[9 empty] | Selecione em caso de declínio | [15 empty] | 0 | 0 | 0
[9 empty] | Selecione em caso de declínio | [15 empty] | 0 | 0 | 0
[9 empty] | Selecione em caso de declínio | [15 empty] | 0 | 0 | 0
[9 empty] | Selecione em caso de declínio | [15 empty] | 0 | 0 | 0
[9 empty] | Selecione em caso de declínio | [15 empty] | 0 | 0 | 0
[9 empty] | Selecione em caso de declínio | [15 empty] | 0 | 0 | 0
[9 empty] | Selecione em caso de declínio | [15 empty] | 0 | 0 | 0
[9 empty] | Selecione em caso de declínio | [15 empty] | 0 | 0 | 0
[9 empty] | Selecione em caso de declínio | [15 empty] | 0 | 0 | 0
[9 empty] | Selecione em caso de declínio | [15 empty] | 0 | 0 | 0
[9 empty] | Selecione em caso de declínio | [15 empty] | 0 | 0 | 0
[9 empty] | Selecione em caso de declínio | [15 empty] | 0 | 0 | 0
[9 empty] | Selecione em caso de declínio | [15 empty] | 0 | 0 | 0
[9 empty] | Selecione em caso de declínio | [15 empty] | 0 | 0 | 0
[9 empty] | Selecione em caso de declínio | [15 empty] | 0 | 0 | 0
[9 empty] | Selecione em caso de declínio | [15 empty] | 0 | 0 | 0
[9 empty] | Selecione em caso de declínio | [15 empty] | 0 | 0 | 0
[9 empty] | Selecione em caso de declínio | [15 empty] | 0 | 0 | 0
[9 empty] | Selecione em caso de declínio | [15 empty] | 0 | 0 | 0
[9 empty] | Selecione em caso de declínio | [15 empty] | 0 | 0 | 0
[9 empty] | Selecione em caso de declínio | [15 empty] | 0 | 0 | 0
[9 empty] | Selecione em caso de declínio | [15 empty] | 0 | 0 | 0
[9 empty] | Selecione em caso de declínio | [15 empty] | 0 | 0 | 0
[9 empty] | Selecione em caso de declínio | [15 empty] | 0 | 0 | 0
[9 empty] | Selecione em caso de declínio | [15 empty] | 0 | 0 | 0
[9 empty] | Selecione em caso de declínio | [15 empty] | 0 | 0 | 0
[9 empty] | Selecione em caso de declínio | [15 empty] | 0 | 0 | 0
[9 empty] | Selecione em caso de declínio | [15 empty] | 0 | 0 | 0
[9 empty] | Selecione em caso de declínio | [15 empty] | 0 | 0 | 0
[9 empty] | Selecione em caso de declínio | [15 empty] | 0 | 0 | 0
[9 empty] | Selecione em caso de declínio | [15 empty] | 0 | 0 | 0
[9 empty] | Selecione em caso de declínio | [15 empty] | 0 | 0 | 0
[9 empty] | Selecione em caso de declínio | [15 empty] | 0 | 0 | 0
[9 empty] | Selecione em caso de declínio | [15 empty] | 0 | 0 | 0
[9 empty] | Selecione em caso de declínio | [15 empty] | 0 | 0 | 0
[9 empty] | Selecione em caso de declínio | [15 empty] | 0 | 0 | 0
[9 empty] | Selecione em caso de declínio | [15 empty] | 0 | 0 | 0
[9 empty] | Selecione em caso de declínio | [15 empty] | 0 | 0 | 0
[9 empty] | Selecione em caso de declínio | [15 empty] | 0 | 0 | 0
[9 empty] | Selecione em caso de declínio | [15 empty] | 0 | 0 | 0
[9 empty] | Selecione em caso de declínio | [15 empty] | 0 | 0 | 0
[9 empty] | Selecione em caso de declínio | [15 empty] | 0 | 0 | 0
[9 empty] | Selecione em caso de declínio | [15 empty] | 0 | 0 | 0
[9 empty] | Selecione em caso de declínio | [15 empty] | 0 | 0 | 0
[9 empty] | Selecione em caso de declínio | [15 empty] | 0 | 0 | 0
[9 empty] | Selecione em caso de declínio | [15 empty] | 0 | 0 | 0
[9 empty] | Selecione em caso de declínio | [15 empty] | 0 | 0 | 0
[9 empty] | Selecione em caso de declínio | [15 empty] | 0 | 0 | 0
[9 empty] | Selecione em caso de declínio | [15 empty] | 0 | 0 | 0
[9 empty] | Selecione em caso de declínio | [15 empty] | 0 | 0 | 0
[9 empty] | Selecione em caso de declínio | [15 empty] | 0 | 0 | 0
[9 empty] | Selecione em caso de declínio | [15 empty] | 0 | 0 | 0
[9 empty] | Selecione em caso de declínio | [15 empty] | 0 | 0 | 0
[9 empty] | Selecione em caso de declínio | [15 empty] | 0 | 0 | 0
[9 empty] | Selecione em caso de declínio | [15 empty] | 0 | 0 | 0
[9 empty] | Selecione em caso de declínio | [15 empty] | 0 | 0 | 0
[9 empty] | Selecione em caso de declínio | [15 empty] | 0 | 0 | 0
[9 empty] | Selecione em caso de declínio | [15 empty] | 0 | 0 | 0
[9 empty] | Selecione em caso de declínio | [15 empty] | 0 | 0 | 0
[9 empty] | Selecione em caso de declínio | [15 empty] | 0 | 0 | 0
[9 empty] | Selecione em caso de declínio | [15 empty] | 0 | 0 | 0
[9 empty] | Selecione em caso de declínio | [15 empty] | 0 | 0 | 0
[9 empty] | Selecione em caso de declínio | [15 empty] | 0 | 0 | 0
[9 empty] | Selecione em caso de declínio | [15 empty] | 0 | 0 | 0
[9 empty] | Selecione em caso de declínio | [15 empty] | 0 | 0 | 0
[9 empty] | Selecione em caso de declínio | [15 empty] | 0 | 0 | 0
[9 empty] | Selecione em caso de declínio | [15 empty] | 0 | 0 | 0
[9 empty] | Selecione em caso de declínio | [15 empty] | 0 | 0 | 0
[9 empty] | Selecione em caso de declínio | [15 empty] | 0 | 0 | 0
[9 empty] | Selecione em caso de declínio | [15 empty] | 0 | 0 | 0
[9 empty] | Selecione em caso de declínio | [15 empty] | 0 | 0 | 0
[9 empty] | Selecione em caso de declínio | [15 empty] | 0 | 0 | 0
[9 empty] | Selecione em caso de declínio | [15 empty] | 0 | 0 | 0
[9 empty] | Selecione em caso de declínio | [15 empty] | 0 | 0 | 0
[9 empty] | Selecione em caso de declínio | [15 empty] | 0 | 0 | 0
[9 empty] | Selecione em caso de declínio | [15 empty] | 0 | 0 | 0
[9 empty] | Selecione em caso de declínio | [15 empty] | 0 | 0 | 0
[9 empty] | Selecione em caso de declínio | [15 empty] | 0 | 0 | 0
[9 empty] | Selecione em caso de declínio | [15 empty] | 0 | 0 | 0
[9 empty] | Selecione em caso de declínio | [15 empty] | 0 | 0 | 0
[9 empty] | Selecione em caso de declínio | [15 empty] | 0 | 0 | 0
[9 empty] | Selecione em caso de declínio | [15 empty] | 0 | 0 | 0
[9 empty] | Selecione em caso de declínio | [15 empty] | 0 | 0 | 0
[9 empty] | Selecione em caso de declínio | [15 empty] | 0 | 0 | 0
[9 empty] | Selecione em caso de declínio | [15 empty] | 0 | 0 | 0
[9 empty] | Selecione em caso de declínio | [15 empty] | 0 | 0 | 0
[9 empty] | Selecione em caso de declínio | [15 empty] | 0 | 0 | 0
[9 empty] | Selecione em caso de declínio | [15 empty] | 0 | 0 | 0
[9 empty] | Selecione em caso de declínio | [15 empty] | 0 | 0 | 0
[9 empty] | Selecione em caso de declínio | [15 empty] | 0 | 0 | 0
[9 empty] | Selecione em caso de declínio | [15 empty] | 0 | 0 | 0
[9 empty] | Selecione em caso de declínio | [15 empty] | 0 | 0 | 0
[9 empty] | Selecione em caso de declínio | [15 empty] | 0 | 0 | 0
[9 empty] | Selecione em caso de declínio | [15 empty] | 0 | 0 | 0
[9 empty] | Selecione em caso de declínio | [15 empty] | 0 | 0 | 0
[9 empty] | Selecione em caso de declínio | [15 empty] | 0 | 0 | 0
[9 empty] | Selecione em caso de declínio | [15 empty] | 0 | 0 | 0
[9 empty] | Selecione em caso de declínio | [15 empty] | 0 | 0 | 0
[9 empty] | Selecione em caso de declínio | [15 empty] | 0 | 0 | 0
[9 empty] | Selecione em caso de declínio | [15 empty] | 0 | 0 | 0
[9 empty] | Selecione em caso de declínio | [15 empty] | 0 | 0 | 0
[9 empty] | Selecione em caso de declínio | [15 empty] | 0 | 0 | 0
[9 empty] | Selecione em caso de declínio | [15 empty] | 0 | 0 | 0
[9 empty] | Selecione em caso de declínio | [15 empty] | 0 | 0 | 0
[9 empty] | Selecione em caso de declínio | [15 empty] | 0 | 0 | 0
[9 empty] | Selecione em caso de declínio | [15 empty] | 0 | 0 | 0
[9 empty] | Selecione em caso de declínio | [15 empty] | 0 | 0 | 0
[9 empty] | Selecione em caso de declínio | [15 empty] | 0 | 0 | 0
[9 empty] | Selecione em caso de declínio | [15 empty] | 0 | 0 | 0
[9 empty] | Selecione em caso de declínio | [15 empty] | 0 | 0 | 0
[9 empty] | Selecione em caso de declínio | [15 empty] | 0 | 0 | 0
[9 empty] | Selecione em caso de declínio | [15 empty] | 0 | 0 | 0
[9 empty] | Selecione em caso de declínio | [15 empty] | 0 | 0 | 0
[9 empty] | Selecione em caso de declínio | [15 empty] | 0 | 0 | 0
[9 empty] | Selecione em caso de declínio | [15 empty] | 0 | 0 | 0
[9 empty] | Selecione em caso de declínio | [15 empty] | 0 | 0 | 0
[9 empty] | Selecione em caso de declínio | [15 empty] | 0 | 0 | 0
[9 empty] | Selecione em caso de declínio | [15 empty] | 0 | 0 | 0
[9 empty] | Selecione em caso de declínio | [15 empty] | 0 | 0 | 0
[9 empty] | Selecione em caso de declínio | [15 empty] | 0 | 0 | 0
[9 empty] | Selecione em caso de declínio | [15 empty] | 0 | 0 | 0
[9 empty] | Selecione em caso de declínio | [15 empty] | 0 | 0 | 0
[9 empty] | Selecione em caso de declínio | [15 empty] | 0 | 0 | 0
[9 empty] | Selecione em caso de declínio | [15 empty] | 0 | 0 | 0
[9 empty] | Selecione em caso de declínio | [15 empty] | 0 | 0 | 0
[9 empty] | Selecione em caso de declínio | [15 empty] | 0 | 0 | 0
[9 empty] | Selecione em caso de declínio | [15 empty] | 0 | 0 | 0
[9 empty] | Selecione em caso de declínio | [15 empty] | 0 | 0 | 0
[9 empty] | Selecione em caso de declínio | [15 empty] | 0 | 0 | 0
[9 empty] | Selecione em caso de declínio | [15 empty] | 0 | 0 | 0
[9 empty] | Selecione em caso de declínio | [15 empty] | 0 | 0 | 0
[9 empty] | Selecione em caso de declínio | [15 empty] | 0 | 0 | 0
[9 empty] | Selecione em caso de declínio | [15 empty] | 0 | 0 | 0
[9 empty] | Selecione em caso de declínio | [15 empty] | 0 | 0 | 0
[9 empty] | Selecione em caso de declínio | [15 empty] | 0 | 0 | 0
[9 empty] | Selecione em caso de declínio | [15 empty] | 0 | 0 | 0
[9 empty] | Selecione em caso de declínio | [15 empty] | 0 | 0 | 0
[9 empty] | Selecione em caso de declínio | [15 empty] | 0 | 0 | 0
[9 empty] | Selecione em caso de declínio | [15 empty] | 0 | 0 | 0
[9 empty] | Selecione em caso de declínio | [15 empty] | 0 | 0 | 0
[9 empty] | Selecione em caso de declínio | [15 empty] | 0 | 0 | 0
[9 empty] | Selecione em caso de declínio | [15 empty] | 0 | 0 | 0
[9 empty] | Selecione em caso de declínio | [15 empty] | 0 | 0 | 0
[9 empty] | Selecione em caso de declínio | [15 empty] | 0 | 0 | 0
[9 empty] | Selecione em caso de declínio | [15 empty] | 0 | 0 | 0
[9 empty] | Selecione em caso de declínio | [15 empty] | 0 | 0 | 0
[9 empty] | Selecione em caso de declínio | [15 empty] | 0 | 0 | 0
[9 empty] | Selecione em caso de declínio | [15 empty] | 0 | 0 | 0
[9 empty] | Selecione em caso de declínio | [15 empty] | 0 | 0 | 0
[9 empty] | Selecione em caso de declínio | [15 empty] | 0 | 0 | 0
[9 empty] | Selecione em caso de declínio | [15 empty] | 0 | 0 | 0
[9 empty] | Selecione em caso de declínio | [15 empty] | 0 | 0 | 0
[9 empty] | Selecione em caso de declínio | [15 empty] | 0 | 0 | 0
[9 empty] | Selecione em caso de declínio | [15 empty] | 0 | 0 | 0
[9 empty] | Selecione em caso de declínio | [15 empty] | 0 | 0 | 0
[9 empty] | Selecione em caso de declínio | [15 empty] | 0 | 0 | 0
[9 empty] | Selecione em caso de declínio | [15 empty] | 0 | 0 | 0
[9 empty] | Selecione em caso de declínio | [15 empty] | 0 | 0 | 0
[9 empty] | Selecione em caso de declínio | [15 empty] | 0 | 0 | 0
[9 empty] | Selecione em caso de declínio | [15 empty] | 0 | 0 | 0
[9 empty] | Selecione em caso de declínio | [15 empty] | 0 | 0 | 0
[9 empty] | Selecione em caso de declínio | [15 empty] | 0 | 0 | 0
[9 empty] | Selecione em caso de declínio | [15 empty] | 0 | 0 | 0
[9 empty] | Selecione em caso de declínio | [15 empty] | 0 | 0 | 0
[9 empty] | Selecione em caso de declínio | [15 empty] | 0 | 0 | 0
[9 empty] | Selecione em caso de declínio | [15 empty] | 0 | 0 | 0
[9 empty] | Selecione em caso de declínio | [15 empty] | 0 | 0 | 0
[9 empty] | Selecione em caso de declínio | [15 empty] | 0 | 0 | 0
[9 empty] | Selecione em caso de declínio | [15 empty] | 0 | 0 | 0
[9 empty] | Selecione em caso de declínio | [15 empty] | 0 | 0 | 0
[9 empty] | Selecione em caso de declínio | [15 empty] | 0 | 0 | 0
[9 empty] | Selecione em caso de declínio | [15 empty] | 0 | 0 | 0
[9 empty] | Selecione em caso de declínio | [15 empty] | 0 | 0 | 0
[9 empty] | Selecione em caso de declínio | [15 empty] | 0 | 0 | 0
[9 empty] | Selecione em caso de declínio | [15 empty] | 0 | 0 | 0
[9 empty] | Selecione em caso de declínio | [15 empty] | 0 | 0 | 0
[9 empty] | Selecione em caso de declínio | [15 empty] | 0 | 0 | 0
[9 empty] | Selecione em caso de declínio | [15 empty] | 0 | 0 | 0
[9 empty] | Selecione em caso de declínio | [15 empty] | 0 | 0 | 0
[9 empty] | Selecione em caso de declínio | [15 empty] | 0 | 0 | 0
[9 empty] | Selecione em caso de declínio | [15 empty] | 0 | 0 | 0
[9 empty] | Selecione em caso de declínio | [15 empty] | 0 | 0 | 0
[9 empty] | Selecione em caso de declínio | [15 empty] | 0 | 0 | 0
[9 empty] | Selecione em caso de declínio | [15 empty] | 0 | 0 | 0
[9 empty] | Selecione em caso de declínio | [15 empty] | 0 | 0 | 0
[9 empty] | Selecione em caso de declínio | [15 empty] | 0 | 0 | 0
[9 empty] | Selecione em caso de declínio | [15 empty] | 0 | 0 | 0
[9 empty] | Selecione em caso de declínio | [15 empty] | 0 | 0 | 0
[9 empty] | Selecione em caso de declínio | [15 empty] | 0 | 0 | 0
[9 empty] | Selecione em caso de declínio | [15 empty] | 0 | 0 | 0
[9 empty] | Selecione em caso de declínio | [15 empty] | 0 | 0 | 0
[9 empty] | Selecione em caso de declínio | [15 empty] | 0 | 0 | 0
[9 empty] | Selecione em caso de declínio | [15 empty] | 0 | 0 | 0
[9 empty] | Selecione em caso de declínio | [15 empty] | 0 | 0 | 0
[9 empty] | Selecione em caso de declínio | [15 empty] | 0 | 0 | 0
[9 empty] | Selecione em caso de declínio | [15 empty] | 0 | 0 | 0
[9 empty] | Selecione em caso de declínio | [15 empty] | 0 | 0 | 0
[9 empty] | Selecione em caso de declínio | [15 empty] | 0 | 0 | 0
[9 empty] | Selecione em caso de declínio | [15 empty] | 0 | 0 | 0
[9 empty] | Selecione em caso de declínio | [15 empty] | 0 | 0 | 0
[9 empty] | Selecione em caso de declínio | [15 empty] | 0 | 0 | 0
[9 empty] | Selecione em caso de declínio | [15 empty] | 0 | 0 | 0
[9 empty] | Selecione em caso de declínio | [15 empty] | 0 | 0 | 0
[9 empty] | Selecione em caso de declínio | [15 empty] | 0 | 0 | 0
[9 empty] | Selecione em caso de declínio | [15 empty] | 0 | 0 | 0
[9 empty] | Selecione em caso de declínio | [15 empty] | 0 | 0 | 0
[9 empty] | Selecione em caso de declínio | [15 empty] | 0 | 0 | 0
[9 empty] | Selecione em caso de declínio | [15 empty] | 0 | 0 | 0
[9 empty] | Selecione em caso de declínio | [15 empty] | 0 | 0 | 0
[9 empty] | Selecione em caso de declínio | [15 empty] | 0 | 0 | 0
[9 empty] | Selecione em caso de declínio | [15 empty] | 0 | 0 | 0
[9 empty] | Selecione em caso de declínio | [15 empty] | 0 | 0 | 0
[9 empty] | Selecione em caso de declínio | [15 empty] | 0 | 0 | 0
[9 empty] | Selecione em caso de declínio | [15 empty] | 0 | 0 | 0
[9 empty] | Selecione em caso de declínio | [15 empty] | 0 | 0 | 0
[9 empty] | Selecione em caso de declínio | [15 empty] | 0 | 0 | 0
[9 empty] | Selecione em caso de declínio | [15 empty] | 0 | 0 | 0
[9 empty] | Selecione em caso de declínio | [15 empty] | 0 | 0 | 0
[9 empty] | Selecione em caso de declínio | [15 empty] | 0 | 0 | 0
[9 empty] | Selecione em caso de declínio | [15 empty] | 0 | 0 | 0
[9 empty] | Selecione em caso de declínio | [15 empty] | 0 | 0 | 0
[9 empty] | Selecione em caso de declínio | [15 empty] | 0 | 0 | 0
[9 empty] | Selecione em caso de declínio | [15 empty] | 0 | 0 | 0
[9 empty] | Selecione em caso de declínio | [15 empty] | 0 | 0 | 0
[9 empty] | Selecione em caso de declínio | [15 empty] | 0 | 0 | 0
[9 empty] | Selecione em caso de declínio | [15 empty] | 0 | 0 | 0
[9 empty] | Selecione em caso de declínio | [15 empty] | 0 | 0 | 0
[9 empty] | Selecione em caso de declínio | [15 empty] | 0 | 0 | 0
[9 empty] | Selecione em caso de declínio | [15 empty] | 0 | 0 | 0
[9 empty] | Selecione em caso de declínio | [15 empty] | 0 | 0 | 0
[9 empty] | Selecione em caso de declínio | [15 empty] | 0 | 0 | 0
[9 empty] | Selecione em caso de declínio | [15 empty] | 0 | 0 | 0
[9 empty] | Selecione em caso de declínio | [15 empty] | 0 | 0 | 0
[9 empty] | Selecione em caso de declínio | [15 empty] | 0 | 0 | 0
[9 empty] | Selecione em caso de declínio | [15 empty] | 0 | 0 | 0
[9 empty] | Selecione em caso de declínio | [15 empty] | 0 | 0 | 0
[9 empty] | Selecione em caso de declínio | [15 empty] | 0 | 0 | 0
[9 empty] | Selecione em caso de declínio | [15 empty] | 0 | 0 | 0
[9 empty] | Selecione em caso de declínio | [15 empty] | 0 | 0 | 0
[9 empty] | Selecione em caso de declínio | [15 empty] | 0 | 0 | 0
[9 empty] | Selecione em caso de declínio | [15 empty] | 0 | 0 | 0
[9 empty] | Selecione em caso de declínio | [15 empty] | 0 | 0 | 0
[9 empty] | Selecione em caso de declínio | [15 empty] | 0 | 0 | 0
[9 empty] | Selecione em caso de declínio | [15 empty] | 0 | 0 | 0
[9 empty] | Selecione em caso de declínio | [15 empty] | 0 | 0 | 0
[9 empty] | Selecione em caso de declínio | [15 empty] | 0 | 0 | 0
[9 empty] | Selecione em caso de declínio | [15 empty] | 0 | 0 | 0
[9 empty] | Selecione em caso de declínio | [15 empty] | 0 | 0 | 0
[9 empty] | Selecione em caso de declínio | [15 empty] | 0 | 0 | 0
[9 empty] | Selecione em caso de declínio | [15 empty] | 0 | 0 | 0
[9 empty] | Selecione em caso de declínio | [15 empty] | 0 | 0 | 0
[9 empty] | Selecione em caso de declínio | [15 empty] | 0 | 0 | 0
[9 empty] | Selecione em caso de declínio | [15 empty] | 0 | 0 | 0
[9 empty] | Selecione em caso de declínio | [15 empty] | 0 | 0 | 0
[9 empty] | Selecione em caso de declínio | [15 empty] | 0 | 0 | 0
[9 empty] | Selecione em caso de declínio | [15 empty] | 0 | 0 | 0
[9 empty] | Selecione em caso de declínio | [15 empty] | 0 | 0 | 0
[9 empty] | Selecione em caso de declínio | [15 empty] | 0 | 0 | 0
[9 empty] | Selecione em caso de declínio | [15 empty] | 0 | 0 | 0
[9 empty] | Selecione em caso de declínio | [15 empty] | 0 | 0 | 0
[9 empty] | Selecione em caso de declínio | [15 empty] | 0 | 0 | 0
[9 empty] | Selecione em caso de declínio | [15 empty] | 0 | 0 | 0
[9 empty] | Selecione em caso de declínio | [15 empty] | 0 | 0 | 0
[9 empty] | Selecione em caso de declínio | [15 empty] | 0 | 0 | 0
[9 empty] | Selecione em caso de declínio | [15 empty] | 0 | 0 | 0
[9 empty] | Selecione em caso de declínio | [15 empty] | 0 | 0 | 0
[9 empty] | Selecione em caso de declínio | [15 empty] | 0 | 0 | 0
[9 empty] | Selecione em caso de declínio | [15 empty] | 0 | 0 | 0
[9 empty] | Selecione em caso de declínio | [15 empty] | 0 | 0 | 0
[9 empty] | Selecione em caso de declínio | [15 empty] | 0 | 0 | 0
[9 empty] | Selecione em caso de declínio | [15 empty] | 0 | 0 | 0
[9 empty] | Selecione em caso de declínio | [15 empty] | 0 | 0 | 0
[9 empty] | Selecione em caso de declínio | [15 empty] | 0 | 0 | 0
[9 empty] | Selecione em caso de declínio | [15 empty] | 0 | 0 | 0
[9 empty] | Selecione em caso de declínio | [15 empty] | 0 | 0 | 0
[9 empty] | Selecione em caso de declínio | [15 empty] | 0 | 0 | 0
[9 empty] | Selecione em caso de declínio | [15 empty] | 0 | 0 | 0
[9 empty] | Selecione em caso de declínio | [15 empty] | 0 | 0 | 0
[9 empty] | Selecione em caso de declínio | [15 empty] | 0 | 0 | 0
[9 empty] | Selecione em caso de declínio | [15 empty] | 0 | 0 | 0
[9 empty] | Selecione em caso de declínio | [15 empty] | 0 | 0 | 0
[9 empty] | Selecione em caso de declínio | [15 empty] | 0 | 0 | 0
[9 empty] | Selecione em caso de declínio | [15 empty] | 0 | 0 | 0
[9 empty] | Selecione em caso de declínio | [15 empty] | 0 | 0 | 0
[9 empty] | Selecione em caso de declínio | [15 empty] | 0 | 0 | 0
[9 empty] | Selecione em caso de declínio | [15 empty] | 0 | 0 | 0
[9 empty] | Selecione em caso de declínio | [15 empty] | 0 | 0 | 0
[9 empty] | Selecione em caso de declínio | [15 empty] | 0 | 0 | 0
[9 empty] | Selecione em caso de declínio | [15 empty] | 0 | 0 | 0
[9 empty] | Selecione em caso de declínio | [15 empty] | 0 | 0 | 0
[9 empty] | Selecione em caso de declínio | [15 empty] | 0 | 0 | 0
[9 empty] | Selecione em caso de declínio | [15 empty] | 0 | 0 | 0
[9 empty] | Selecione em caso de declínio | [15 empty] | 0 | 0 | 0
[9 empty] | Selecione em caso de declínio | [15 empty] | 0 | 0 | 0
[9 empty] | Selecione em caso de declínio | [15 empty] | 0 | 0 | 0
[9 empty] | Selecione em caso de declínio | [15 empty] | 0 | 0 | 0
[9 empty] | Selecione em caso de declínio | [15 empty] | 0 | 0 | 0
[9 empty] | Selecione em caso de declínio | [15 empty] | 0 | 0 | 0
[9 empty] | Selecione em caso de declínio | [15 empty] | 0 | 0 | 0
[9 empty] | Selecione em caso de declínio | [15 empty] | 0 | 0 | 0
[9 empty] | Selecione em caso de declínio | [15 empty] | 0 | 0 | 0
[9 empty] | Selecione em caso de declínio | [15 empty] | 0 | 0 | 0
[9 empty] | Selecione em caso de declínio | [15 empty] | 0 | 0 | 0
[9 empty] | Selecione em caso de declínio | [15 empty] | 0 | 0 | 0
[9 empty] | Selecione em caso de declínio | [15 empty] | 0 | 0 | 0
[9 empty] | Selecione em caso de declínio | [15 empty] | 0 | 0 | 0
[9 empty] | Selecione em caso de declínio | [15 empty] | 0 | 0 | 0
[9 empty] | Selecione em caso de declínio | [15 empty] | 0 | 0 | 0
[9 empty] | Selecione em caso de declínio | [15 empty] | 0 | 0 | 0
[9 empty] | Selecione em caso de declínio | [15 empty] | 0 | 0 | 0
[9 empty] | Selecione em caso de declínio | [15 empty] | 0 | 0 | 0
[9 empty] | Selecione em caso de declínio | [15 empty] | 0 | 0 | 0
[9 empty] | Selecione em caso de declínio | [15 empty] | 0 | 0 | 0
[9 empty] | Selecione em caso de declínio | [15 empty] | 0 | 0 | 0
[9 empty] | Selecione em caso de declínio | [15 empty] | 0 | 0 | 0
[9 empty] | Selecione em caso de declínio | [15 empty] | 0 | 0 | 0
[9 empty] | Selecione em caso de declínio | [15 empty] | 0 | 0 | 0
[9 empty] | Selecione em caso de declínio | [15 empty] | 0 | 0 | 0
[9 empty] | Selecione em caso de declínio | [15 empty] | 0 | 0 | 0
[9 empty] | Selecione em caso de declínio | [15 empty] | 0 | 0 | 0
[9 empty] | Selecione em caso de declínio | [15 empty] | 0 | 0 | 0
[9 empty] | Selecione em caso de declínio | [15 empty] | 0 | 0 | 0
[9 empty] | Selecione em caso de declínio | [15 empty] | 0 | 0 | 0
[9 empty] | Selecione em caso de declínio | [15 empty] | 0 | 0 | 0
[9 empty] | Selecione em caso de declínio | [15 empty] | 0 | 0 | 0
[9 empty] | Selecione em caso de declínio | [15 empty] | 0 | 0 | 0
[9 empty] | Selecione em caso de declínio | [15 empty] | 0 | 0 | 0
[9 empty] | Selecione em caso de declínio | [15 empty] | 0 | 0 | 0
[9 empty] | Selecione em caso de declínio | [15 empty] | 0 | 0 | 0
[9 empty] | Selecione em caso de declínio | [15 empty] | 0 | 0 | 0
[9 empty] | Selecione em caso de declínio | [15 empty] | 0 | 0 | 0
[9 empty] | Selecione em caso de declínio | [15 empty] | 0 | 0 | 0
[9 empty] | Selecione em caso de declínio | [15 empty] | 0 | 0 | 0
[9 empty] | Selecione em caso de declínio | [15 empty] | 0 | 0 | 0
[9 empty] | Selecione em caso de declínio | [15 empty] | 0 | 0 | 0
[9 empty] | Selecione em caso de declínio | [15 empty] | 0 | 0 | 0
[9 empty] | Selecione em caso de declínio | [15 empty] | 0 | 0 | 0
[9 empty] | Selecione em caso de declínio | [15 empty] | 0 | 0 | 0
[9 empty] | Selecione em caso de declínio | [15 empty] | 0 | 0 | 0
[9 empty] | Selecione em caso de declínio | [15 empty] | 0 | 0 | 0
[9 empty] | Selecione em caso de declínio | [15 empty] | 0 | 0 | 0
[9 empty] | Selecione em caso de declínio | [15 empty] | 0 | 0 | 0
[9 empty] | Selecione em caso de declínio | [15 empty] | 0 | 0 | 0
[9 empty] | Selecione em caso de declínio | [15 empty] | 0 | 0 | 0
[9 empty] | Selecione em caso de declínio | [15 empty] | 0 | 0 | 0
[9 empty] | Selecione em caso de declínio | [15 empty] | 0 | 0 | 0
[9 empty] | Selecione em caso de declínio | [15 empty] | 0 | 0 | 0
[9 empty] | Selecione em caso de declínio | [15 empty] | 0 | 0 | 0
[9 empty] | Selecione em caso de declínio | [15 empty] | 0 | 0 | 0
[9 empty] | Selecione em caso de declínio | [15 empty] | 0 | 0 | 0
[9 empty] | Selecione em caso de declínio | [15 empty] | 0 | 0 | 0
[9 empty] | Selecione em caso de declínio | [15 empty] | 0 | 0 | 0
[9 empty] | Selecione em caso de declínio | [15 empty] | 0 | 0 | 0
[9 empty] | Selecione em caso de declínio | [15 empty] | 0 | 0 | 0
[9 empty] | Selecione em caso de declínio | [15 empty] | 0 | 0 | 0
[9 empty] | Selecione em caso de declínio | [15 empty] | 0 | 0 | 0
[9 empty] | Selecione em caso de declínio | [15 empty] | 0 | 0 | 0
[9 empty] | Selecione em caso de declínio | [15 empty] | 0 | 0 | 0
[9 empty] | Selecione em caso de declínio | [15 empty] | 0 | 0 | 0
[9 empty] | Selecione em caso de declínio | [15 empty] | 0 | 0 | 0
[9 empty] | Selecione em caso de declínio | [15 empty] | 0 | 0 | 0
[9 empty] | Selecione em caso de declínio | [15 empty] | 0 | 0 | 0
[9 empty] | Selecione em caso de declínio | [15 empty] | 0 | 0 | 0
[9 empty] | Selecione em caso de declínio | [15 empty] | 0 | 0 | 0
[9 empty] | Selecione em caso de declínio | [15 empty] | 0 | 0 | 0
[9 empty] | Selecione em caso de declínio | [15 empty] | 0 | 0 | 0
[9 empty] | Selecione em caso de declínio | [15 empty] | 0 | 0 | 0
[9 empty] | Selecione em caso de declínio | [15 empty] | 0 | 0 | 0
[9 empty] | Selecione em caso de declínio | [15 empty] | 0 | 0 | 0
[9 empty] | Selecione em caso de declínio | [15 empty] | 0 | 0 | 0
[9 empty] | Selecione em caso de declínio | [15 empty] | 0 | 0 | 0
[9 empty] | Selecione em caso de declínio | [15 empty] | 0 | 0 | 0
[9 empty] | Selecione em caso de declínio | [15 empty] | 0 | 0 | 0
[9 empty] | Selecione em caso de declínio | [15 empty] | 0 | 0 | 0
[9 empty] | Selecione em caso de declínio | [15 empty] | 0 | 0 | 0
[9 empty] | Selecione em caso de declínio | [15 empty] | 0 | 0 | 0
[9 empty] | Selecione em caso de declínio | [15 empty] | 0 | 0 | 0
[9 empty] | Selecione em caso de declínio | [15 empty] | 0 | 0 | 0
[9 empty] | Selecione em caso de declínio | [15 empty] | 0 | 0 | 0
[9 empty] | Selecione em caso de declínio | [15 empty] | 0 | 0 | 0
[9 empty] | Selecione em caso de declínio | [15 empty] | 0 | 0 | 0
[9 empty] | Selecione em caso de declínio | [15 empty] | 0 | 0 | 0
[9 empty] | Selecione em caso de declínio | [15 empty] | 0 | 0 | 0
[9 empty] | Selecione em caso de declínio | [15 empty] | 0 | 0 | 0
[9 empty] | Selecione em caso de declínio | [15 empty] | 0 | 0 | 0
[9 empty] | Selecione em caso de declínio | [15 empty] | 0 | 0 | 0
[9 empty] | Selecione em caso de declínio | [15 empty] | 0 | 0 | 0
[9 empty] | Selecione em caso de declínio | [15 empty] | 0 | 0 | 0
[9 empty] | Selecione em caso de declínio | [15 empty] | 0 | 0 | 0
[9 empty] | Selecione em caso de declínio | [15 empty] | 0 | 0 | 0
[9 empty] | Selecione em caso de declínio | [15 empty] | 0 | 0 | 0
[9 empty] | Selecione em caso de declínio | [15 empty] | 0 | 0 | 0
[9 empty] | Selecione em caso de declínio | [15 empty] | 0 | 0 | 0
[9 empty] | Selecione em caso de declínio | [15 empty] | 0 | 0 | 0
[9 empty] | Selecione em caso de declínio | [15 empty] | 0 | 0 | 0
[9 empty] | Selecione em caso de declínio | [15 empty] | 0 | 0 | 0
[9 empty] | Selecione em caso de declínio | [15 empty] | 0 | 0 | 0
[9 empty] | Selecione em caso de declínio | [15 empty] | 0 | 0 | 0
[9 empty] | Selecione em caso de declínio | [15 empty] | 0 | 0 | 0
[9 empty] | Selecione em caso de declínio | [15 empty] | 0 | 0 | 0
[9 empty] | Selecione em caso de declínio | [15 empty] | 0 | 0 | 0
[9 empty] | Selecione em caso de declínio | [15 empty] | 0 | 0 | 0
[9 empty] | Selecione em caso de declínio | [15 empty] | 0 | 0 | 0
[9 empty] | Selecione em caso de declínio | [15 empty] | 0 | 0 | 0
[9 empty] | Selecione em caso de declínio | [15 empty] | 0 | 0 | 0
[9 empty] | Selecione em caso de declínio | [15 empty] | 0 | 0 | 0
[9 empty] | Selecione em caso de declínio | [15 empty] | 0 | 0 | 0
[9 empty] | Selecione em caso de declínio | [15 empty] | 0 | 0 | 0
[9 empty] | Selecione em caso de declínio | [15 empty] | 0 | 0 | 0
[9 empty] | Selecione em caso de declínio | [15 empty] | 0 | 0 | 0
[9 empty] | Selecione em caso de declínio | [15 empty] | 0 | 0 | 0
[9 empty] | Selecione em caso de declínio | [15 empty] | 0 | 0 | 0
[9 empty] | Selecione em caso de declínio | [15 empty] | 0 | 0 | 0
[9 empty] | Selecione em caso de declínio | [15 empty] | 0 | 0 | 0
[9 empty] | Selecione em caso de declínio | [15 empty] | 0 | 0 | 0
[9 empty] | Selecione em caso de declínio | [15 empty] | 0 | 0 | 0
[9 empty] | Selecione em caso de declínio | [15 empty] | 0 | 0 | 0
[9 empty] | Selecione em caso de declínio | [15 empty] | 0 | 0 | 0
[9 empty] | Selecione em caso de declínio | [15 empty] | 0 | 0 | 0
[9 empty] | Selecione em caso de declínio | [15 empty] | 0 | 0 | 0
[9 empty] | Selecione em caso de declínio | [15 empty] | 0 | 0 | 0
[9 empty] | Selecione em caso de declínio | [15 empty] | 0 | 0 | 0
[9 empty] | Selecione em caso de declínio | [15 empty] | 0 | 0 | 0
[9 empty] | Selecione em caso de declínio | [15 empty] | 0 | 0 | 0
[9 empty] | Selecione em caso de declínio | [15 empty] | 0 | 0 | 0
[9 empty] | Selecione em caso de declínio | [15 empty] | 0 | 0 | 0
[9 empty] | Selecione em caso de declínio | [15 empty] | 0 | 0 | 0
[9 empty] | Selecione em caso de declínio | [15 empty] | 0 | 0 | 0
[9 empty] | Selecione em caso de declínio | [15 empty] | 0 | 0 | 0
[9 empty] | Selecione em caso de declínio | [15 empty] | 0 | 0 | 0
[9 empty] | Selecione em caso de declínio | [15 empty] | 0 | 0 | 0
[9 empty] | Selecione em caso de declínio | [15 empty] | 0 | 0 | 0
[9 empty] | Selecione em caso de declínio | [15 empty] | 0 | 0 | 0
[9 empty] | Selecione em caso de declínio | [15 empty] | 0 | 0 | 0
[9 empty] | Selecione em caso de declínio | [15 empty] | 0 | 0 | 0
[9 empty] | Selecione em caso de declínio | [15 empty] | 0 | 0 | 0
[9 empty] | Selecione em caso de declínio | [15 empty] | 0 | 0 | 0
[9 empty] | Selecione em caso de declínio | [15 empty] | 0 | 0 | 0
[9 empty] | Selecione em caso de declínio | [15 empty] | 0 | 0 | 0
[9 empty] | Selecione em caso de declínio | [15 empty] | 0 | 0 | 0
[9 empty] | Selecione em caso de declínio | [15 empty] | 0 | 0 | 0
[9 empty] | Selecione em caso de declínio | [15 empty] | 0 | 0 | 0
[9 empty] | Selecione em caso de declínio | [15 empty] | 0 | 0 | 0
[9 empty] | Selecione em caso de declínio | [15 empty] | 0 | 0 | 0
[9 empty] | Selecione em caso de declínio | [15 empty] | 0 | 0 | 0
[9 empty] | Selecione em caso de declínio | [15 empty] | 0 | 0 | 0
[9 empty] | Selecione em caso de declínio | [15 empty] | 0 | 0 | 0
[9 empty] | Selecione em caso de declínio | [15 empty] | 0 | 0 | 0
[9 empty] | Selecione em caso de declínio | [15 empty] | 0 | 0 | 0
[9 empty] | Selecione em caso de declínio | [15 empty] | 0 | 0 | 0
[9 empty] | Selecione em caso de declínio | [15 empty] | 0 | 0 | 0
[9 empty] | Selecione em caso de declínio | [15 empty] | 0 | 0 | 0
[9 empty] | Selecione em caso de declínio | [15 empty] | 0 | 0 | 0
[9 empty] | Selecione em caso de declínio | [15 empty] | 0 | 0 | 0

## Validação (hidden)
Moeda | UF | Motivo de Declínio | Tipo de Pedido/Contrato | Tipo de Demanda | Faturamento Mínimo
Selecione | Selecione | Selecione em caso de declínio | Selecione | Selecione | Selecione
BRL | AC | Não fornece o material ou serviço solicitado | Pedido Spot | Real | Sim
USD | AL | Não se julga apto para atender as especificações no quesito técnico/escopo | Contrato Spot | Estimada | Não
EUR | AM | Não se julga apto para atender as especificações no quesito prazo | Contrato Guarda-Chuva
GBP | AP | Não tem interesse de participar do processo de cotação
Outra | BA | Outras - Detalhar motivo na coluna ao lado
CE
DF
ES
GO
MA
MT
MS
MG
PA
PB
PR
PE
PI
RN
RS
RJ
RO
RR
SC
SP
SE
TO