## Instruções e Resumo
Instruções Gerais - Fornecedor
1 | Preencher Informações básicas na parte superior da aba de cada planta.
1.1 CNPJ: somente números
1.2 Condição de Pagamento: somente números
2 | Preencher as células com fundo na cor azul.
3 | O preenchimento das células com fundo na cor amarela é opcional (quando houver sugestão de fornecedor alternativo).
4 | Valor unitário bruto deve incluir somente ICMS/ISS, PIS e COFINS.
5 | Informar percentual, que será faturado, de todos os impostos incidentes.
5.1 Caso a célula do imposto esteja vazia, será considerado não incidente.
5.2 Para os casos de fornecedor optante pelo simples nacional, preencher a alíquota de aproveitamento.
5.3 Para os casos onde houver redução da alíquota de imposto, a alíquota informada deve ser a efetiva já descontada a redução.
6 | Qualquer informação divergente da descrição solicitada deve ser informada no campo de Observação/Desvio.
7 | Preencher prazo de entrega em dias corridos.
8 | O Valor total bruto será calculado incluindo somente ICMS/ISS, PIS e COFINS tanto na aba de cada planta quanto no resumo abaixo.
Resumo - Processo
|  |  |  | Tipo de Pedido/Contrato¹ |  |  |  | Contrato Guarda-Chuva
|  |  |  | Prazo do Contrato (meses) |  |  |  | 24
|  |  |  | Condição de Pagamento Solicitada (DDL) |  |  |  | 60
Resumo - Fornecedor
|  | Nº de itens | [6 empty] | Valor Total da Proposta² |  | Faturamento Mínimo
|  |  |  | Solicitados | Cotados² | % | EXW (%) | CIP (%) | EXW | CIP | EXW | CIP
|  | Complexo Parnaíba |  | 306 | 14 | 4.575% | 4.575% |  | 100484.09 | 0 | 0 | 0
|  | Itaqui |  | 164 | 6 | 3.659% | 3.659% |  | 18642.2 | 0 | 0 | 0
|  | Pecém II |  | 141 | 1 | 0.7092% | 0.7092% |  | 18488.73 | 0 | 0 | 0
|  | Total |  | 611 | 21 | 3.437% | 3.437% | 0% | 137615.02 | 0 | N/A | N/A
¹Definições dos tipos de pedidos/contratos:
Pedido Spot: Pedido para fornecimento pontual da quantidade solicitada
Contrato Spot: Contrato para fornecimento pontual da quantidade solicitada
Contrato Guarda-Chuva: Contrato sob demanda com fornecimento com quantidade estimada, sem garantia de compra
²Não contabiliza cotação de fabricantes alternativos

## UTE¦UTG PARNAÍBA
| Proponente |  |  |  |  | PARNAÍBA II GERAÇÃO DE ENERGIA S.A. CNPJ: 14.578.002/0001-77 IE: 123284031 IM: 6430302-3 End: Est. de Acesso a BR 135, S/N, KM 277 - Santo Antonio dos Lopes/MA CEP: 65.730-000 PARNAÍBA GERAÇÃO E COMERCIALIZAÇÃO DE ENERGIA S.A. CNPJ: 15.743.303/0001-71 IE: - IM: - End: Est. de Acesso a BR 135, S/N, KM 277 - Santo Antonio dos Lopes/MA CEP: 65.730-000 ENEVA S.A. (UTG) CNPJ: 04.423.567/0003-93 IE: - IM: - End: Est. de Acesso a BR 135, S/N, KM 277 - Santo Antonio dos Lopes/MA CEP: 65.730-000
| Razão Social: |  |  | EFG
| CNPJ: |  |  | EFG
| UF de origem: |  |  | SP
| Data da proposta: |  |  | 2020-09-02
| Moeda: |  |  | BRL
| Condição de Pagamento: |  |  | 60
| Possui Faturamento Mínimo: |  |  | Não | (por pedido)
Faturamento Mínimo - EXW:
Faturamento Mínimo - CIP:
| Nº de itens solicitados: |  |  | 306
| Nº de itens cotados: |  |  | 14 | 4.575%
| Nº de itens cotados EXW: |  |  | 14 | 4.575%
| Nº de itens cotados CIP: |  |  | 0
| Valor Total da Proposta (EXW): |  |  | 100484.09 | BRL
| Valor Total da Proposta (CIP): |  |  | 0 | BRL
Informações ENEVA
306 | 306 | 0 | 0 | 0 | 306 | 306 | 306 | 0 |  | 1 | 14 | 0 | 63 | 0 | 63 | 63 | 0 | 63 | 0 | 0 | 0 | 0 | 14 | 0 | *Não conta fornecedor alternativo |  |  | 0 | 0
ID | Código de material Eneva | Requisição | Item | Part Number | Descrição | Quantidade Estimada | U.M. | NCM | Motivo de Declínio | Observações ou Desvios | Valor Unitário Bruto (EXW) | Valor Unitário Bruto (CIP) | PIS+COFINS (%) | ISS (%) | ICMS (%) | IPI (%) | ICMS-ST (%) | Prazo Entrega (EXW) | Prazo Entrega (CIP) | Fabricante Alternativo Proposto | Valor Unitário Bruto (EXW) - Fabricante Alternativo | Valor Unitário Bruto (CIP) - Fabricante Alternativo | Valor Total Bruto (EXW) | Valor Total Bruto (CIP) | Cont Total | Cont EXW | Cont CIP | Valor Total Bruto (EXW) - Fornecedor Alternativo | Valor Total Bruto (CIP) - Fornecedor Alternativo
1 | 5200000000205 |  |  |  | NIPLE- MATERIAL: ACO INOX- DIAMETRO NOMINAL/ROSCA: 1/2NPT- COMPRIMENTO: 38,10MM- (NAT). | 6 | UN |  | Selecione em caso de declínio |  |  |  | 0% |  | 0% | 0% |  | 0 | [6 empty] | 0 | 0 | 0
2 | 5200000000229 |  |  |  | NIPLE- MATERIAL: ACO INOX- DIAMETRO NOMINAL/ROSCA: 3/4NPT- COMPRIMENTO: 38,10MM- (NAT). | 2 | UN |  | Selecione em caso de declínio |  |  |  | 0% |  | 0% | 0% |  | 0 | [6 empty] | 0 | 0 | 0
3 | 5200000000800 |  |  |  | COTOVELO TUBO/FEMEA- ANGULO: 90GR- MATERIAL: ACO INOX- DIAMETRO TUBO: DIAMETRO TUBO 1/4POL- CONEXAO TUBO: CONEXAO C/PORCA GIRATORIA/ANILHA- CONEXAO FEMEA: FEMEA 1/4NPTF- COR: CINZA,CLASSE PRESSAO: 450BAR. | 20 | UN |  | Selecione em caso de declínio |  |  |  | 0% |  | 0% | 0% |  | 0 | [6 empty] | 0 | 0 | 0
4 | 5200000002598 |  |  |  | CONEXAO TUBO NIPLE REDUCAO EXTREMIDADE A ROSCADA DIAMETRO EXTREMIDADE A 1/4POL ROSCA NPT EXTREMIDADE B ROCADA DIAMETRO EXTREMIDADE B 3/8POL ROSCA NPT | 3 | UN |  | Selecione em caso de declínio |  |  |  | 0% |  | 0% | 0% |  | 0 | [6 empty] | 0 | 0 | 0
5 | 5200000004080 |  |  |  | LUVA ACO INOX- NORMA: ASTM A182 F304L- DIAM NOMINAL: SW 1/2POL- CLASSE PRESSAO: 3000LB- NORMA CONSTRUTIVA: ASME B16.11- | 1 | UN |  | Selecione em caso de declínio |  |  |  | 0% |  | 0% | 0% |  | 0 | [6 empty] | 0 | 0 | 0
6 | 5200000005272 |  |  |  | CONECTOR RETO MACHO ACO INOX 316 1/2POL NTP X 1/2POL OD DUPLA ANILHA 6500 PSI | 40 | UN |  | Selecione em caso de declínio |  |  |  | 0% |  | 0% | 0% |  | 0 | [6 empty] | 0 | 0 | 0
7 | 5200000005273 |  |  |  | CONECTOR RETO MACHO ACO INOX 316 1/4POL NPT X 1/2POL OD DUPLA ANILHA 6000 PSI | 40 | UN |  | Selecione em caso de declínio |  |  |  | 0% |  | 0% | 0% |  | 0 | [6 empty] | 0 | 0 | 0
8 | 5200000005274 |  |  |  | CONECTOR RETO MACHO ACO INOX 316 3/8POL NPT X 1/2POL OD DUPLA ANILHA 6500 PSI | 30 | UN |  | Selecione em caso de declínio |  |  |  | 0% |  | 0% | 0% |  | 0 | [6 empty] | 0 | 0 | 0
9 | 5200000005348 |  |  |  | CONEXAO TUBO ENGATE RAPIDO UNIVERSAL MATERIAL CORPO BRONZE PRESSAO OPERACAO 200PSI EXTREMIDADE A ENGATE RAPIDO EXTREMIDADE B ROSCADA FEMEA DIAMETRO EXTREMIDADE B 3/4POL MFE-T 3/4 DINA | 10 | UN |  | Selecione em caso de declínio |  |  |  | 0% |  | 0% | 0% |  | 0 | [6 empty] | 0 | 0 | 0
10 | 5200000005350 |  |  |  | CONEXAO TUBO ENGATE RAPIDO UNIVERSAL MATERIAL CORPO BRONZE PRESSAO OPERACAO 200PSI EXTREMIDADE A ENGATE RAPIDO EXTREMIDADE B ESPIGAO DIAMETRO EXTREMIDADE B 1/2POL MFM-T 1/2 DINA | 5 | UN |  | Selecione em caso de declínio |  |  |  | 0% |  | 0% | 0% |  | 0 | [6 empty] | 0 | 0 | 0
11 | 5200000005848 |  |  |  | CONECTOR RETO FEMEA ACO INOX 316 1/2POL NPT X 12MM OD DUPLA ANILHA 6500PSI | 70 | UN |  | Selecione em caso de declínio |  |  |  | 0% |  | 0% | 0% |  | 0 | [6 empty] | 0 | 0 | 0
12 | 5200000006725 |  |  |  | UNIAO DIAMENTRO 2 POLEGADAS; MATERIAL ACO CARBONO GALVANIZADA; ROSCA NPT; PRESSAO 300# | 2 | UN |  | Selecione em caso de declínio |  |  |  | 0% |  | 0% | 0% |  | 0 | [6 empty] | 0 | 0 | 0
13 | 5200000007365 |  |  |  | BUCHA REDUCAO MATERIAL POLICLORETO VINILA ACABAMENTO NATURAL FORMA CON STRUTIVA CURTO COR BRANCO CLASSE PRESSAO 150LBS EXTREMIDADE ROSCADA RO SCA NPT DIAMETRO MAIOR 1.1/2 POL EXTREMIDADE ROSCADA ROSCA NPT DIAMETR O MENOR 1 POL ESPESSURA PAREDE SCH80 TUBULACAO 20.02.262.0 TIGRE | 4 | UN |  | Selecione em caso de declínio |  |  |  | 0% |  | 0% | 0% |  | 0 | [6 empty] | 0 | 0 | 0
14 | 5200000007367 |  |  |  | COTOVELO MACHO ACO INOX 316 1/2NPT X 1/2 O.D DUPLA ANILHA 6500 PSI | 30 | UN |  | Selecione em caso de declínio |  |  |  | 0% |  | 0% | 0% |  | 0 | [6 empty] | 0 | 0 | 0
15 | 5200000007368 |  |  |  | COTOVELO MACHO ACO INOX 316 1/2POL NPT X 3/8POL O.D DUPLA ANILHA 6500 PSI | 30 | UN |  | Selecione em caso de declínio |  |  |  | 0% |  | 0% | 0% |  | 0 | [6 empty] | 0 | 0 | 0
16 | 5200000007401 |  |  |  | LUVA DIAMETRO 42,00 MM MATERIAL ACO INOX SUS420 J2 DIAMETRO 32,00 MM100,00 MM APLICACAO BOMBA CONDENSADO 5290.1 TORISHIMA | 3 | UN |  | Selecione em caso de declínio |  |  |  | 0% |  | 0% | 0% |  | 0 | [6 empty] | 0 | 0 | 0
17 | 5200000007656 |  |  |  | BUCHA REDUCAO MATERIAL POLICLORETO VINILA EXTREMIDADE SOLDAVEL DIAMETRO MAIOR 50,00 MM DIAMETRO MENOR 40,00 MM | 8 | UN |  | Selecione em caso de declínio |  |  |  | 0% |  | 0% | 0% |  | 0 | [6 empty] | 0 | 0 | 0
18 | 5200000008180 |  |  |  | NIPLE DUPLO 1/2 NPT INOX | 25 | UN |  | Selecione em caso de declínio |  |  |  | 0% |  | 0% | 0% |  | 0 | [6 empty] | 0 | 0 | 0
19 | 5200000009841 |  |  |  | TAMPAO PARA FECHAMENTO DE TUBOS (CAP) EM ACO INOXIDAVEL 316 CONFORME ASTM A276, EXTREMIDADE: CONEXAO SWAGELOK (DUPLA ANILHA) PARA TUBOD DE 1/2POL OD (DE), LIMPEZA E EMBALAGEM SC-10 DA SWAGELOK. (vide MS-01-140) | 40 | UN |  | Selecione em caso de declínio |  |  |  | 0% |  | 0% | 0% |  | 0 | [6 empty] | 0 | 0 | 0
20 | 5200000010569 |  |  |  | TÊ, 2" SCH 40, PC, ASTM, A234, Gr. WPB, B16.9 | 4 | UN |  | Selecione em caso de declínio |  | 40.78 |  | 9.25% |  | 7% | 5% |  | 2 |  |  |  |  | 163.12 |  | 1 | 1 | 0
21 | 5200000010570 |  |  |  | REDUÇÃO CONC., SCH40, 2" X 1", PC, ASTM, A234, Gr. WPB, B16.9 | 2 | UN |  | Selecione em caso de declínio |  |  |  | 0% |  | 0% | 0% |  | 0 | [6 empty] | 0 | 0 | 0
22 | 5200000010571 |  |  |  | TAMPÃO 1", 6000#, ES, ASTM A105, B16.9 | 2 | UN |  | Selecione em caso de declínio |  |  |  | 0% |  | 0% | 0% |  | 0 | [6 empty] | 0 | 0 | 0
23 | 5200000010573 |  |  |  | TÊ, 2", 3000#, ES, AFO, ASTM, A105 | 6 | UN |  | Selecione em caso de declínio |  |  |  | 0% |  | 0% | 0% |  | 0 | [6 empty] | 0 | 0 | 0
24 | 5200000010574 |  |  |  | JJOELHO 2", 90°, ES, AFO, ASTM, A105 | 3 | UN |  | Selecione em caso de declínio |  |  |  | 0% |  | 0% | 0% |  | 0 | [6 empty] | 0 | 0 | 0
25 | 5200000010575 |  |  |  | JOELHO 2", 45°, ES, AFO, ASTM, A105 | 4 | UN |  | Selecione em caso de declínio |  |  |  | 0% |  | 0% | 0% |  | 0 | [6 empty] | 0 | 0 | 0
26 | 5200000010576 |  |  |  | JOELHO 3/4", 90°, ES, AFO, ASTM, A105 | 6 | UN |  | Selecione em caso de declínio |  |  |  | 0% |  | 0% | 0% |  | 0 | [6 empty] | 0 | 0 | 0
27 | 5200000010701 |  |  |  | Dreno respiro de 1/2" em latão niquelado, rosca NPT - codigo TDREX/L-1N | 40 | UN |  | Selecione em caso de declínio |  |  |  | 0% |  | 0% | 0% |  | 0 | [6 empty] | 0 | 0 | 0
28 | 5200000010789 |  |  |  | LUVA INTERMEDIARIA; MATERIAL: AÇO INOX AISI 420; APLICAÇÃO: BOMBA CENTRIFUGA KVPK 100/250; POSIÇÃO: 50. | 2 | UN |  | Selecione em caso de declínio |  |  |  | 0% |  | 0% | 0% |  | 0 | [6 empty] | 0 | 0 | 0
29 | 5200000010791 |  |  |  | LUVA INFERIOR; MATERIAL: AÇO INOX AISI 420; APLICAÇÃO: BOMBA CENTRIFUGA KVPK 100/250; POSIÇÃO: 50H. | 2 | UN |  | Selecione em caso de declínio |  |  |  | 0% |  | 0% | 0% |  | 0 | [6 empty] | 0 | 0 | 0
30 | 5200000010792 |  |  |  | LUVA INFERIOR; MATERIAL: AÇO INOX AISI 420; APLICAÇÃO: BOMBA CENTRIFUGA KVPK 100/250; POSIÇÃO: 58. | 2 | UN |  | Selecione em caso de declínio |  |  |  | 0% |  | 0% | 0% |  | 0 | [6 empty] | 0 | 0 | 0
31 | 5200000011012 |  |  |  | ADAPTADOR ESPIGAO FIXO MACHO; MATERIAL: BRONZE; CONEXOES: 1/2 X 3/8. | 60 | UN |  | Selecione em caso de declínio |  |  |  | 0% |  | 0% | 0% |  | 0 | [6 empty] | 0 | 0 | 0
32 | 5200000011112 |  |  |  | REDUÇÃO DE 3/4 F NPT PARA 1/2 OD 3000PSI | 2 | UN |  | Selecione em caso de declínio |  |  |  | 0% |  | 0% | 0% |  | 0 | [6 empty] | 0 | 0 | 0
33 | 5200000011449 |  |  |  | COTOVELO ORIENTAVEL; MATERIAL: POLIMERO; DIAMETRO DA ENTRADA OD: 1/2; ALTURA: 51,5mm; LARGURA: 46,5mm; SEXTAVADO: 15/16; APLICACAO: SISTEMA DE TRATAMENTO DE AGUA; COR: CINZA; REFERENCIA: 6509 62 21WP2; FABRICANTE: PARKER. | 50 | UN |  | Selecione em caso de declínio |  |  |  | 0% |  | 0% | 0% |  | 0 | [6 empty] | 0 | 0 | 0
34 | 5200000011452 |  |  |  | CONEXAO RETA MACHO; MATERIAL: POLIMERO; DIAMETRO DA ENTRADA OD: 1/2; ALTURA: 28mm; DIAMETRO: 1/2; ENTRADA OD: 1/2; SEXTAVADO: 15/16; APLICACAO: SISTEMA DE TRATAMENTO DE AGUA; USO: TUBO OD DE 1/2; COR: CINZA; REFERENCIA: 6305 62 22WP2; FORNECEDOR: PARKER. | 50 | UN |  | Selecione em caso de declínio |  |  |  | 0% |  | 0% | 0% |  | 0 | [6 empty] | 0 | 0 | 0
35 | 5200000011453 |  |  |  | UNIAO RETA; MATERIAL: POLIMERO; DIAMETRO: 1/2; LARGURA: 57mm; APLICACAO: SISTEMA DE TRATAMENTO DE AGUA; USO: TUBO OD DE 1/2; COR: CINZA; REFERENCIA: 6306 6200WP2; FABRICANTE: PARKER. | 50 | UN |  | Selecione em caso de declínio |  |  |  | 0% |  | 0% | 0% |  | 0 | [6 empty] | 0 | 0 | 0
36 | 5200000011566 |  |  |  | ANILHA PARA BOMBA EBARA APLICAÇÃO NAS BOMBA DE MODELOS: 26562110124- 3446211012-EVMSL10 12F6 HQ1BVG V/7,5; 26562110154-3446211015-EVMSL10 15F6 HQ1BVG V/11; 26562010064-3446201006-EVMSL10 6N6 Q1BVG V/4; 26562010054-3446201005-EVMSL10 5N6 Q1BVG V/4. | 8 | UN |  | Selecione em caso de declínio |  |  |  | 0% |  | 0% | 0% |  | 0 | [6 empty] | 0 | 0 | 0
37 | 5200000011718 |  |  |  | RED EXCENTRICA, PC, SCH 40, Ø 16"x8" | 1 | UN |  | Selecione em caso de declínio |  | 1540 |  | 9.25% |  | 7% | 5% |  | 120 |  |  |  |  | 1540 |  | 1 | 1 | 0
38 | 5200000011720 |  |  |  | RED EXCENTRICA, PC, SCH 40, Ø 12"x8" | 1 | UN |  | Selecione em caso de declínio |  | 889.23 |  | 9.25% |  | 7% | 5% |  | 10 |  |  |  |  | 889.23 |  | 1 | 1 | 0
39 | 5200000011721 |  |  |  | RED EXCENTRICA, PC, SCH 40, Ø 8"x6" | 3 | UN |  | Selecione em caso de declínio |  | 193.04 |  | 9.25% |  | 7% | 5% |  | 2 |  |  |  |  | 579.12 |  | 1 | 1 | 0
40 | 5200000011722 |  |  |  | RED EXCENTRICA, PC, SCH 40, Ø 16"x12" | 2 | UN |  | Selecione em caso de declínio |  | 1540 |  | 9.25% |  | 7% | 5% |  | 120 |  |  |  |  | 3080 |  | 1 | 1 | 0
41 | 5200000011750 |  |  |  | CURVA, 90° RL, SCH 40, PC, ASTM A234, 16" | 40 | UN |  | Selecione em caso de declínio |  | 1779.19 |  | 9.25% |  | 7% | 5% |  | 2 |  |  |  |  | 71167.6 |  | 1 | 1 | 0
42 | 5200000011751 |  |  |  | CURVA, 90° RL, SCH 40, PC, ASTM A234, 12" | 6 | UN |  | Selecione em caso de declínio |  | 1186.13 |  | 9.25% |  | 7% | 5% |  | 10 |  |  |  |  | 7116.78 |  | 1 | 1 | 0
43 | 5200000011752 |  |  |  | CURVA, 90° RL, SCH 40, PC, ASTM A234, 8" | 18 | UN |  | Selecione em caso de declínio |  | 325.6 |  | 9.25% |  | 7% | 5% |  | 2 |  |  |  |  | 5860.8 |  | 1 | 1 | 0
44 | 5200000011753 |  |  |  | CURVA, 45° RL, SCH 80, PC, ASTM A234, 16" | 3 | UN |  | Selecione em caso de declínio |  | 2664.55 |  | 9.25% |  | 7% | 5% |  | 2 |  |  |  |  | 7993.65 |  | 1 | 1 | 0
45 | 5200000012921 |  |  |  | TE, 6000#, ES, ASTM 105, 1 1/2" | 6 | UN |  | Selecione em caso de declínio |  |  |  | 0% |  | 0% | 0% |  | 0 | [6 empty] | 0 | 0 | 0
46 | 5200000012922 |  |  |  | TAMPÃO 1", ES, ASTM 105, B16.11 | 10 | UN |  | Selecione em caso de declínio |  |  |  | 0% |  | 0% | 0% |  | 0 | [6 empty] | 0 | 0 | 0
47 | 5200000012923 |  |  |  | RED EXCENTRICA, PC, SCH 40, Ø 12"x6" | 1 | UN |  | Selecione em caso de declínio |  | 831.67 |  | 9.25% |  | 7% | 5% |  | 2 |  |  |  |  | 831.67 |  | 1 | 1 | 0
48 | 5200000012926 |  |  |  | CURVA, 90° RL, SCH 80, PC, ASTM A234, 2" | 12 | UN |  | Selecione em caso de declínio |  | 17.44 |  | 9.25% |  | 7% | 5% |  | 2 |  |  |  |  | 209.28 |  | 1 | 1 | 0
49 | 5200000012927 |  |  |  | CURVA, 90° RL, SCH 80, PC, ASTM A234, 3" | 18 | UN |  | Selecione em caso de declínio |  | 53.49 |  | 9.25% |  | 7% | 5% |  | 2 |  |  |  |  | 962.82 |  | 1 | 1 | 0
50 | 5200000012928 |  |  |  | CURVA, 90° RL, ES 6000#, ASTM 105, 1 1/2" | 25 | UN |  | Selecione em caso de declínio |  |  |  | 0% |  | 0% | 0% |  | 0 | [6 empty] | 0 | 0 | 0
51 | 5200000012929 |  |  |  | CURVA, 90° RL, ES 6000#, ASTM 105, 1" | 20 | UN |  | Selecione em caso de declínio |  |  |  | 0% |  | 0% | 0% |  | 0 | [6 empty] | 0 | 0 | 0
52 | 5200000013115 |  |  |  | TAMPÃO, ES, ASTM 105, B16.11, 1" | 1 | UN |  | Selecione em caso de declínio |  |  |  | 0% |  | 0% | 0% |  | 0 | [6 empty] | 0 | 0 | 0
53 | 5200000013304 |  |  |  | CONEXAO TUBO BUJAO MATERIAL CORPO ACO NORMA CONSTRUCAO ASTM AISI B16.12 CLASSE PRESSAO 6000LBS DIAMETRO EXTREMIDADE A 3/4POL | 4 | UN |  | Selecione em caso de declínio | OFERTAMOS MATERIAL A105 SEXTAVADO | 10.88 |  | 9.25% |  | 7% | 5% |  | 2 |  |  |  |  | 43.52 |  | 1 | 1 | 0
54 | 5200000013488 |  |  |  | CONEXAO TUBO COLAR REDUCAO MATERIAL CORPO ACO CARBONO A105 TRATAMENTO SUPERFICIE NATURAL ESPESSURA PAREDE SCH80 EXTREMIDADE A BISELADA DIAMETRO EXTREMIDADE A 16POL EXTREMIDADE B BISELADA DIAMETRO EXTREMIDADE B 2POL | 2 | UN |  | Selecione em caso de declínio |  |  |  | 0% |  | 0% | 0% |  | 0 | [6 empty] | 0 | 0 | 0
55 | 5200000013489 |  |  |  | CONEXAO TUBO COLAR REDUCAO MATERIAL CORPO ACO CARBONO A105 TRATAMENTO SUPERFICIE NATURAL ESPESSURA PAREDE SCH80 EXTREMIDADE A BISELADA DIAMETRO EXTREMIDADE A 12POL EXTREMIDADE B BISELADA DIAMETRO EXTREMIDADE B 2POL | 2 | UN |  | Selecione em caso de declínio |  |  |  | 0% |  | 0% | 0% |  | 0 | [6 empty] | 0 | 0 | 0
56 | 5200000013490 |  |  |  | CONEXAO TUBO COLAR REDUCAO MATERIAL CORPO ACO CARBONO A105 TRATAMENTO SUPERFICIE NATURAL ESPESSURA PAREDE SCH80 EXTREMIDADE A BISELADA DIAMETRO EXTREMIDADE A 8POL EXTREMIDADE B BISELADA DIAMETRO EXTREMIDADE B 2POL | 2 | UN |  | Selecione em caso de declínio |  |  |  | 0% |  | 0% | 0% |  | 0 | [6 empty] | 0 | 0 | 0
57 | 5200000013493 |  |  |  | FIGURA 8, DN 3", 600# | 3 | UN |  | Selecione em caso de declínio |  |  |  | 0% |  | 0% | 0% |  | 0 | [6 empty] | 0 | 0 | 0
58 | 5200000013494 |  |  |  | CONEXAO TUBO REDUCAO CONCENTRICA ESPESSURA PAREDE SCH160 DIAMETRO EXTREMIDADE A 3POL DIAMETRO EXTREMIDADE B 2POL | 4 | UN |  | Selecione em caso de declínio |  |  |  | 0% |  | 0% | 0% |  | 0 | [6 empty] | 0 | 0 | 0
59 | 5200000013495 |  |  |  | CONEXAO TUBO TEE MATERIAL CORPO ACO CARBONO CLASSE PRESSAO 600 DIAMETRO EXTREMIDADE A 2POL | 4 | UN |  | Selecione em caso de declínio |  |  |  | 0% |  | 0% | 0% |  | 0 | [6 empty] | 0 | 0 | 0
60 | 5200000013496 |  |  |  | CONEXAO TUBO MEIA LUVA REDUCAO CLASSE PRESSAO 3000LBS EXTREMIDADE A SOLDADA DIAMETRO EXTREMIDADE A 3POL EXTREMIDADE B SOLDADA DIAMETRO EXTREMIDADE B 3/4POL | 4 | UN |  | Selecione em caso de declínio |  |  |  | 0% |  | 0% | 0% |  | 0 | [6 empty] | 0 | 0 | 0
61 | 5200000013498 |  |  |  | CONEXAO TUBO COTOVELO 90GR MATERIAL CORPO ACO CARBONO ESPESSURA PAREDE SCH80 DIAMETRO EXTREMIDADE A 3/4POL | 2 | UN |  | Selecione em caso de declínio |  |  |  | 0% |  | 0% | 0% |  | 0 | [6 empty] | 0 | 0 | 0
62 | 5200000013499 |  |  |  | CONEXAO TUBO NIPLE ESPESSURA PAREDE SCH160 DIAMETRO EXTREMIDADE A 100MM | 2 | UN |  | Selecione em caso de declínio |  |  |  | 0% |  | 0% | 0% |  | 0 | [6 empty] | 0 | 0 | 0
63 | 5200000013500 |  |  |  | CONEXAO TUBO BUJAO MATERIAL CORPO ACO CLASSE PRESSAO 6000LBS EXTREMIDADE A ROSCADA DIAMETRO EXTREMIDADE A 3/4POL ROSCA NPT | 2 | UN |  | Selecione em caso de declínio |  | 23.25 |  | 9.25% |  | 7% | 5% |  | 2 |  |  |  |  | 46.5 |  | 1 | 1 | 0
64 | 5200000013612 |  |  |  | CONEXAO TUBO LUVA REDUCAO MATERIAL CORPO ACO CARBONO TRATAMENTO SUPERFICIE NATURAL EXTREMIDADE A ROSCADA DIAMETRO EXTREMIDADE A 1POL ROSCA NPT EXTREMIDADE B ROSCADA DIAMETRO EXTREMIDADE B 3/4POL ROSCA NPT | 5 | UN |  | Selecione em caso de declínio | [15 empty] | 0 | 0 | 0
65 | 5200000013613 |  |  |  | CONEXAO TUBO LUVA REDUCAO MATERIAL CORPO ACO CARBONO TRATAMENTO SUPERFICIE NATURAL PRESSAO OPERACAO 6000PSI EXTREMIDADE A ROSCADA DIAMETRO EXTREMIDADE A 1POL ROSCA NPT EXTREMIDADE B ROSCADA DIAMETRO EXTREMIDADE B 1/2POL ROSCA NPT | 6 | UN |  | Selecione em caso de declínio | [15 empty] | 0 | 0 | 0
66 | 5200000013614 |  |  |  | CONEXAO TUBO COTOVELO IGUAL MATERIAL CORPO ACO CARBONO TRATAMENTO SUPERFICIE NATURAL PRESSAO OPERACAO 6000PSI EXTREMIDADE A ROSCADA DIAMETRO EXTREMIDADE A 1POL ROSCA NPT EXTREMIDADE B ROSCADA DIAMETRO EXTREMIDADE B 1POL ROSCA NPT | 5 | UN |  | Selecione em caso de declínio | [15 empty] | 0 | 0 | 0
67 | 5200000013615 |  |  |  | CONEXAO TUBO LUVA IGUAL MATERIAL CORPO ACO CARBONO TRATAMENTO SUPERFICIE NATURAL PRESSAO OPERACAO 6000PSI EXTREMIDADE A ROSCADA DIAMETRO EXTREMIDADE A 1POL ROSCA NPT | 5 | UN |  | Selecione em caso de declínio | [15 empty] | 0 | 0 | 0
68 | 5200000013616 |  |  |  | CONEXAO TUBO NIPLE DUPLO SEXTAVADO MATERIAL CORPO ACO CARBONO CLASSE PRESSAO 6000PSI EXTREMIDADE A ROSCADA DIAMETRO EXTREMIDADE A 1POL ROSCA NPT | 5 | UN |  | Selecione em caso de declínio | [15 empty] | 0 | 0 | 0
69 | 5200000013617 |  |  |  | CONEXAO TUBO LUVA REDUCAO MATERIAL CORPO ACO CARBONO TRATAMENTO SUPERFICIE NATURAL PRESSAO OPERACAO 6000PSI EXTREMIDADE A ROSCADA DIAMETRO EXTREMIDADE A 3/4POL ROSCA NPT EXTREMIDADE B ROSCADA DIAMETRO EXTREMIDADE B 1/2POL ROSCA NPT | 6 | UN |  | Selecione em caso de declínio | [15 empty] | 0 | 0 | 0
70 | 5200000013618 |  |  |  | CONEXAO TUBO COTOVELO IGUAL MATERIAL CORPO ACO CARBONO TRATAMENTO SUPERFICIE NATURAL PRESSAO OPERACAO 6000PSI EXTREMIDADE A ROSCADA DIAMETRO EXTREMIDADE A 3/4POL ROSCA NPT EXTREMIDADE B ROSCADA DIAMETRO EXTREMIDADE B 3/4POL ROSCA NPT | 5 | UN |  | Selecione em caso de declínio | [15 empty] | 0 | 0 | 0
71 | 5200000013619 |  |  |  | CONEXAO TUBO LUVA IGUAL MATERIAL CORPO ACO CARBONO TRATAMENTO SUPERFICIE NATURAL PRESSAO OPERACAO 6000PSI EXTREMIDADE A ROSCADA DIAMETRO EXTREMIDADE A 3/4POL ROSCA NPT | 5 | UN |  | Selecione em caso de declínio | [15 empty] | 0 | 0 | 0
72 | 5200000013620 |  |  |  | CONEXAO TUBO NIPLE IGUAL MATERIAL CORPO ACO CARBONO CLASSE PRESSAO 6000PSI EXTREMIDADE A ROSCADA DIAMETRO EXTREMIDADE A 3/4POL ROSCA NPT | 5 | UN |  | Selecione em caso de declínio | [15 empty] | 0 | 0 | 0
73 | 5200000013621 |  |  |  | CONEXAO TUBO COTOVELO IGUAL MATERIAL CORPO ACO CARBONO TRATAMENTO SUPERFICIE NATURAL EXTREMIDADE A ROSCADA DIAMETRO EXTREMIDADE A 1/2POL ROSCA NPT EXTREMIDADE B ROSCADA DIAMETRO EXTREMIDADE B 1/2POL ROSCA NPT | 5 | UN |  | Selecione em caso de declínio | [15 empty] | 0 | 0 | 0
74 | 5200000013622 |  |  |  | CONEXAO TUBO TEE IGUAL MATERIAL CORPO ACO CARBONO TRATAMENTO SUPERFICIE NATURAL PRESSAO OPERACAO 6000PSI EXTREMIDADE A ROSCADA DIAMETRO EXTREMIDADE A 1POL ROSCA NPT EXTREMIDADE B ROSCADA DIAMETRO EXTREMIDADE B 1POL ROSCA NPT EXTREMIDADE C ROSCADA DIAMETRO EXTREMIDADE C 1POL ROSCA NPT | 5 | UN |  | Selecione em caso de declínio | [15 empty] | 0 | 0 | 0
75 | 5200000013623 |  |  |  | CONEXAO TUBO TEE IGUAL MATERIAL CORPO ACO CARBONO TRATAMENTO SUPERFICIE NATURAL PRESSAO OPERACAO 6000PSI EXTREMIDADE A ROSCADA DIAMETRO EXTREMIDADE A 3/4POL ROSCA NPT EXTREMIDADE B ROSCADA DIAMETRO EXTREMIDADE B 3/4POL ROSCA NPT EXTREMIDADE C ROSCADA DIAMETRO EXTREMIDADE C 3/4POL ROSCA NPT | 5 | UN |  | Selecione em caso de declínio | [15 empty] | 0 | 0 | 0
76 | 5200000013624 |  |  |  | CONEXAO TUBO TEE IGUAL MATERIAL CORPO ACO CARBONO TRATAMENTO SUPERFICIE NATURAL PRESSAO OPERACAO 6000PSI EXTREMIDADE A ROSCADA DIAMETRO EXTREMIDADE A 1/2POL ROSCA NPT EXTREMIDADE B ROSCADA DIAMETRO EXTREMIDADE B 1/2POL ROSCA NPT EXTREMIDADE C ROSCADA DIAMETRO EXTREMIDADE C 1/2POL ROSCA NPT | 5 | UN |  | Selecione em caso de declínio | [15 empty] | 0 | 0 | 0
77 | 5200000013827 |  |  |  | CONEXAO TUBO LUVA PROTECAO MATERIAL CORPO ACO INOX AISI420 APLICACAO BOMBA MEGACHEM V 65-200 | 3 | UN |  | Selecione em caso de declínio | [15 empty] | 0 | 0 | 0
78 | 5200000014135 |  |  |  | CONEXAO TUBO LUVA IGUAL MATERIAL CORPO ACO CARBONO TRATAMENTO SUPERFICIE ZINCADO FOGO EXTREMIDADE A ROSCADA DIAMETRO EXTREMIDADE A 1/2POL ROSCA NPT EXTREMIDADE B ROSCADA DIAMETRO EXTREMIDADE B 1/2POL ROSCA NPT | 2 | UN |  | Selecione em caso de declínio | [15 empty] | 0 | 0 | 0
79 | 5200000014149 |  |  |  | TAMPAO MATERIAL ACO CLASSE PRESSAO 5000LBS EXTREMIDADE ROSCADA NPT DIAMETRO NOMINAL 1/2POL | 80 | UN |  | Selecione em caso de declínio | [15 empty] | 0 | 0 | 0
80 | 5200000014151 |  |  |  | TAMPAO MATERIAL ACO CLASSE PRESSAO 5000LBS EXTREMIDADE ROSCADA NPT DIAMETRO NOMINAL 3/4POL | 9 | UN |  | Selecione em caso de declínio | [15 empty] | 0 | 0 | 0
81 | 5200000014178 |  |  |  | CONEXAO TUBO UNIAO ADAPTADOR MATERIAL CORPO ACO INOX EXTREMIDADE A ROSCADA DIAMETRO EXTREMIDADE A 1/4POL ROSCA NPT EXTREMIDADE B SOLDADA DIAMETRO EXTREMIDADE B 3/8POL | 5 | UN |  | Selecione em caso de declínio | [15 empty] | 0 | 0 | 0
82 | 5200000014194 |  |  |  | CONEXAO TUBO BUCHA REDUCAO MATERIAL CORPO ACO INOX AISI316L PRESSAO OPERACAO 3000PSI EXTREMIDADE A ROSCADA DIAMETRO EXTREMIDADE A 1.1/2POL ROSCA NPT EXTREMIDADE B ROSCADA DIAMETRO EXTREMIDADE B 3/4POL ROSCA NPT | 1 | UN |  | Selecione em caso de declínio | [15 empty] | 0 | 0 | 0
83 | 5200000014197 |  |  |  | CONEXAO TUBO COTOVELO IGUAL 90GR MATERIAL CORPO ACO INOX AISI316L TRATAMENTO SUPERFICIE NATURAL CLASSE PRESSAO 3000LBS EXTREMIDADE A ROSCADA DIAMETRO EXTREMIDADE A 1.1/2POL ROSCA NPT | 1 | UN |  | Selecione em caso de declínio | [15 empty] | 0 | 0 | 0
84 | 5200000014208 |  |  |  | BUCHA REDUTORA INOX 316L, 3/4 NPT MACHO X 1/2 NPT FEMEA 3000PSI. | 10 | UN |  | Selecione em caso de declínio | [15 empty] | 0 | 0 | 0
85 | 5200000014209 |  |  |  | CONEXAO TUBO TEE IGUAL MATERIAL CORPO ACO INOX AISI316L PRESSAO OPERACAO 6000PSI EXTREMIDADE A COMPRESSAO DIAMETRO EXTREMIDADE A 1/2POL | 30 | UN |  | Selecione em caso de declínio | [15 empty] | 0 | 0 | 0
86 | 5200000014211 |  |  |  | TAMPAO PARA TUBO INOX 316L CRAV TUBO 1/2 OD, D. ANILHA 6000PSI. | 15 | UN |  | Selecione em caso de declínio | [15 empty] | 0 | 0 | 0
87 | 5200000014212 |  |  |  | TAMPAO MATERIAL ACO INOX AISI316L CLASSE PRESSAO 6000PSI DIAMETRO NOMINAL 3/8POL USO TUBO | 15 | UN |  | Selecione em caso de declínio | [15 empty] | 0 | 0 | 0
88 | 5200000014213 |  |  |  | TAMPAO MATERIAL ACO INOX AISI316L CLASSE PRESSAO 6000PSI DIAMETRO NOMINAL 1/4POL USO TUBO | 15 | UN |  | Selecione em caso de declínio | [15 empty] | 0 | 0 | 0
89 | 5200000014217 |  |  |  | COTOVELO MACHO INOX 316L, CRAV TUBO 1/2 OD X1/2 NPT DUPLA ANILHA 6000PSI. | 10 | UN |  | Selecione em caso de declínio | [15 empty] | 0 | 0 | 0
90 | 5200000014218 |  |  |  | CONECTOR(RED) MACHO INOX 316L CRAV TUBO 1/2 OD X 3/4 NPT. D. ANILHA 3000PSI | 10 | UN |  | Selecione em caso de declínio | [15 empty] | 0 | 0 | 0
91 | 5200000014499 |  |  |  | CONEXAO TUBO BUCHA REDUCAO CLASSE PRESSAO 300LBS EXTREMIDADE A ROSCADA DIAMETRO EXTREMIDADE A 2POL ROSCA NPT EXTREMIDADE B ROSCADA DIAMETRO EXTREMIDADE B 1.1/2POL ROSCA NPT | 2 | UN |  | Selecione em caso de declínio | [15 empty] | 0 | 0 | 0
92 | 5200000014500 |  |  |  | CONEXAO TUBO JOELHO TRATAMENTO SUPERFICIE ZINCADO CLASSE PRESSAO 300LBS EXTREMIDADE A ROSCADA FEMEA DIAMETRO EXTREMIDADE A 2POL ROSCA NPT | 2 | UN |  | Selecione em caso de declínio | [15 empty] | 0 | 0 | 0
93 | 5200000014501 |  |  |  | JOELHO GALVANIZADO 90GRAU FEMEA; DIAMENTRO 2 POLEGADAS; 300 LIBRAS; NPT | 2 | UN |  | Selecione em caso de declínio | [15 empty] | 0 | 0 | 0
94 | 5200000014502 |  |  |  | CONEXAO TUBO LUVA REDUCAO MATERIAL CORPO ACO CARBONO TRATAMENTO SUPERFICIE NATURAL CLASSE PRESSAO 300LBS EXTREMIDADE A ROSCADA DIAMETRO EXTREMIDADE A 2POL ROSCA NPT EXTREMIDADE B ROSCADA DIAMETRO EXTREMIDADE B 1.1/2POL ROSCA NPT | 2 | UN |  | Selecione em caso de declínio | [15 empty] | 0 | 0 | 0
95 | 5200000014651 |  |  |  | ANILHA DE VEDAÇAO WARTSILA -355 1275; APLICAÇÃO: TUBO DE ÁGUA DE BT; MOTOR W18V50SG. | 3 | UN |  | Selecione em caso de declínio | [15 empty] | 0 | 0 | 0
96 | 5200000014798 |  |  |  | CONEXAO TUBO LUVA MATERIAL CORPO BRONZE APLICACAO BOMBA D-820 FLOWSERVE | 3 | UN |  | Selecione em caso de declínio | [15 empty] | 0 | 0 | 0
97 | 5200000014896 |  |  |  | CONEXAO TUBO NIPLE ADAPTADOR EXTREMIDADE A ROSCADA MACHO DIAMETRO EXTREMIDADE A 1/2POL ROSCA NPT EXTREMIDADE B ROSCADA MACHO DIAMETRO EXTREMIDADE B 1/4POL ROSCA JIC 37GR | 3 | UN |  | Selecione em caso de declínio | [15 empty] | 0 | 0 | 0
98 | 5200000014918 |  |  |  | CONEXAO TUBO NIPLE ADAPTADOR EXTREMIDADE A ROSCADA MACHO DIAMETRO EXTREMIDADE A 1/4POL ROSCA NPT EXTREMIDADE B ROSCADA MACHO DIAMETRO EXTREMIDADE B 1/4POL ROSCA JIC 37GR | 3 | UN |  | Selecione em caso de declínio | [15 empty] | 0 | 0 | 0
99 | 5200000014925 |  |  |  | CONEXAO TUBO TEE CLASSE PRESSAO 5000PSI DIAMETRO EXTREMIDADE A 1/4POL ROSCA JIC 37GR | 3 | UN |  | Selecione em caso de declínio | [15 empty] | 0 | 0 | 0
100 | 5200000014933 |  |  |  | CONEXAO TUBO NIPLE IGUAL PRESSAO OPERACAO 5000PSI EXTREMIDADE A ROSCADA MACHO DIAMETRO EXTREMIDADE A 1/4POL ROSCA NPT EXTREMIDADE B ROSCADA MACHO DIAMETRO EXTREMIDADE B 1/4POL ROSCA NPT | 3 | UN |  | Selecione em caso de declínio | [15 empty] | 0 | 0 | 0
101 | 5200000014934 |  |  |  | NIPLE DIAMENTO ¼ ROSCA NPT MACHO X ¼ POLEGADA JIC 37º MACHO; PARA 5000 PSI | 3 | UN |  | Selecione em caso de declínio | [15 empty] | 0 | 0 | 0
102 | 5200000014935 |  |  |  | CONEXAO TUBO NIPLE ADAPTADOR PRESSAO OPERACAO 5000PSI EXTREMIDADE A ROSCADA MACHO DIAMETRO EXTREMIDADE A 1/4POL ROSCA NPT EXTREMIDADE B ROSCADA MACHO DIAMETRO EXTREMIDADE B 1/4POL ROSCA JIC 37GR | 3 | UN |  | Selecione em caso de declínio | [15 empty] | 0 | 0 | 0
103 | 5200000015520 |  |  |  | CONEXAO TUBO RETA DIAMETRO EXTREMIDADE A 1/4POL EXTREMIDADE B ROSCADA DIAMETRO EXTREMIDADE B 1/8POL ROSCA NPT | 20 | UN |  | Selecione em caso de declínio | [15 empty] | 0 | 0 | 0
104 | 5200000015530 |  |  |  | CONEXAO TUBO CURVA 45GR ESPESSURA PAREDE SCH40 DIAMETRO EXTREMIDADE A 2POL | 1 | UN |  | Selecione em caso de declínio | [15 empty] | 0 | 0 | 0
105 | 5200000015531 |  |  |  | CONEXAO TUBO JOELHO 45GR CLASSE PRESSAO 6000LBS DIAMETRO EXTREMIDADE A 1POL | 1 | UN |  | Selecione em caso de declínio | [15 empty] | 0 | 0 | 0
106 | 5200000015596 |  |  |  | CONEXAO TUBO UNIAO ADAPTADOR EXTREMIDADE A ROSCADA MACHO DIAMETRO EXTREMIDADE A 20MM ROSCA METRICA EXTREMIDADE B ROSCADA FEMEA DIAMETRO EXTREMIDADE B 1/2POL ROSCA NPT | 12 | UN |  | Selecione em caso de declínio | [15 empty] | 0 | 0 | 0
107 | 5200000015602 |  |  |  | CONEXAO TUBO COLAR 45GR MATERIAL CORPO ACO CARBONO A234 ESPESSURA PAREDE SCH40 DIAMETRO EXTREMIDADE A 2POL | 1 | UN |  | Selecione em caso de declínio | [15 empty] | 0 | 0 | 0
108 | 5200000015603 |  |  |  | CONEXAO TUBO COLAR 45GR MATERIAL CORPO ACO CARBONO A105 CLASSE PRESSAO 6000LBS DIAMETRO EXTREMIDADE A 1POL | 1 | UN |  | Selecione em caso de declínio | [15 empty] | 0 | 0 | 0
109 | 5200000015631 |  |  |  | CONEXAO TUBO LUVA UNIAO MATERIAL CORPO LIGA ACO ASTM A10 CLASSE PRESSAO 6000LBS DIAMETRO EXTREMIDADE A 1/2POL DIAMETRO EXTREMIDADE B 1/2POL | 2 | UN |  | Selecione em caso de declínio | [15 empty] | 0 | 0 | 0
110 | 5200000015633 |  |  |  | CONEXAO TUBO BUJAO MATERIAL CORPO ACO CARBONO A105 NORMA CONSTRUCAO ANSI B16.11 CLASSE PRESSAO 6000LBS EXTREMIDADE A ROSCADA DIAMETRO EXTREMIDADE A 1/2POL | 2 | UN |  | Selecione em caso de declínio | [15 empty] | 0 | 0 | 0
111 | 5200000015634 |  |  |  | CONEXAO TUBO COLAR MATERIAL CORPO ACO CARBONO A105 DIAMETRO EXTREMIDADE A 1.1/2POL | 1 | UN |  | Selecione em caso de declínio | [15 empty] | 0 | 0 | 0
112 | 5200000015834 |  |  |  | CONEXAO TUBO BUCHA REDUCAO EXTREMIDADE A ROSCADA MACHO DIAMETRO EXTREMIDADE A 1POL ROSCA NPT EXTREMIDADE B ROSCADA FEMEA DIAMETRO EXTREMIDADE B 1/2POL ROSCA NPT | 2 | UN |  | Selecione em caso de declínio | [15 empty] | 0 | 0 | 0
113 | 5200000015835 |  |  |  | CONEXAO TUBO NIPLE IGUAL SEXTAVADO EXTREMIDADE A ROSCADA MACHO DIAMETRO EXTREMIDADE A 1/2POL ROSCA NPT EXTREMIDADE B ROSCADA MACHO DIAMETRO EXTREMIDADE B 1/2POL ROSCA NPT | 40 | UN |  | Selecione em caso de declínio | [15 empty] | 0 | 0 | 0
114 | 5200000015839 |  |  |  | CONEXAO TUBO NIPLE IGUAL SEXTAVADO EXTREMIDADE A ROSCADA MACHO DIAMETRO EXTREMIDADE A 3/4POL ROSCA NPT EXTREMIDADE B ROSCADA MACHO DIAMETRO EXTREMIDADE B 3/4POL ROSCA NPT | 40 | UN |  | Selecione em caso de declínio | [15 empty] | 0 | 0 | 0
115 | 5200000015840 |  |  |  | CONEXAO TUBO NIPPLE IGUAL MATERIAL CORPO ACO INOX AISI304 TRATAMENTO SUPERFICIE NATURAL PRESSAO OPERACAO 7700PSIG EXTREMIDADE A ROSCADA MACHO DIAMETRO EXTREMIDADE A 1POL ROSCA NPT EXTREMIDADE B ROSCADA MACHO DIAMETRO EXTREMIDADE B 1POL ROSCA NPT 0280N 06 GENEBRE | 40 | UN |  | Selecione em caso de declínio | [15 empty] | 0 | 0 | 0
116 | 5200000015841 |  |  |  | CONEXAO TUBO NIPLE ADAPTADOR MATERIAL CORPO ACO INOX AISI304 TRATAMENTO SUPERFICIE NATURAL EXTREMIDADE A ROSCADA DIAMETRO EXTREMIDADE A 20MM ROSCA METRICA EXTREMIDADE B ROSCADA DIAMETRO EXTREMIDADE B 1/2POL ROSCA NPT COMPRIMENTO 1,5M | 20 | UN |  | Selecione em caso de declínio | [15 empty] | 0 | 0 | 0
117 | 5200000015843 |  |  |  | CONEXAO TUBO NIPLE REDUCAO SEXTAVADO MATERIAL CORPO ACO INOX AISI304 TRATAMENTO SUPERFICIE NATURAL EXTREMIDADE A ROSCADA MACHO DIAMETRO EXTREMIDADE A 1/2POL ROSCA NPT EXTREMIDADE B ROSCADA MACHO DIAMETRO EXTREMIDADE B 3/4POL ROSCA NPT 500AD-12 META | 5 | UN |  | Selecione em caso de declínio | [15 empty] | 0 | 0 | 0
118 | 5200000015846 |  |  |  | UNIAO IGUAL MATERIAL CORPO ALUMINIO ROSCADA FEMEA 1/2POL NPT | 10 | UN |  | Selecione em caso de declínio | [15 empty] | 0 | 0 | 0
119 | 5200000015847 |  |  |  | UNIAO IGUAL MATERIAL CORPO ALUMINIO ROSCADA 3/4POL NPT | 16 | UN |  | Selecione em caso de declínio | [15 empty] | 0 | 0 | 0
120 | 5200000015881 |  |  |  | CONEXAO TUBO UNIAO ADAPTADOR MATERIAL CORPO ACO INOX AISI316 TRATAMENTO SUPERFICIE NATURAL PRESSAO OPERACAO 10000PSIG EXTREMIDADE A COMPRESSAO DIAMETRO EXTREMIDADE A 1/8POL EXTREMIDADE B ROSCADA MACHO DIAMETRO EXTREMIDADE B 1/8POL ROSCA NPT COMPRIMENTO 1.2POL SS-200-1-2 SWAGELOK | 10 | UN |  | Selecione em caso de declínio | [15 empty] | 0 | 0 | 0
121 | 5200000015882 |  |  |  | CONEXAO TUBO UNIAO ADAPTADOR MATERIAL CORPO ACO INOX AISI316 TRATAMENTO SUPERFICIE NATURAL EXTREMIDADE A COMPRESSAO DIAMETRO EXTREMIDADE A 1/8POL EXTREMIDADE B ROSCADA MACHO DIAMETRO EXTREMIDADE B 1/4POL ROSCA NPT COMPRIMENTO 1.4POL SS-200-1-4 SWAGELOK | 10 | UN |  | Selecione em caso de declínio | [15 empty] | 0 | 0 | 0
122 | 5200000015883 |  |  |  | CONEXAO TUBO UNIAO ADAPTADOR MATERIAL CORPO ACO INOX AISI316 TRATAMENTO SUPERFICIE NATURAL EXTREMIDADE A COMPRESSAO DIAMETRO EXTREMIDADE A 1/4POL EXTREMIDADE B ROSCADA MACHO DIAMETRO EXTREMIDADE B 1/8POL ROSCA NPT COMPRIMENTO 1.29POL SS-400-1-2 SWAGELOK | 10 | UN |  | Selecione em caso de declínio | [15 empty] | 0 | 0 | 0
123 | 5200000015884 |  |  |  | CONEXAO TUBO UNIAO IGUAL MATERIAL CORPO ACO INOX AISI316 TRATAMENTO SUPERFICIE NATURAL EXTREMIDADE A COMPRESSAO DIAMETRO EXTREMIDADE A 1/8POL EXTREMIDADE B COMPRESSAO DIAMETRO EXTREMIDADE B 1/8POL COMPRIMENTO 1.4POL SS-200-6 SWAGELOK | 10 | UN |  | Selecione em caso de declínio | [15 empty] | 0 | 0 | 0
124 | 5200000015885 |  |  |  | CONEXAO TUBO UNIAO REDUCAO MATERIAL CORPO ACO INOX AISI316 TRATAMENTO SUPERFICIE NATURAL EXTREMIDADE A COMPRESSAO DIAMETRO EXTREMIDADE A 1/4POL EXTREMIDADE B COMPRESSAO DIAMETRO EXTREMIDADE B 1/8POL COMPRIMENTO 1.52POL SS-400-6-2 SWAGELOK | 4 | UN |  | Selecione em caso de declínio | [15 empty] | 0 | 0 | 0
125 | 5200000015887 |  |  |  | KIT/CONJUNTO SOBRESSALENTE COMPONENTE VIROLA TUBO SS-200-SET SWAGELOK | 4 | UN |  | Selecione em caso de declínio | [15 empty] | 0 | 0 | 0
126 | 5200000015888 |  |  |  | CONEXAO TUBO PLUGUE MATERIAL CORPO ACO INOX AISI316 TRATAMENTO SUPERFICIE NATURAL EXTREMIDADE A COMPRESSAO DIAMETRO EXTREMIDADE A 1/8POL SS-200-P SWAGELOK | 5 | UN |  | Selecione em caso de declínio | [15 empty] | 0 | 0 | 0
127 | 5200000015889 |  |  |  | CONEXAO TUBO TAMPAO MATERIAL CORPO ACO INOX AISI316 TRATAMENTO SUPERFICIE NATURAL PRESSAO OPERACAO 20000PSI EXTREMIDADE A COMPRESSAO DIAMETRO EXTREMIDADE A 1/8POL COMPRIMENTO 0.79POL SS-200-C SWAGELOK | 5 | UN |  | Selecione em caso de declínio | [15 empty] | 0 | 0 | 0
128 | 5200000015890 |  |  |  | CONEXAO TUBO UNIAO IGUAL MATERIAL CORPO ACO INOX AISI316 TRATAMENTO SUPERFICIE NATURAL PRESSAO OPERACAO 6500PSIG EXTREMIDADE A ROSCADA FEMEA DIAMETRO EXTREMIDADE A 1/8POL EXTREMIDADE B ROSCADA FEMEA DIAMETRO EXTREMIDADE B 1/8POL ROSCA NPT COMPRIMENTO 20,6MM PN:SS-2-HCG SWAGELOK | 5 | UN |  | Selecione em caso de declínio | [15 empty] | 0 | 0 | 0
129 | 5200000015891 |  |  |  | CONEXAO TUBO NIPPLE IGUAL MATERIAL CORPO ACO INOX AISI316 TRATAMENTO SUPERFICIE NATURAL PRESSAO OPERACAO 10000PSIG EXTREMIDADE A ROSCADA MACHO DIAMETRO EXTREMIDADE A 1/8POL ROSCA NPT EXTREMIDADE B ROSCADA MACHO DIAMETRO EXTREMIDADE B 1/8POL ROSCA NPT COMPRIMENTO 1.01POL SS-2-HN SWAGELOK | 10 | UN |  | Selecione em caso de declínio | [15 empty] | 0 | 0 | 0
130 | 5200000015892 |  |  |  | CONEXAO TUBO UNIAO ADAPTADOR MATERIAL CORPO ACO INOX AISI316 TRATAMENTO SUPERFICIE NATURAL NORMA CONSTRUCAO ANSI/ASME/ASTM B31.1 PRESSAO OPERACAO 8000PSIG EXTREMIDADE A COMPRESSAO DIAMETRO EXTREMIDADE A 1/4POL EXTREMIDADE B ROSCADA MACHO DIAMETRO EXTREMIDADE B 1/4POL ROSCA NPT COMPRIMENTO 1.49POL SS-400-1-4 SWAGELOK | 100 | UN |  | Selecione em caso de declínio | [15 empty] | 0 | 0 | 0
131 | 5200000015893 |  |  |  | CONEXAO TUBO COTOVELO ADAPTADOR MATERIAL CORPO ACO INOX AISI316 TRATAMENTO SUPERFICIE NATURAL NORMA CONSTRUCAO ISO 4144 PRESSAO OPERACAO 447BAR EXTREMIDADE A ROSCADA MACHO DIAMETRO EXTREMIDADE A 1/8POL ROSCA NPT EXTREMIDADE B COMPRESSAO DIAMETRO EXTREMIDADE B 1/4POL SS-400-2-2 SWAGELOK | 10 | UN |  | Selecione em caso de declínio | [15 empty] | 0 | 0 | 0
132 | 5200000015894 |  |  |  | CONEXAO TUBO UNIAO IGUAL MATERIAL CORPO ACO INOX AISI316 TRATAMENTO SUPERFICIE NATURAL EXTREMIDADE A COMPRESSAO DIAMETRO EXTREMIDADE A 1/4POL EXTREMIDADE B COMPRESSAO DIAMETRO EXTREMIDADE B 1/4POL COMPRIMENTO 1.61POL SS-400-6 SWAGELOK | 10 | UN |  | Selecione em caso de declínio | [15 empty] | 0 | 0 | 0
133 | 5200000015895 |  |  |  | CONEXAO TUBO COTOVELO IGUAL MATERIAL CORPO ACO INOX AISI316 TRATAMENTO SUPERFICIE NATURAL NORMA CONSTRUCAO ANSI/ASME/ASTM B31.1 PRESSAO OPERACAO 454BAR EXTREMIDADE A COMPRESSAO DIAMETRO EXTREMIDADE A 1/4POL SS-400-9 SWAGELOK | 10 | UN |  | Selecione em caso de declínio | [15 empty] | 0 | 0 | 0
134 | 5200000015896 |  |  |  | CONEXAO TUBO UNIAO ADAPTADOR MATERIAL CORPO ACO INOX AISI316 TRATAMENTO SUPERFICIE NATURAL PRESSAO OPERACAO 7700PSIG EXTREMIDADE A COMPRESSAO DIAMETRO EXTREMIDADE A 1/4POL EXTREMIDADE B ROSCADA MACHO DIAMETRO EXTREMIDADE B 1/2POL ROSCA NPT COMPRIMENTO 1.76POL SS-400-1-8 SWAGELOK | 10 | UN |  | Selecione em caso de declínio | [15 empty] | 0 | 0 | 0
135 | 5200000015901 |  |  |  | CONJUNTO DE ANILHAS EM ACO INOXIDAVEL 316 CONFORME ASTM A276, CONTENDO: 1 ANILHA DIANTEIRA E 1 ANILHA TRASEIRA PARA CONEXAO SWAGELOK (DUPLA ANILHA) PARA TUBO DE 1/4POL OD (DE), LIMPEZA E EMBALAGEM SC-10 DA SWAGELOK. KIT/CONJUNTO SOBRESSALENTE COMPONENTE VIROLA ACO INOX AISI316 TUBO SS-400-SET SWAGELOK | 150 | CJ |  | Selecione em caso de declínio | [15 empty] | 0 | 0 | 0
136 | 5200000015902 |  |  |  | PORCA COMPRESSAO MATERIAL CORPO ACO INOX AISI316 ASTM A276 DUPLA ANILHA PARA TUBO DE 1/4POL EXTREMIDADE ROSCADA FEMEA UNF DIAMETRO ROSCA 9/16POL PASSO 18FPP ALTURA 0,50POL SS-402-1 SWAGELOK TRATAMENTO SUPERFICIE NATURAL TRATAMENTO TERMICO S/TRATAMENTO | 200 | UN |  | Selecione em caso de declínio | [15 empty] | 0 | 0 | 0
137 | 5200000015903 |  |  |  | CONEXAO TUBO TAMPAO MATERIAL CORPO ACO INOX AISI316 TRATAMENTO SUPERFICIE NATURAL PRESSAO OPERACAO 20000PSI EXTREMIDADE A COMPRESSAO DIAMETRO EXTREMIDADE A 1/4POL SS-400-C SWAGELOK | 5 | UN |  | Selecione em caso de declínio | [15 empty] | 0 | 0 | 0
138 | 5200000015904 |  |  |  | CONEXAO TUBO LUVA IGUAL MATERIAL CORPO ACO INOX AISI316 TRATAMENTO SUPERFICIE NATURAL EXTREMIDADE A ROSCADA FEMEA DIAMETRO EXTREMIDADE A 1/4POL ROSCA NPT EXTREMIDADE B ROSCADA FEMEA DIAMETRO EXTREMIDADE B 1/4POL ROSCA NPT SS-4-HCG SWAGELOK | 10 | UN |  | Selecione em caso de declínio | [15 empty] | 0 | 0 | 0
139 | 5200000015905 |  |  |  | CONEXAO TUBO BUCHA REDUCAO MATERIAL CORPO ACO INOX AISI316 TRATAMENTO SUPERFICIE NATURAL PRESSAO OPERACAO 8300PSIG EXTREMIDADE A ROSCADA MACHO DIAMETRO EXTREMIDADE A 1/2POL ROSCA NPT EXTREMIDADE B ROSCADA FEMEA DIAMETRO EXTREMIDADE B 1/4POL ROSCA NPT COMPRIMENTO 27,4MM PN SS-8-RB-4 / SWAGELOK | 12 | UN |  | Selecione em caso de declínio | [15 empty] | 0 | 0 | 0
140 | 5200000015906 |  |  |  | CONEXAO TUBO PLUGUE MATERIAL CORPO ACO INOX AISI316 TRATAMENTO SUPERFICIE NATURAL PRESSAO OPERACAO 20000PSI EXTREMIDADE A COMPRESSAO DIAMETRO EXTREMIDADE A 1/4POL SS-400-P SWAGELOK | 5 | UN |  | Selecione em caso de declínio | [15 empty] | 0 | 0 | 0
141 | 5200000015907 |  |  |  | CONEXAO TUBO NIPPLE IGUAL MATERIAL CORPO ACO INOX AISI316 TRATAMENTO SUPERFICIE NATURAL PRESSAO OPERACAO 8000PSIG EXTREMIDADE A ROSCADA MACHO DIAMETRO EXTREMIDADE A 1/4POL ROSCA NPT EXTREMIDADE B ROSCADA MACHO DIAMETRO EXTREMIDADE B 1/4POL ROSCA NPT COMPRIMENTO 35,6MM SS-4-HN SWAGELOK | 10 | UN |  | Selecione em caso de declínio | [15 empty] | 0 | 0 | 0
142 | 5200000015908 |  |  |  | CONEXAO TUBO UNIAO ADAPTADOR MATERIAL CORPO ACO INOX AISI316 TRATAMENTO SUPERFICIE NATURAL PRESSAO OPERACAO 7700PSIG EXTREMIDADE A COMPRESSAO DIAMETRO EXTREMIDADE A 1/2POL EXTREMIDADE B ROSCADA MACHO DIAMETRO EXTREMIDADE B 1/2POL ROSCA NPT COMPRIMENTO 1.93POL SS-810-1-8 SWAGELOK | 20 | UN |  | Selecione em caso de declínio | [15 empty] | 0 | 0 | 0
143 | 5200000015909 |  |  |  | CONEXAO TUBO COTOVELO ADAPTADOR MATERIAL CORPO ACO INOX AISI316 TRATAMENTO SUPERFICIE NATURAL NORMA CONSTRUCAO ANSI/ASME/ASTM B31.1 PRESSAO OPERACAO 337BAR EXTREMIDADE A ROSCADA MACHO DIAMETRO EXTREMIDADE A 1/2POL ROSCA NPT EXTREMIDADE B COMPRESSAO DIAMETRO EXTREMIDADE B 1/2POL SS-810-2-8 SWAGELOK | 3 | UN |  | Selecione em caso de declínio | [15 empty] | 0 | 0 | 0
144 | 5200000015910 |  |  |  | CONEXAO TUBO UNIAO IGUAL MATERIAL CORPO ACO INOX AISI316 TRATAMENTO SUPERFICIE NATURAL PRESSAO OPERACAO 7700PSIG EXTREMIDADE A COMPRESSAO DIAMETRO EXTREMIDADE A 1/2POL EXTREMIDADE B COMPRESSAO DIAMETRO EXTREMIDADE B 1/2POL COMPRIMENTO 2.02POL SS-810-6 SWAGELOK | 10 | UN |  | Selecione em caso de declínio | [15 empty] | 0 | 0 | 0
145 | 5200000015919 |  |  |  | CONEXAO TUBO COTOVELO IGUAL MATERIAL CORPO ACO INOX AISI316 TRATAMENTO SUPERFICIE NATURAL EXTREMIDADE A COMPRESSAO DIAMETRO EXTREMIDADE A 1/2POL EXTREMIDADE B COMPRESSAO DIAMETRO EXTREMIDADE B 1/2POL SS-810-9 SWAGELOK | 3 | UN |  | Selecione em caso de declínio | [15 empty] | 0 | 0 | 0
146 | 5200000015920 |  |  |  | CONEXAO TUBO UNIAO REDUCAO MATERIAL CORPO ACO INOX AISI316 TRATAMENTO SUPERFICIE NATURAL PRESSAO OPERACAO 20000PSI EXTREMIDADE A COMPRESSAO DIAMETRO EXTREMIDADE A 1/2POL EXTREMIDADE B COMPRESSAO MACHO DIAMETRO EXTREMIDADE B 1/4POL COMPRIMENTO 1.85POL SS-810-6-4 SWAGELOK | 4 | UN |  | Selecione em caso de declínio | [15 empty] | 0 | 0 | 0
147 | 5200000015921 |  |  |  | CONEXAO TUBO UNIAO REDUCAO MATERIAL CORPO ACO INOX AISI316 TRATAMENTO SUPERFICIE NATURAL PRESSAO OPERACAO 20000PSI EXTREMIDADE A COMPRESSAO DIAMETRO EXTREMIDADE A 1/2POL EXTREMIDADE B COMPRESSAO MACHO DIAMETRO EXTREMIDADE B 3/8POL COMPRIMENTO 1.91POL SS-810-6-6 SWAGELOK | 4 | UN |  | Selecione em caso de declínio | [15 empty] | 0 | 0 | 0
148 | 5200000015922 |  |  |  | CONEXAO TUBO UNIAO ADAPTADOR MATERIAL CORPO ACO INOX AISI316 TRATAMENTO SUPERFICIE NATURAL PRESSAO OPERACAO 7700PSIG EXTREMIDADE A COMPRESSAO DIAMETRO EXTREMIDADE A 1/2POL EXTREMIDADE B ROSCADA MACHO DIAMETRO EXTREMIDADE B 3/8POL ROSCA NPT COMPRIMENTO 1.71POL SS-810-1-6 SWAGELOK | 5 | UN |  | Selecione em caso de declínio | [15 empty] | 0 | 0 | 0
149 | 5200000015923 |  |  |  | CONEXAO TUBO UNIAO ADAPTADOR MATERIAL CORPO ACO INOX AISI316 TRATAMENTO SUPERFICIE NATURAL PRESSAO OPERACAO 20000PSI EXTREMIDADE A COMPRESSAO DIAMETRO EXTREMIDADE A 1/2POL EXTREMIDADE B ROSCADA MACHO DIAMETRO EXTREMIDADE B 1/4POL ROSCA NPT COMPRIMENTO 1.71POL SS-810-1-4 SWAGELOK | 19 | UN |  | Selecione em caso de declínio | [15 empty] | 0 | 0 | 0
150 | 5200000015924 |  |  |  | CONEXAO TUBO UNIAO ADAPTADOR MATERIAL CORPO ACO INOX AISI316 TRATAMENTO SUPERFICIE NATURAL PRESSAO OPERACAO 7300PSIG EXTREMIDADE A COMPRESSAO DIAMETRO EXTREMIDADE A 1/2POL EXTREMIDADE B ROSCADA MACHO DIAMETRO EXTREMIDADE B 3/4POL ROSCA NPT COMPRIMENTO 1.99POL SS-810-1-12 SWAGELOK | 5 | UN |  | Selecione em caso de declínio | [15 empty] | 0 | 0 | 0
151 | 5200000015925 |  |  |  | KIT/CONJUNTO SOBRESSALENTE COMPONENTE 1 VIROLA FRONTAL ACO INOX AISI316 1 VIROLA TRASEIRA ACO INOX AISI316 TUBO 1/2POL SS-810-SET SWAGELOK | 4 | CJ |  | Selecione em caso de declínio | [15 empty] | 0 | 0 | 0
152 | 5200000015927 |  |  |  | CONEXAO TUBO LUVA IGUAL MATERIAL CORPO ACO INOX AISI316 TRATAMENTO SUPERFICIE NATURAL NORMA CONSTRUCAO N/A EXTREMIDADE A ROSCADA FEMEA DIAMETRO EXTREMIDADE A 3/4POL ROSCA NPT EXTREMIDADE B ROSCADA FEMEA DIAMETRO EXTREMIDADE B 1/2POL ROSCA NPT SS-12-HRCG-8 SWAGELOK | 3 | UN |  | Selecione em caso de declínio | [15 empty] | 0 | 0 | 0
153 | 5200000015928 |  |  |  | CONEXAO TUBO LUVA REDUCAO MATERIAL CORPO ACO INOX AISI316 TRATAMENTO SUPERFICIE NATURAL EXTREMIDADE A ROSCADA FEMEA DIAMETRO EXTREMIDADE A 1/2POL ROSCA NPT EXTREMIDADE B ROSCADA FEMEA DIAMETRO EXTREMIDADE B 3/8POL ROSCA NPT SS-8-HRCG-6 SWAGELOK | 5 | UN |  | Selecione em caso de declínio | [15 empty] | 0 | 0 | 0
154 | 5200000015929 |  |  |  | CONEXAO TUBO LUVA IGUAL MATERIAL CORPO ACO INOX AISI316 TRATAMENTO SUPERFICIE NATURAL EXTREMIDADE A ROSCADA FEMEA DIAMETRO EXTREMIDADE A 1/2POL ROSCA NPT EXTREMIDADE B ROSCADA FEMEA DIAMETRO EXTREMIDADE B 1/2POL ROSCA NPT SS-8-HCG SWAGELOK | 5 | UN |  | Selecione em caso de declínio | [15 empty] | 0 | 0 | 0
155 | 5200000015930 |  |  |  | CONEXAO TUBO NIPPLE IGUAL MATERIAL CORPO ACO INOX AISI316 TRATAMENTO SUPERFICIE NATURAL PRESSAO OPERACAO 7700PSIG EXTREMIDADE A ROSCADA MACHO DIAMETRO EXTREMIDADE A 1/2POL ROSCA NPT EXTREMIDADE B ROSCADA MACHO DIAMETRO EXTREMIDADE B 1/2POL ROSCA NPT COMPRIMENTO 46,7MM SS-8-HN SWAGELOK | 10 | UN |  | Selecione em caso de declínio | [15 empty] | 0 | 0 | 0
156 | 5200000015931 |  |  |  | CONEXAO TUBO LUVA REDUCAO MATERIAL CORPO ACO INOX AISI316 TRATAMENTO SUPERFICIE NATURAL EXTREMIDADE A ROSCADA FEMEA DIAMETRO EXTREMIDADE A 1/2POL ROSCA NPT EXTREMIDADE B ROSCADA FEMEA DIAMETRO EXTREMIDADE B 1/4POL ROSCA NPT SS-8-HRCG-4 SWAGELOK | 10 | UN |  | Selecione em caso de declínio | [15 empty] | 0 | 0 | 0
157 | 5200000015932 |  |  |  | CONEXAO TUBO BUJAO MATERIAL CORPO ACO INOX AISI316 TRATAMENTO SUPERFICIE NATURAL PRESSAO OPERACAO 20000PSI EXTREMIDADE A ROSCADA MACHO DIAMETRO EXTREMIDADE A 1/2POL ROSCA NPT COMPRIMENTO 19,3MM SS-8-HP SWAGELOK | 10 | UN |  | Selecione em caso de declínio | [15 empty] | 0 | 0 | 0
158 | 5200000015933 |  |  |  | CONEXAO TUBO PLUGUE MATERIAL CORPO ACO INOX AISI316 TRATAMENTO SUPERFICIE NATURAL PRESSAO OPERACAO 20000PSI EXTREMIDADE A COMPRESSAO DIAMETRO EXTREMIDADE A 1/2POL SS-810-P SWAGELOK | 5 | UN |  | Selecione em caso de declínio | [15 empty] | 0 | 0 | 0
159 | 5200000015934 |  |  |  | CONEXAO TUBO TAMPAO MATERIAL CORPO ACO INOX AISI316 TRATAMENTO SUPERFICIE NATURAL PRESSAO OPERACAO 20000PSI EXTREMIDADE A COMPRESSAO DIAMETRO EXTREMIDADE A 1/2POL SS-810-C SWAGELOK | 5 | UN |  | Selecione em caso de declínio | [15 empty] | 0 | 0 | 0
160 | 5200000015935 |  |  |  | CONEXAO TUBO UNIAO ADAPTADOR MATERIAL CORPO ACO INOX AISI316 TRATAMENTO SUPERFICIE NATURAL PRESSAO OPERACAO 7800PSI EXTREMIDADE A COMPRESSAO DIAMETRO EXTREMIDADE A 3/8POL EXTREMIDADE B ROSCADA MACHO DIAMETRO EXTREMIDADE B 3/8POL ROSCA NPT COMPRIMENTO 1.57POL SS-600-1-6 SWAGELOK | 10 | UN |  | Selecione em caso de declínio | [15 empty] | 0 | 0 | 0
161 | 5200000015936 |  |  |  | CONEXÃO DE 3/8 POLEGADAS; ACESSORIO PARA TUBOS SWAGELOK; MATERIAL: ACO INOXIDAVEL, MACHO COM ROSCA MACHO DIAMETRO TUBO 3/8 POLEGADAS X ROSCA MACHO NPT 1/2 POLEGADAS; PART NUMBER: SS-600-1-8; FABICANTE: SWAGELOK | 5 | UN |  | Selecione em caso de declínio | [15 empty] | 0 | 0 | 0
162 | 5200000015937 |  |  |  | CONEXAO TUBO UNIAO IGUAL MATERIAL CORPO ACO INOX AISI316 TRATAMENTO SUPERFICIE NATURAL PRESSAO OPERACAO 7800PSI EXTREMIDADE A COMPRESSAO DIAMETRO EXTREMIDADE A 3/8POL EXTREMIDADE B COMPRESSAO DIAMETRO EXTREMIDADE B 3/8POL COMPRIMENTO 1.77POL SS-600-6 SWAGELOK | 10 | UN |  | Selecione em caso de declínio | [15 empty] | 0 | 0 | 0
163 | 5200000015938 |  |  |  | CONEXAO TUBO COTOVELO IGUAL MATERIAL CORPO ACO INOX AISI316 TRATAMENTO SUPERFICIE NATURAL NORMA CONSTRUCAO ANSI/ASME/ASTM B31.1 PRESSAO OPERACAO 365BAR EXTREMIDADE A COMPRESSAO DIAMETRO EXTREMIDADE A 3/8POL SS-600-9 SWAGELOK | 10 | UN |  | Selecione em caso de declínio | [15 empty] | 0 | 0 | 0
164 | 5200000015939 |  |  |  | PORCA COMPRESSAO MATERIAL CORPO ACO INOX AISI316 DUPLA ANILHA PARA TUBO 3/8POL EXTREMIDADE ROSCADA BSW DIAMETRO ROSCA 11/16POL PASSO 10FPP ALTURA 0,56POL SS-602-1 SWAGELOK TRATAMENTO SUPERFICIE NATURAL TRATAMENTO TERMICO S/TRATAMENTO | 80 | UN |  | Selecione em caso de declínio | [15 empty] | 0 | 0 | 0
165 | 5200000015940 |  |  |  | CONEXAO TUBO PLUGUE MATERIAL CORPO ACO INOX AISI316 TRATAMENTO SUPERFICIE NATURAL PRESSAO OPERACAO 20000PSI EXTREMIDADE A COMPRESSAO DIAMETRO EXTREMIDADE A 3/8POL SS-600-P SWAGELOK | 5 | UN |  | Selecione em caso de declínio | [15 empty] | 0 | 0 | 0
166 | 5200000015941 |  |  |  | CONEXAO TUBO COTOVELO ADAPTADOR MATERIAL CORPO ACO INOX AISI316 TRATAMENTO SUPERFICIE NATURAL NORMA CONSTRUCAO ANSI/ASME/ASTM B31.1 PRESSAO OPERACAO 365BAR EXTREMIDADE A ROSCADA MACHO DIAMETRO EXTREMIDADE A 3/8POL ROSCA NPT EXTREMIDADE B COMPRESSAO DIAMETRO EXTREMIDADE B 3/8POL SS-600-2-6 SWAGELOK | 10 | UN |  | Selecione em caso de declínio | [15 empty] | 0 | 0 | 0
167 | 5200000015942 |  |  |  | CONEXAO TUBO LUVA IGUAL MATERIAL CORPO ACO INOX AISI316 TRATAMENTO SUPERFICIE NATURAL EXTREMIDADE A ROSCADA FEMEA DIAMETRO EXTREMIDADE A 3/8POL ROSCA NPT EXTREMIDADE B ROSCADA FEMEA DIAMETRO EXTREMIDADE B 3/8POL ROSCA NPT SS-6-HCG SWAGELOK | 10 | UN |  | Selecione em caso de declínio | [15 empty] | 0 | 0 | 0
168 | 5200000015944 |  |  |  | CONEXAO TUBO ADAPTADOR MATERIAL CORPO ACO INOX AISI316 TRATAMENTO SUPERFICIE NATURAL EXTREMIDADE A COMPRESSAO DIAMETRO EXTREMIDADE A 1/2POL EXTREMIDADE B ROSCADA MACHO DIAMETRO EXTREMIDADE B 1/4POL ROSCA NPT SS-8-TA-1-4 SWAGELOK | 10 | UN |  | Selecione em caso de declínio | [15 empty] | 0 | 0 | 0
169 | 5200000015945 |  |  |  | CONEXAO TUBO ADAPTADOR MATERIAL CORPO ACO INOX AISI316 TRATAMENTO SUPERFICIE NATURAL EXTREMIDADE A COMPRESSAO DIAMETRO EXTREMIDADE A 1/2POL EXTREMIDADE B ROSCADA MACHO DIAMETRO EXTREMIDADE B 1/2POL ROSCA NPT SS-8-TA-1-8 SWAGELOK | 40 | UN |  | Selecione em caso de declínio | [15 empty] | 0 | 0 | 0
170 | 5200000015946 |  |  |  | CONEXAO TUBO ADAPTADOR MATERIAL CORPO ACO INOX AISI316 TRATAMENTO SUPERFICIE NATURAL EXTREMIDADE A COMPRESSAO DIAMETRO EXTREMIDADE A 1/2POL EXTREMIDADE B ROSCADA MACHO DIAMETRO EXTREMIDADE B 1/4POL ROSCA BSP SS-8-TA-1-4RS SWAGELOK | 10 | UN |  | Selecione em caso de declínio | [15 empty] | 0 | 0 | 0
171 | 5200000015947 |  |  |  | CONEXAO TUBO BUJAO MATERIAL CORPO ACO INOX AISI316 EXTREMIDADE A ROSCADA DIAMETRO EXTREMIDADE A 1/8POL ROSCA NPT SS-MD-2 SWAGELOK | 3 | UN |  | Selecione em caso de declínio | [15 empty] | 0 | 0 | 0
172 | 5200000015948 |  |  |  | CONEXAO TUBO BUJAO SILENCIADOR MATERIAL CORPO ACO INOX AISI316 TRATAMENTO SUPERFICIE NATURAL EXTREMIDADE A ROSCADA DIAMETRO EXTREMIDADE A 1/4POL ROSCA NPT COMPRIMENTO 0.78POL SS-MD-4 SWAGELOK | 10 | UN |  | Selecione em caso de declínio | [15 empty] | 0 | 0 | 0
173 | 5200000015949 |  |  |  | CONEXAO TUBO BUJAO MATERIAL CORPO ACO INOX AISI316 EXTREMIDADE A ROSCADA DIAMETRO EXTREMIDADE A 3/8POL ROSCA NPT SS-MD-6 SWAGELOK | 5 | UN |  | Selecione em caso de declínio | [15 empty] | 0 | 0 | 0
174 | 5200000015950 |  |  |  | CONEXAO TUBO BUJAO SILENCIADOR MATERIAL CORPO ACO INOX AISI316 TRATAMENTO SUPERFICIE NATURAL EXTREMIDADE A ROSCADA MACHO DIAMETRO EXTREMIDADE A 1/2POL ROSCA NPT COMPRIMENTO 1.03POL SS-MD-8 SWAGELOK | 5 | UN |  | Selecione em caso de declínio | [15 empty] | 0 | 0 | 0
175 | 5200000015952 |  |  |  | CONEXAO TUBO TEE IGUAL MATERIAL CORPO ACO INOX AISI316 TRATAMENTO SUPERFICIE NATURAL EXTREMIDADE A ROSCADA FEMEA DIAMETRO EXTREMIDADE A 1/2POL ROSCA NPT EXTREMIDADE B ROSCADA FEMEA DIAMETRO EXTREMIDADE B 1/2POL ROSCA NPT EXTREMIDADE C ROSCADA FEMEA DIAMETRO EXTREMIDADE C 1/2POL COMPRIMENTO 2.69POL SS-810-3-8TFT SWAGELOK | 13 | UN |  | Selecione em caso de declínio | [15 empty] | 0 | 0 | 0
176 | 5200000016178 |  |  |  | CONEXAO TUBO CURVA 90GR MATERIAL CORPO ACO TRATAMENTO SUPERFICIE ZINCADO EXTREMIDADE A ROSCADA DIAMETRO EXTREMIDADE A 3/4POL ROSCA NPT | 8 | UN |  | Selecione em caso de declínio | [15 empty] | 0 | 0 | 0
177 | 5200000016182 |  |  |  | CONEXAO TUBO BUCHA REDUCAO MATERIAL CORPO ALUMINIO DIAMETRO EXTREMIDADE A 3/4POL ROSCA NPT DIAMETRO EXTREMIDADE B 1/2POL ROSCA NPT | 180 | UN |  | Selecione em caso de declínio | [15 empty] | 0 | 0 | 0
178 | 5200000016469 |  |  |  | CONEXAO PROTETOR DE REPISRO;CONEXAO COM TELA DE ARAME EM AÇO INOX; DIMENSÃO DA ROSCA NPT: 1/4; AISI; SWAGELOK -SS-MD-4. | 80 | UN |  | Selecione em caso de declínio | [15 empty] | 0 | 0 | 0
179 | 5200000016470 |  |  |  | CONEXAO TUBO UNIAO ADAPTADOR MATERIAL CORPO ACO INOX AISI316 TRATAMENTO SUPERFICIE NATURAL PRESSAO OPERACAO 8000PSIG EXTREMIDADE A COMPRESSAO DIAMETRO EXTREMIDADE A 1/4POL EXTREMIDADE B ROSCADA FEMEA DIAMETRO EXTREMIDADE B 1/4POL ROSCA NPT COMPRIMENTO 1.41POL SS-400-7-4 SWAGELOK | 100 | UN |  | Selecione em caso de declínio | [15 empty] | 0 | 0 | 0
180 | 5200000016626 |  |  |  | CONEXAO TUBO JOELHO 90GR DIAMETRO EXTREMIDADE A 160MM | 4 | UN |  | Selecione em caso de declínio | [15 empty] | 0 | 0 | 0
181 | 5200000016637 |  |  |  | CONEXAO TUBO CURVA 45GR MATERIAL CORPO ACO INOX A403 NORMA CONSTRUCAO ANSI B16.9 ESPESSURA PAREDE SCH55 DIAMETRO EXTREMIDADE A 6POL | 4 | UN |  | Selecione em caso de declínio | [15 empty] | 0 | 0 | 0
182 | 5200000016638 |  |  |  | CONEXAO TUBO CURVA 90GR MATERIAL CORPO ACO INOX A403 NORMA CONSTRUCAO ANSI B16.9 DIAMETRO EXTREMIDADE A 6POL | 5 | UN |  | Selecione em caso de declínio | [15 empty] | 0 | 0 | 0
183 | 5200000016639 |  |  |  | CONEXAO TUBO CURVA 90GR MATERIAL CORPO ACO INOX A403 NORMA CONSTRUCAO ANSI B16.9 DIAMETRO EXTREMIDADE A 3POL | 3 | UN |  | Selecione em caso de declínio | [15 empty] | 0 | 0 | 0
184 | 5200000016649 |  |  |  | CONEXAO TUBO TEE RETO MATERIAL CORPO ACO CARBONO NORMA CONSTRUCAO ANSI B16.9 ESPESSURA PAREDE SCH55 DIAMETRO EXTREMIDADE A 6POL | 1 | UN |  | Selecione em caso de declínio | [15 empty] | 0 | 0 | 0
185 | 5200000016650 |  |  |  | CONEXAO TUBO REDUCAO EXCENTRICA MATERIAL CORPO ACO INOX A403 NORMA CONSTRUCAO ANSI B16.9 ESPESSURA PAREDE SCH10S DIAMETRO EXTREMIDADE A 6POL DIAMETRO EXTREMIDADE B 3POL | 1 | UN |  | Selecione em caso de declínio | [15 empty] | 0 | 0 | 0
186 | 5200000016651 |  |  |  | CONEXAO TUBO REDUCAO EXCENTRICA MATERIAL CORPO ACO INOX A403 NORMA CONSTRUCAO ANSI B16.9 ESPESSURA PAREDE SCH55 DIAMETRO EXTREMIDADE A 6POL DIAMETRO EXTREMIDADE B 4POL | 1 | UN |  | Selecione em caso de declínio | [15 empty] | 0 | 0 | 0
187 | 5200000016660 |  |  |  | CONEXAO TUBO COLAR MATERIAL CORPO ACO INOX A403GRWP316L TRATAMENTO SUPERFICIE NATURAL ESPESSURA PAREDE SCH10S EXTREMIDADE A SOLDADA DIAMETRO EXTREMIDADE A 3POL | 1 | UN |  | Selecione em caso de declínio | [15 empty] | 0 | 0 | 0
188 | 5200000016827 |  |  |  | CONEXAO TUBO NIPLE REDUCAO EXTREMIDADE A MACHO DIAMETRO EXTREMIDADE A 1.1/4POL EXTREMIDADE B MACHO DIAMETRO EXTREMIDADE B 3/4POL | 5 | UN |  | Selecione em caso de declínio | [15 empty] | 0 | 0 | 0
189 | 5200000017775 |  |  |  | CONEXAO TUBO LUVA ADAPTADORA MATERIAL CORPO POLICLORETO VINILA TRATAMENTO SUPERFICIE NATURAL EXTREMIDADE A SOLDADA DIAMETRO EXTREMIDADE A 25MM EXTREMIDADE B ROSCADA DIAMETRO EXTREMIDADE B 3/4POL | 2 | UN |  | Selecione em caso de declínio | [15 empty] | 0 | 0 | 0
190 | 5200000017776 |  |  |  | CONEXAO TUBO CAP MATERIAL CORPO POLICLORETO VINILA TRATAMENTO SUPERFICIE NATURAL EXTREMIDADE A SOLDADA DIAMETRO EXTREMIDADE A 3/4POL | 2 | UN |  | Selecione em caso de declínio | [15 empty] | 0 | 0 | 0
191 | 5200000017818 |  |  |  | CONEXAO TUBO COTOVELO IGUAL MATERIAL CORPO ACO INOX AISI304 TRATAMENTO SUPERFICIE NATURAL PRESSAO OPERACAO 3000PSI EXTREMIDADE A ROSCADA DIAMETRO EXTREMIDADE A 3/4POL ROSCA NPT | 16 | UN |  | Selecione em caso de declínio | [15 empty] | 0 | 0 | 0
192 | 5200000017819 |  |  |  | CONEXAO TUBO COTOVELO IGUAL MATERIAL CORPO ACO INOX AISI304 TRATAMENTO SUPERFICIE NATURAL PRESSAO OPERACAO 3000PSI EXTREMIDADE A ROSCADA FEMEA DIAMETRO EXTREMIDADE A 3/4POL ROSCA NPT | 2 | UN |  | Selecione em caso de declínio | [15 empty] | 0 | 0 | 0
193 | 5200000017820 |  |  |  | CONEXAO TUBO UNIAO IGUAL MATERIAL CORPO ACO INOX PRESSAO OPERACAO 3000PSI EXTREMIDADE A SOLDADA DIAMETRO EXTREMIDADE A 1/2POL EXTREMIDADE B SOLDADA DIAMETRO EXTREMIDADE B 1/2POL | 19 | UN |  | Selecione em caso de declínio | [15 empty] | 0 | 0 | 0
194 | 5200000018168 |  |  |  | CONEXAO TUBO TAMPAO MATERIAL CORPO ACO INOX AISI316 TRATAMENTO SUPERFICIE NATURAL PRESSAO OPERACAO 10000PSIG EXTREMIDADE A ROSCADA FEMEA DIAMETRO EXTREMIDADE A 1/4POL ROSCA NPT COMPRIMENTO 1.11POL SS-4-CP-10K SWAGELOK | 10 | UN |  | Selecione em caso de declínio | [15 empty] | 0 | 0 | 0
195 | 5200000018201 |  |  |  | CONEXAO TUBO CONECTOR RETO MATERIAL CORPO ACO INOX AISI316 CLASSE PRESSAO 3700PSI EXTREMIDADE A ROSCADA DIAMETRO EXTREMIDADE A 1/2POL ROSCA NPTM EXTREMIDADE B ROSCADA DIAMETRO EXTREMIDADE B 1/2POL | 100 | UN |  | Selecione em caso de declínio | [15 empty] | 0 | 0 | 0
196 | 5200000018204 |  |  |  | CONEXAO TUBO UNIAO IGUAL MATERIAL CORPO ACO INOX AISI316 PRESSAO OPERACAO 3700PSI EXTREMIDADE A LISA DIAMETRO EXTREMIDADE A 1/2POL | 100 | UN |  | Selecione em caso de declínio | [15 empty] | 0 | 0 | 0
197 | 5200000018206 |  |  |  | CONEXAO TUBO UNIAO REDUCAO MATERIAL CORPO ACO INOX AISI316 CLASSE PRESSAO 3700PSI EXTREMIDADE A ROSCADA FEMEA DIAMETRO EXTREMIDADE A 3/4POL ROSCA NPT DIAMETRO EXTREMIDADE B 1/2POL | 30 | UN |  | Selecione em caso de declínio | [15 empty] | 0 | 0 | 0
198 | 5200000018207 |  |  |  | CONEXAO TUBO TEE IGUAL MATERIAL CORPO ACO INOX AISI316 PRESSAO OPERACAO 3700PSI DIAMETRO EXTREMIDADE A 1/2POL DIAMETRO EXTREMIDADE B 1/2POL DIAMETRO EXTREMIDADE C 1/2POL | 60 | UN |  | Selecione em caso de declínio | [15 empty] | 0 | 0 | 0
199 | 5200000018361 |  |  |  | CONEXAO TUBO TEE ADAPTADOR PRESSAO OPERACAO 350BAR EXTREMIDADE A ROSCADA DIAMETRO EXTREMIDADE A 1/4POL ROSCA NPT PRESYS | 6 | UN |  | Selecione em caso de declínio | [15 empty] | 0 | 0 | 0
200 | 5200000018362 |  |  |  | TERMINAL MANGUEIRA MATERIAL CORPO LATAO DIAMETRO MANGUEIRA 1/8POL TERMINAL A PRENSAVEL RETO MACHO FIXO CONECTOR A NPT 1/8 27FPP CAPA S/CAPA 06.08.0013-00 PRESYS | 6 | UN |  | Selecione em caso de declínio | [15 empty] | 0 | 0 | 0
201 | 5200000018363 |  |  |  | TERMINAL MANGUEIRA MATERIAL CORPO LATAO DIAMETRO MANGUEIRA 1/4POL TERMINAL A PRENSAVEL RETO MACHO FIXO CONECTOR A NPT 1/4 18FPP CAPA S/CAPA 06.08.0006-00 PRESYS | 20 | UN |  | Selecione em caso de declínio | [15 empty] | 0 | 0 | 0
202 | 5200000018364 |  |  |  | CONEXAO TUBO RAPIDA PRETA PRESSAO OPERACAO 350BAR EXTREMIDADE A ROSCADA DIAMETRO EXTREMIDADE A 1/4POL ROSCA NPT PRESYS | 10 | UN |  | Selecione em caso de declínio | [15 empty] | 0 | 0 | 0
203 | 5200000018365 |  |  |  | TERMINAL MANGUEIRA MATERIAL CORPO LATAO DIAMETRO MANGUEIRA 1/2POL TERMINAL A PRENSAVEL RETO MACHO FIXO CONECTOR A NPT 1/2 14FPP CAPA S/CAPA 06.08.0030-00 PRESYS | 10 | UN |  | Selecione em caso de declínio | [15 empty] | 0 | 0 | 0
204 | 5200000018713 |  |  |  | CONEXAO TUBO REDUCAO EXCENTRICA MATERIAL CORPO ACO CARBONO ESPESSURA PAREDE SCH80 DIAMETRO EXTREMIDADE A 12POL DIAMETRO EXTREMIDADE B 18POL | 1 | UN |  | Selecione em caso de declínio | [15 empty] | 0 | 0 | 0
205 | 5200000018714 |  |  |  | CONEXAO TUBO REDUCAO EXCENTRICA MATERIAL CORPO ACO CARBONO ESPESSURA PAREDE SCH40 DIAMETRO EXTREMIDADE A 4POL DIAMETRO EXTREMIDADE B 2POL | 1 | UN |  | Selecione em caso de declínio | [15 empty] | 0 | 0 | 0
206 | 5200000018715 |  |  |  | CONEXAO TUBO REDUCAO EXCENTRICA MATERIAL CORPO ACO CARBONO ESPESSURA PAREDE SCH40 DIAMETRO EXTREMIDADE A 20POL DIAMETRO EXTREMIDADE B 24POL | 1 | UN |  | Selecione em caso de declínio | [15 empty] | 0 | 0 | 0
207 | 5200000018716 |  |  |  | TAMPAO CLASSE PRESSAO 600LBS DIAMETRO NOMINAL 3/4POL | 10 | UN |  | Selecione em caso de declínio | [15 empty] | 0 | 0 | 0
208 | 5200000018717 |  |  |  | CONEXAO TUBO TEE RETO MATERIAL CORPO ACO CARBONO ESPESSURA PAREDE SCH80 DIAMETRO EXTREMIDADE A 18POL | 1 | UN |  | Selecione em caso de declínio | [15 empty] | 0 | 0 | 0
209 | 5200000018718 |  |  |  | CONEXAO TUBO TEE RETO MATERIAL CORPO ACO CARBONO ESPESSURA PAREDE SCH40 DIAMETRO EXTREMIDADE A 2POL | 1 | UN |  | Selecione em caso de declínio | [15 empty] | 0 | 0 | 0
210 | 5200000018719 |  |  |  | CONEXAO TUBO TEE RETO CLASSE PRESSAO 6000 DIAMETRO EXTREMIDADE A 1POL | 2 | UN |  | Selecione em caso de declínio | [15 empty] | 0 | 0 | 0
211 | 5200000018720 |  |  |  | CONEXAO TUBO TEE REDUCAO MATERIAL CORPO ACO CARBONO ESPESSURA PAREDE SCH80 DIAMETRO EXTREMIDADE A 16POL DIAMETRO EXTREMIDADE B 12POL | 1 | UN |  | Selecione em caso de declínio | [15 empty] | 0 | 0 | 0
212 | 5200000018722 |  |  |  | CONEXAO TUBO COLAR MATERIAL CORPO ACO CARBONO A105 PRESSAO OPERACAO 6000PSI EXTREMIDADE A SOLDADA DIAMETRO EXTREMIDADE A 28POL EXTREMIDADE B SOLDADA DIAMETRO EXTREMIDADE B 2POL | 2 | UN |  | Selecione em caso de declínio | [15 empty] | 0 | 0 | 0
213 | 5200000018723 |  |  |  | CONEXAO TUBO COLAR MATERIAL CORPO ACO CARBONO A105 CLASSE PRESSAO 6000 DIAMETRO EXTREMIDADE A 4POL DIAMETRO EXTREMIDADE B 3/4POL | 2 | UN |  | Selecione em caso de declínio | [15 empty] | 0 | 0 | 0
214 | 5200000018724 |  |  |  | CONEXAO TUBO COLAR MATERIAL CORPO ACO CARBONO A105 CLASSE PRESSAO 6000 DIAMETRO EXTREMIDADE A 20POL DIAMETRO EXTREMIDADE B 1.1/2POL | 2 | UN |  | Selecione em caso de declínio | [15 empty] | 0 | 0 | 0
215 | 5200000018725 |  |  |  | CONEXAO TUBO COLAR MATERIAL CORPO ACO CARBONO A105 CLASSE PRESSAO 6000 DIAMETRO EXTREMIDADE A 20POL DIAMETRO EXTREMIDADE B 3/4POL | 4 | UN |  | Selecione em caso de declínio | [15 empty] | 0 | 0 | 0
216 | 5200000018726 |  |  |  | CONEXAO TUBO COLAR MATERIAL CORPO ACO CARBONO A105 CLASSE PRESSAO 6000 DIAMETRO EXTREMIDADE A 16POL DIAMETRO EXTREMIDADE B 3/4POL | 2 | UN |  | Selecione em caso de declínio | [15 empty] | 0 | 0 | 0
217 | 5200000018727 |  |  |  | CONEXAO TUBO CURVA 45GR MATERIAL CORPO ACO CARBONO NORMA CONSTRUCAO ANSI B16.9 ESPESSURA PAREDE SCH80 DIAMETRO EXTREMIDADE A 12POL | 1 | UN |  | Selecione em caso de declínio | [15 empty] | 0 | 0 | 0
218 | 5200000018729 |  |  |  | CONEXAO TUBO CURVA 90GR NORMA CONSTRUCAO ANSI B16.9 ESPESSURA PAREDE SCH80 DIAMETRO EXTREMIDADE A 12POL | 2 | UN |  | Selecione em caso de declínio | [15 empty] | 0 | 0 | 0
219 | 5200000018730 |  |  |  | CONEXAO TUBO CURVA 90GR MATERIAL CORPO ACO CARBONO ESPESSURA PAREDE SCH80 DIAMETRO EXTREMIDADE A 12POL | 2 | UN |  | Selecione em caso de declínio | [15 empty] | 0 | 0 | 0
220 | 5200000018731 |  |  |  | CONEXAO TUBO COTOVELO MATERIAL CORPO ACO CARBONO A105 CLASSE PRESSAO 6000LBS DIAMETRO EXTREMIDADE A 3/4POL | 4 | UN |  | Selecione em caso de declínio | [15 empty] | 0 | 0 | 0
221 | 5200000018732 |  |  |  | CONEXAO TUBO CURVA 90GR MATERIAL CORPO ACO CARBONO ESPESSURA PAREDE SCH40 DIAMETRO EXTREMIDADE A 2POL | 14 | UN |  | Selecione em caso de declínio | [15 empty] | 0 | 0 | 0
222 | 5200000018733 |  |  |  | CONEXAO TUBO CURVA 90GR MATERIAL CORPO ACO CARBONO ESPESSURA PAREDE SCH40 DIAMETRO EXTREMIDADE A 4POL | 8 | UN |  | Selecione em caso de declínio | [15 empty] | 0 | 0 | 0
223 | 5200000018734 |  |  |  | CONEXAO TUBO CURVA 90GR MATERIAL CORPO ACO CARBONO A234 ESPESSURA PAREDE SCH40 DIAMETRO EXTREMIDADE A 20POL | 4 | UN |  | Selecione em caso de declínio | [15 empty] | 0 | 0 | 0
224 | 5200000018735 |  |  |  | CONEXAO TUBO COTOVELO MATERIAL CORPO ACO CARBONO A105 CLASSE PRESSAO 6000LBS DIAMETRO EXTREMIDADE A 1POL | 3 | UN |  | Selecione em caso de declínio | [15 empty] | 0 | 0 | 0
225 | 5200000018866 |  |  |  | CURVA GALVANIZADA 1POL 90GR.C APLICACAO: TUBULACAO | 10 | UN |  | Selecione em caso de declínio | [15 empty] | 0 | 0 | 0
226 | 5200000018870 |  |  |  | CONEXAO TUBO NIPLE IGUAL MATERIAL CORPO ACO INOX AISI316L PRESSAO OPERACAO 6600PSI EXTREMIDADE A ROSCADA DIAMETRO EXTREMIDADE A 1/2POL ROSCA NPT | 6 | UN |  | Selecione em caso de declínio | [15 empty] | 0 | 0 | 0
227 | 5200000018871 |  |  |  | CONEXAO TUBO TEE IGUAL MATERIAL CORPO ACO INOX A182F316 TRATAMENTO SUPERFICIE NATURAL PRESSAO OPERACAO 4500PSIG EXTREMIDADE A ROSCADA DIAMETRO EXTREMIDADE A 1/2POL ROSCA NPT EXTREMIDADE B ROSCADA DIAMETRO EXTREMIDADE B 1/2POL ROSCA NPT EXTREMIDADE C ROSCADA DIAMETRO EXTREMIDADE C 1/2POL ROSCA NPT | 6 | UN |  | Selecione em caso de declínio | [15 empty] | 0 | 0 | 0
228 | 5200000018872 |  |  |  | CONEXAO TUBO PLUGUE MATERIAL CORPO ACO INOX AISI316L CLASSE PRESSAO 6600PSI EXTREMIDADE A ROSCADA DIAMETRO EXTREMIDADE A 1/2POL ROSCA NPT COMPRIMENTO 24,6MM 121SS08 PARKER | 6 | UN |  | Selecione em caso de declínio | [15 empty] | 0 | 0 | 0
229 | 5200000018873 |  |  |  | CONEXAO TUBO UNIAO ADAPTADOR PRESSAO OPERACAO 3000PSI EXTREMIDADE A ROSCADA MACHO DIAMETRO EXTREMIDADE A 1/2POL ROSCA NPT EXTREMIDADE B LISA DIAMETRO EXTREMIDADE B 1/2POL 768F/ 768FSS 0808 | 6 | UN |  | Selecione em caso de declínio | [15 empty] | 0 | 0 | 0
230 | 5200000018875 |  |  |  | CONEXAO TUBO NIPLE REDUCAO MATERIAL CORPO ACO INOX AISI316L PRESSAO OPERACAO 6600PSI EXTREMIDADE A ROSCADA DIAMETRO EXTREMIDADE A 1/2POL ROSCA NPT EXTREMIDADE B ROSCADA DIAMETRO EXTREMIDADE B 1/4POL ROSCA NPT | 6 | UN |  | Selecione em caso de declínio | [15 empty] | 0 | 0 | 0
231 | 5200000019253 |  |  |  | COTOVELO 90GR.C EM ACO CARBONO FORJADO ASTM-A-105 APLICACAO: TUBULACAO EM GERAL CLASSE DE PRESSAO 3000 LIBRAS EXTREMIDADES ROSCADAS FEMEAS NPT DIAMETRO NOMINAL 1.1/2 POLEGADA | 6 | UN |  | Selecione em caso de declínio | [15 empty] | 0 | 0 | 0
232 | 5200000019261 |  |  |  | UNIAO EM ACO CARBONO FORJADO ASTM-A-105 AP´LICACAO: TUBULACOES EM GERAL CLASSE DE PRESSAO: 3000 LIBRAS EXTREMIDADES ROSCADAS FEMEAS NPT DIAMETRO NOMINAL 2 POLEGADA | 3 | UN |  | Selecione em caso de declínio | [15 empty] | 0 | 0 | 0
233 | 5200000019342 |  |  |  | TERMINAL PRENSADO RETO FEMEA GIRATORIA JIC 37GR APLICACAO: MANGUEIRAS NORMA SAE J516 DIAMETRO: 1POL BITOLA: -16 ROSCA: 1.5/16-12 CODIGO INTERNO: XX020501X-16-16 FABRICANTE: HENNINGS REFERENCIA: 100FJ-16-16 | 6 | UN |  | Selecione em caso de declínio | [15 empty] | 0 | 0 | 0
234 | 5200000021969 |  |  |  | CONEXAO TUBO LUVA MATERIAL CORPO COBRE ESPESSURA PAREDE 1MM EXTREMIDADE A SOLDADA DIAMETRO EXTREMIDADE A 22MM EXTREMIDADE B SOLDADA DIAMETRO EXTREMIDADE B 22MM COMPRIMENTO 41MM | 90 | UN |  | Selecione em caso de declínio | [15 empty] | 0 | 0 | 0
235 | 5200000021975 |  |  |  | CURVA MATERIAL CORPO COBRE ANGULO 90GR EXTREMIDADE SOLDAVEL DIAMETRO 7/8POL ESPESSURA PAREDE 1MM | 90 | UN |  | Selecione em caso de declínio | [15 empty] | 0 | 0 | 0
236 | 5200000023884 |  |  |  | UNIAO REDUTORA DUTO EXTREMIDADE ROSCADA ROSCA TIPO EXTREMIDADE NPT DIAMETRO EXTREMIDADE A 2POL DIAMETRO EXTREMIDADE B 1POL MATERIAL CORPO ACO INOX AISI316 TRATAMENTO SUPERFICIE NATURAL | 1 | UN |  | Selecione em caso de declínio | [15 empty] | 0 | 0 | 0
237 | 5300000003311 |  |  |  | BUCHA MATERIAL ALUMINIO DIAMETRO EXTERNO 3/4 POL APLICACAO P/ ELETRODUTO | 16 | UN |  | Selecione em caso de declínio | [15 empty] | 0 | 0 | 0
238 | 5300000004246 |  |  |  | LUVA P/ELETRODUTO RR DN20 3/4" NPT MULTIDUTO ELETRODUTO/EST | 6 | UN |  | Selecione em caso de declínio | [15 empty] | 0 | 0 | 0
239 | 5300000004258 |  |  |  | CURVA ROSCAVEL R/R 90G NPT 3/4" GALV FOGO NBR5597 TP AZ MULTIDUTO - ELETRODUTO/EST | 9 | UN |  | Selecione em caso de declínio | [15 empty] | 0 | 0 | 0
240 | 5300000004940 |  |  |  | BUCHA DE ACAMENTO PARA ELETRODUTO; MATERIAL: ALUMÍNIO; DIÂMETRO: 1 POL; ROSCA: BSP | 90 | UN |  | Selecione em caso de declínio | [15 empty] | 0 | 0 | 0
241 | 5300000004942 |  |  |  | LUVA GALVANIZADA; DIÂMETRO: 1/2 POL; ROSCA: BSP MACHO | 90 | UN |  | Selecione em caso de declínio | [15 empty] | 0 | 0 | 0
242 | 5300000004943 |  |  |  | LUVA GALVANIZADA; DIÂMETRO: 3/4 POL; ROSCA: BSP MACHO | 90 | UN |  | Selecione em caso de declínio | [15 empty] | 0 | 0 | 0
243 | 5300000004944 |  |  |  | LUVA GALVANIZADA; DIÂMETRO: 1 POL; ROSCA: BSP MACHO | 90 | UN |  | Selecione em caso de declínio | [15 empty] | 0 | 0 | 0
244 | 5300000005369 |  |  |  | CURVA ELETRODUTO MATERIAL CORPO POLICLORETO VINILA 90GR EXTREMIDADE ROSCADA DIAMETRO 3/4POL | 4 | M |  | Selecione em caso de declínio | [15 empty] | 0 | 0 | 0
245 | 5300000006483 |  |  |  | BUCHA DE REDUÇÃO PARA CONEXÕES ELÉTRICA: 1" BSP MACHO / 1/2" BSP FÊMEA; ALUMÍNIO; CERTIFICAÇÃO EXD-2C T4/T6 GB IP-66/68 INMETRO E COM DESCRIÇÃO DA CERTIFICAÇÃO VISÍVEL EXTERNAMENTE. | 2 | UN |  | Selecione em caso de declínio | [15 empty] | 0 | 0 | 0
246 | 5300000006484 |  |  |  | CONEXAO TUBO BUCHA REDUCAO EXTREMIDADE A ROSCADA MACHO DIAMETRO EXTREMIDADE A 1POL ROSCA BSP EXTREMIDADE B ROSCADA FEMEA DIAMETRO EXTREMIDADE B 3/4POL ROSCA BSP | 2 | UN |  | Selecione em caso de declínio | [15 empty] | 0 | 0 | 0
247 | 5300000006485 |  |  |  | CONEXAO TUBO BUCHA REDUCAO EXTREMIDADE A ROSCADA MACHO DIAMETRO EXTREMIDADE A 1POL ROSCA NPT EXTREMIDADE B ROSCADA FEMEA DIAMETRO EXTREMIDADE B 3/4POL ROSCA NPT | 7 | UN |  | Selecione em caso de declínio | [15 empty] | 0 | 0 | 0
248 | 5300000006486 |  |  |  | CONEXAO TUBO BUCHA REDUCAO EXTREMIDADE A ROSCADA MACHO DIAMETRO EXTREMIDADE A 3/4POL ROSCA NPT EXTREMIDADE B ROSCADA FEMEA DIAMETRO EXTREMIDADE B 1/2POL ROSCA NPT | 20 | UN |  | Selecione em caso de declínio | [15 empty] | 0 | 0 | 0
249 | 5300000007125 |  |  |  | CONEXAO TUBO LUVA EMENDA MATERIAL CORPO ALUMINIO EXTREMIDADE A COMPRESSAO DIAMETRO EXTREMIDADE A 3/4POL EXTREMIDADE B COMPRESSAO DIAMETRO EXTREMIDADE B 3/4POL | 20 | UN |  | Selecione em caso de declínio | [15 empty] | 0 | 0 | 0
250 | 5300000007154 |  |  |  | LUVA ELETRODUTO MATERIAL CORPO ACO CARBONO TRATAMENTO SUPERFICIE ZINCADO FOGO EXTREMIDADE ROSCADA ROSCA TIPO NPT DIAMETRO 3/4POL | 30 | UN |  | Selecione em caso de declínio | [15 empty] | 0 | 0 | 0
251 | 5300000007181 |  |  |  | CONEXAO TUBO BUCHA ACABAMENTO EXTREMIDADE A ROSCADA DIAMETRO EXTREMIDADE A 3/4POL ROSCA NPT | 9 | UN |  | Selecione em caso de declínio | [15 empty] | 0 | 0 | 0
252 | 5300000007182 |  |  |  | BUCHA ELETRODUTO MATERIAL CORPO ALUMINIO DIAMETRO INTERNO 1POL ROSCA TIPO NPT ACESSORIO C/ARRUELA | 10 | UN |  | Selecione em caso de declínio | [15 empty] | 0 | 0 | 0
253 | 5300000007183 |  |  |  | BUCHA ELETRODUTO MATERIAL CORPO ALUMINIO DIAMETRO INTERNO 1.1/2POL ROSCA TIPO NPT ACESSORIO C/ARRUELA | 9 | UN |  | Selecione em caso de declínio | [15 empty] | 0 | 0 | 0
254 | 5300000007184 |  |  |  | BUCHA ELETRODUTO MATERIAL CORPO ALUMINIO DIAMETRO INTERNO 2POL ROSCA TIPO NPT ACESSORIO C/ARRUELA | 5 | UN |  | Selecione em caso de declínio | [15 empty] | 0 | 0 | 0
255 | 5300000007373 |  |  |  | CONEXAO TUBO BUCHA ACABAMENTO MATERIAL CORPO ACO CARBONO TRATAMENTO SUPERFICIE ZINCADO FOGO EXTREMIDADE A ROSCADA DIAMETRO EXTREMIDADE A 3/4POL ROSCA NPT | 14 | UN |  | Selecione em caso de declínio | [15 empty] | 0 | 0 | 0
256 | 5300000007674 |  |  |  | CONEXAO TUBO CURVA 90GR MATERIAL CORPO POLICLORETO VINILA EXTREMIDADE A ROSCADA DIAMETRO EXTREMIDADE A 3/4POL ROSCA NPT EXTREMIDADE B ROSCADA DIAMETRO EXTREMIDADE B 3/4POL ROSCA NPT | 10 | UN |  | Selecione em caso de declínio | [15 empty] | 0 | 0 | 0
257 | 5300000007675 |  |  |  | CONEXAO TUBO NIPLE IGUAL TRATAMENTO SUPERFICIE ZINCADO FOGO DIAMETRO EXTREMIDADE A 3/4POL COMPRIMENTO 100MM | 16 | UN |  | Selecione em caso de declínio | [15 empty] | 0 | 0 | 0
258 | 5300000008150 |  |  |  | CONJUNTOS MONTADOS: FILTROS, REGULADORES E LUBRIFICADORES SERIE 06 CONJUNTO MONTADO COM NIPLE - NUMERO DA PECA 06G36518A2 CONJUNTO MONTADO FR + L; MONTAGEM COM NIPLE; CONEXAO: 1/2POL; OPCOES DO COPO FILTRO: COPO DE POLICARBONATO COM PROTETOR METALICO E DRENO AUTOMATICO; GRANULACAO DO ELEMENTO FILTRANTE: 5 MICRA; FAIXA DE PRESAO: 0,14 A 8,5 BAR COM MANOMETRO; FUNCAO: COM SANGRIA; OPCOES DO CORPO LUBRIFICADOR: COPO DE POLICARBONATO COM PROTETOR METALICO E SEM DRENO. FOTO EM ANEXO. | 1 | UN |  | Selecione em caso de declínio | [15 empty] | 0 | 0 | 0
259 | 5400000000954 |  |  |  | CONECTOR TIPO: TEE; MATERIAL ACO INOX 316 DIAMETRO DA CONEXAO (1) 1/2 POL DIAMETRO DA CONEXAO (2) 1/2 POL DIAMETRO DA CONEXAO 1/2 POL DIAMETRO DO TUBO 1/2 POL | 4 | UN |  | Selecione em caso de declínio | [15 empty] | 0 | 0 | 0
260 | 5400000001068 |  |  |  | ADAPTADOR MACHO; DIÂMETRO: 1/4 POL NPT MACHO; APLICAÇÃO: MANGUEIRA DE ALTA PRESSÃO; (06.08.0006-00) | 1 | UN |  | Selecione em caso de declínio | [15 empty] | 0 | 0 | 0
261 | 5400000001069 |  |  |  | ADAPTADOR MACHO; DIÂMETRO: 1/2 POL NPT MACHO; APLICAÇÃO: MANGUEIRA DE ALTA PRESSÃO; (06.08.0030-00) | 1 | UN |  | Selecione em caso de declínio | [15 empty] | 0 | 0 | 0
262 | 5400000001762 |  |  |  | CONEXAO TUBO COTOVELO MATERIAL CORPO ACO INOX DIAMETRO EXTREMIDADE A 1/4POL DIAMETRO EXTREMIDADE B 1/4POL | 40 | UN |  | Selecione em caso de declínio | [15 empty] | 0 | 0 | 0
263 | 5400000001763 |  |  |  | CONEXAO TUBO COTOVELO IGUAL MATERIAL CORPO ACO INOX AISI316 TRATAMENTO SUPERFICIE NATURAL EXTREMIDADE A ROSCADA DIAMETRO EXTREMIDADE A 1/4POL ROSCA NPT EXTREMIDADE B ROSCADA DIAMETRO EXTREMIDADE B 1/4POL ROSCA NPT | 40 | UN |  | Selecione em caso de declínio | [15 empty] | 0 | 0 | 0
264 | 5400000001765 |  |  |  | UNIAO IGUAL MATERIAL CORPO ACO INOX AISI316 1040BAR 1/4POL | 70 | UN |  | Selecione em caso de declínio | [15 empty] | 0 | 0 | 0
265 | 5400000002023 |  |  |  | CONEXAO TUBO UNIAO ADAPTADOR MATERIAL CORPO ACO INOX AISI316 TRATAMENTO SUPERFICIE NATURAL PRESSAO OPERACAO 20000PSI EXTREMIDADE A COMPRESSAO DIAMETRO EXTREMIDADE A 8MM EXTREMIDADE B ROSCADA MACHO DIAMETRO EXTREMIDADE B 1/4POL ROSCA NPT COMPRIMENTO 38,7MM SS-8M0-1-4 SWAGELOK | 6 | UN |  | Selecione em caso de declínio | [15 empty] | 0 | 0 | 0
266 | 5400000002044 |  |  |  | CONECTOR MACHO DE PASSAGEM RETA MATERIAL: ACO INOXIDAVEL DIMENSÕES: 1/2 OD X 1/2 NPT CODIGO DE COMPRA: SS-810-1-8 FABRICANTE: SWAGELOK | 8 | UN |  | Selecione em caso de declínio | [15 empty] | 0 | 0 | 0
267 | 5400000002046 |  |  |  | UNIÃO RETA MATERIAL: ACO INOXIDAVEL DIMENSÕES: 1/2 OD X 1/2 OD CODIGO DE COMPRA: SS-810-6 FABRICANTE: SWAGELOK | 20 | UN |  | Selecione em caso de declínio | [15 empty] | 0 | 0 | 0
268 | 5400000002047 |  |  |  | CONEXAO TUBO UNIAO IGUAL MATERIAL CORPO ACO INOX AISI316 TRATAMENTO SUPERFICIE NATURAL PRESSAO OPERACAO 20000PSI EXTREMIDADE A COMPRESSAO DIAMETRO EXTREMIDADE A 8MM EXTREMIDADE B COMPRESSAO DIAMETRO EXTREMIDADE B 8MM COMPRIMENTO 43,2MM SS-8M0-6 SWAGELOK | 30 | UN |  | Selecione em caso de declínio | [15 empty] | 0 | 0 | 0
269 | 5400000002050 |  |  |  | CONEXAO TUBO TE UNIAO MATERIAL CORPO ACO INOX AISI316 TRATAMENTO SUPERFICIE NATURAL PRESSAO OPERACAO 8000PSIG EXTREMIDADE A COMPRESSAO DIAMETRO EXTREMIDADE A 1/4POL EXTREMIDADE B COMPRESSAO DIAMETRO EXTREMIDADE B 1/4POL EXTREMIDADE C COMPRESSAO DIAMETRO EXTREMIDADE C 1/4POL COMPRIMENTO 2.12POL SS-400-3 SWAGELOK | 70 | UN |  | Selecione em caso de declínio | [15 empty] | 0 | 0 | 0
270 | 5400000002051 |  |  |  | CONEXAO TUBO TE UNIAO MATERIAL CORPO ACO INOX AISI316 TRATAMENTO SUPERFICIE NATURAL PRESSAO OPERACAO 7800PSI EXTREMIDADE A COMPRESSAO DIAMETRO EXTREMIDADE A 3/8POL EXTREMIDADE B COMPRESSAO DIAMETRO EXTREMIDADE B 3/8POL EXTREMIDADE C COMPRESSAO DIAMETRO EXTREMIDADE C 3/8POL COMPRIMENTO 2.4POL SS-600-3 SWAGELOK | 40 | UN |  | Selecione em caso de declínio | [15 empty] | 0 | 0 | 0
271 | 5400000002052 |  |  |  | CONEXAO TUBO TE UNIAO MATERIAL CORPO ACO INOX AISI316 TRATAMENTO SUPERFICIE NATURAL PRESSAO OPERACAO 7700PSIG EXTREMIDADE A COMPRESSAO DIAMETRO EXTREMIDADE A 1/2POL EXTREMIDADE B COMPRESSAO DIAMETRO EXTREMIDADE B 1/2POL EXTREMIDADE C COMPRESSAO DIAMETRO EXTREMIDADE C 1/2POL COMPRIMENTO 2.84POL SS-810-3 SWAGELOK | 20 | UN |  | Selecione em caso de declínio | [15 empty] | 0 | 0 | 0
272 | 5400000002060 |  |  |  | CONEXAO TUBO COTOVELO ADAPTADOR MATERIAL CORPO ACO INOX AISI316 TRATAMENTO SUPERFICIE NATURAL NORMA CONSTRUCAO ANSI/ASME/ASTM B31.1 PRESSAO OPERACAO 454BAR EXTREMIDADE A ROSCADA DIAMETRO EXTREMIDADE A 1/4POL ROSCA NPT EXTREMIDADE B COMPRESSAO DIAMETRO EXTREMIDADE B 8MM SS-8M0-2-4 SWAGELOK | 12 | UN |  | Selecione em caso de declínio | [15 empty] | 0 | 0 | 0
273 | 5400000002070 |  |  |  | ANILHA TIPO ANILHA TRASEIRA MATERIAL CORPO ACO INOX AISI316 DIAMETRO NOMINAL 1/4POL TRAVA S/TRAVA SS-404-1 SWAGELOK | 30 | UN |  | Selecione em caso de declínio | [15 empty] | 0 | 0 | 0
274 | 5400000002722 |  |  |  | CONEXAO TUBO UNIAO ADAPTADOR MATERIAL CORPO ACO INOX AISI316 CLASSE PRESSAO 3000PSI EXTREMIDADE A ROSCADA DIAMETRO EXTREMIDADE A 1/2POL ROSCA NPT EXTREMIDADE B COMPRESSAO DIAMETRO EXTREMIDADE B 1/2POL ROSCA BSP SS-810-7-8 SWAGELOK | 12 | UN |  | Selecione em caso de declínio | [15 empty] | 0 | 0 | 0
275 | 5400000002773 |  |  |  | CONEXAO TUBO ADAPTADOR RETO MATERIAL CORPO ACO INOX AISI316 AMARELA CLASSE PRESSAO 8000PSI PRESSAO OPERACAO 5000PSI EXTREMIDADE A COMPRESSAO DIAMETRO EXTREMIDADE A 1/4POL EXTREMIDADE B ROSCADA DIAMETRO EXTREMIDADE B 1/4POL ROSCA NPT COMPRIMENTO 1.46POL SS-4-TA-1-4 SWAGELOK | 90 | UN |  | Selecione em caso de declínio | [15 empty] | 0 | 0 | 0
276 | 5400000002835 |  |  |  | CONEXAO TUBO UNIAO ADAPTADOR MATERIAL CORPO ACO INOX EXTREMIDADE A ROSCADA DIAMETRO EXTREMIDADE A 1/4POL ROSCA NPT EXTREMIDADE B TUBO COMPRESSAO DIAMETRO EXTREMIDADE B 1/2POL | 80 | UN |  | Selecione em caso de declínio | [15 empty] | 0 | 0 | 0
277 | 5400000002836 |  |  |  | CONEXAO TUBO COTOVELO IGUAL 90GR MATERIAL CORPO ACO INOX AISI316 NATURAL EXTREMIDADE A TUBO COMPRESSAO DIAMETRO EXTREMIDADE A 1/4POL EXTREMIDADE B TUBO COMPRESSAO DIAMETRO EXTREMIDADE B 1/4POL SS - OD - 400-9 SWAGELOK | 40 | UN |  | Selecione em caso de declínio | [15 empty] | 0 | 0 | 0
278 | 5400000002837 |  |  |  | CONEXAO TUBO COTOVELO ADAPTADOR 90GR MATERIAL CORPO ACO INOX AISI316 NATURAL EXTREMIDADE A TUBO COMPRESSAO DIAMETRO EXTREMIDADE A 3/8POL EXTREMIDADE B ROSCADA DIAMETRO EXTREMIDADE B 1/4POL ROSCA NPT SS-600-2-4 SWAGELOK | 40 | UN |  | Selecione em caso de declínio | [15 empty] | 0 | 0 | 0
279 | 5500000001314 |  |  |  | CURVA DE COBRE 90º DE 7/8; APLICACAO: TUBULACAO DE AR CONDICIONADO. | 3 | UN |  | Selecione em caso de declínio | [15 empty] | 0 | 0 | 0
280 | 5500000001315 |  |  |  | CURVA DE COBRE 90º DE 1"; APLICACAO: TUBULACAO DE AR CONDICIONADO. | 2 | UN |  | Selecione em caso de declínio | [15 empty] | 0 | 0 | 0
281 | 5600000001081 |  |  |  | LUVA DE APROXIMACAO APLICACAO: COMBATE A INCENDIO MATERIAL: COURO VAQUETA CAMADAS INTERNAS: FILME DE POLIURETANO E MANTA DE FIBRAS ARAMIDAS PUNHO EM PARA-ARAMIDA CA 28.099 REFERENCIA: HJ6508026 FABRICANTE: HERCULES | 4 | PAR |  | Selecione em caso de declínio | [15 empty] | 0 | 0 | 0
282 | 5600000001173 |  |  |  | ESGUICHO REGULAVEL MATERIAL CORPO LATAO 5A16KGF/CM2 1890L/MIN ROSCADA FEMEA DIAMETRO CONEXAO PROCESSO 2.1/2POL HM 151 HIDROPARTS | 3 | UN |  | Selecione em caso de declínio | [15 empty] | 0 | 0 | 0
283 | 5700000000416 |  |  |  | LUVA ELETRODUTO EXTREMIDADE ROSCADA DIAMETRO 3/4POL | 6 | UN |  | Selecione em caso de declínio | [15 empty] | 0 | 0 | 0
284 | 5700000000417 |  |  |  | LUVA ELETRODUTO EXTREMIDADE ROSCADA DIAMETRO 1.1/4POL | 4 | UN |  | Selecione em caso de declínio | [15 empty] | 0 | 0 | 0
285 | 5700000000418 |  |  |  | LUVA ELETRODUTO EXTREMIDADE ROSCADA DIAMETRO 1.1/2POL | 4 | UN |  | Selecione em caso de declínio | [15 empty] | 0 | 0 | 0
286 | 5700000000419 |  |  |  | LUVA ELETRODUTO EXTREMIDADE ROSCADA DIAMETRO 2.1/2POL | 16 | UN |  | Selecione em caso de declínio | [15 empty] | 0 | 0 | 0
287 | 5900000000573 |  |  |  | FOLE 200252 WARTSILA | 19 | UN |  | Selecione em caso de declínio | [15 empty] | 0 | 0 | 0
288 | 5900000000574 |  |  |  | FOLE DE DESCARGA APLICACAO: MOTORES BAG11 MODELO W50SG PAAE 219774; BAG021 MODELO W50SG PAAE 219775 BAG031 MODELO W50SG CODIGO CATALOGO DOCUMENTO: DBAC596659 REFERENCIAS: 200 328 DUTO DE DESCARGA FORNECEDOR: WARTSILA | 25 | UN |  | Selecione em caso de declínio | [15 empty] | 0 | 0 | 0
289 | 5900000000575 |  |  |  | FOLE 200378 WARTSILA | 160 | UN |  | Selecione em caso de declínio | [15 empty] | 0 | 0 | 0
290 | 5900000006803 |  |  |  | SOQUETE DO TUBO USO: FOTOMULTIPLICADOR APLICACAO: ANALISE DE SULFURADOS REFERENCIA: G6600- 80029 FABRICANTE: AGILENT | 1 | UN |  | Selecione em caso de declínio | [15 empty] | 0 | 0 | 0
291 | 5900000013011 |  |  |  | TERMINAL MANGUEIRA MATERIAL CORPO TERMOPLASTICO TERMINAL A ENGATE RAPIDO MC-TC-1 BW TECHNOLOGLES | 2 | UN |  | Selecione em caso de declínio | [15 empty] | 0 | 0 | 0
292 | 6100000001410 |  |  |  | NIPLE DUPLO SEXTAVADO 3000# NPT DN 1/2" | 17 | UN |  | Selecione em caso de declínio | [15 empty] | 0 | 0 | 0
293 | 6100000001413 |  |  |  | NIPLE DUPLO SEXTAVADO APLICACAO: TUBULACAO MATERIAL: ASTM A105 FORJADO EM ACO CARBONO TIPO DE ROSCA: NPT MACHO CONFORME ASME B16.11 PRESSAO: 3000LBS DIAMETRO: 2POL ACABAMENTEO: GALVANIZADO A FOGO | 5 | UN |  | Selecione em caso de declínio | [15 empty] | 0 | 0 | 0
294 | 6100000001427 |  |  |  | BUCHA RED 3000# NPT 1/2" X 1/4" AC | 25 | UN |  | Selecione em caso de declínio | [15 empty] | 0 | 0 | 0
295 | 6100000001514 |  |  |  | Sapata Tipo Fill-Up (transformável em flutuante por circulação), 9 5/8" OD, 43,5 lb/pé , grau N-80 ou L-80 ou superior, conexão caixa Buttress , com graxa para armazenamento | 20 | UN |  | Selecione em caso de declínio | [15 empty] | 0 | 0 | 0
296 | 6100000001517 |  |  |  | Colar Tipo Fill-Up (transformável em flutuante por circulação), 9 5/8" OD, 36 lb/pé , grau K-55 ou J-55 ou superior, conexão caixa Buttress, com graxa para armazenamento para longo prazo e protetores de rosca. Válvula de retenção cat III-C segundo API RP 10F. | 14 | UN |  | Selecione em caso de declínio | [15 empty] | 0 | 0 | 0
297 | 6100000003479 |  |  |  | UNIAO ADAPTADOR TUBO DIAMETRO EXTREMIDADE A 1POL EXTREMIDADE A ROSCADA MACHO ROSCA TIPO EXTREMIDADE A JIC 37 DIAMETRO EXTREMIDADE B 1POL EXTREMIDADE B ROSCADA MACHO ROSCA TIPO EXTREMIDADE B NPT MATERIAL CORPO ACO | 19 | UN |  | Selecione em caso de declínio | [15 empty] | 0 | 0 | 0
298 | 6100000004512 |  |  |  | ADAPTADOR EM AÇO INOXIDÁVEL ASTM A276 GR. 316, EXTREMIDADES 1/4"" ROSCA AN (JIC 7/16-20) MACHO X 1/4"" ROSCA NPT FÊMEA." | 25 | UN |  | Selecione em caso de declínio | [15 empty] | 0 | 0 | 0
299 | 6100000004513 |  |  |  | TAMPÃO TIPO CAP PARA FECHAMENTO DE TUBOS RÍGIDOS, EM AÇO INOXIDÁVEL ASTM A276 GR.316, EXTREMIDADE 1/4"" ROSCA NPT FÊMEA, PRESSÃO MÁXIMA DE 6600 PSIG | 25 | UN |  | Selecione em caso de declínio | [15 empty] | 0 | 0 | 0
300 | 6100000004514 |  |  |  | TAMPÃO (PIPE CAP) EM AÇO INOXIDÁVEL ASTM A 276 GR.316, EXTREMIDADE JIC 4 (7/16-20) FÊMEA, PRESSÃO MÁXIMA DE TRABALHO DE 10000 PSIG. | 20 | UN |  | Selecione em caso de declínio | [15 empty] | 0 | 0 | 0
301 | 6100000004516 |  |  |  | JOELHO 90º (COTOVELO) FÊMEA EM AÇO INOXIDÁVEL, EXTREMIDADES: ROSCA NPT FÊMEA 3/4" | 25 | UN |  | Selecione em caso de declínio | [15 empty] | 0 | 0 | 0
302 | 6100000004517 |  |  |  | BUCHA DE REDUÇÃO EM AÇO INOXIDÁVEL ASTM A276 GR.316, EXTREMIDADES: ROSCA NPT MACHO DE 3/4"" X ROSCA NPT FÊMEA DE 1/4"" | 30 | UN |  | Selecione em caso de declínio | [15 empty] | 0 | 0 | 0
303 | 6100000004519 |  |  |  | COTOVELO FÊMEA EM AÇO INOXIDÁVEL, EXTREMIDADES: ROSCA NPT FÊMEA DE 1" | 14 | UN |  | Selecione em caso de declínio | [15 empty] | 0 | 0 | 0
304 | 6100000004520 |  |  |  | BUCHA DE REDUÇÃO EM AÇO INOXIDÁVEL ASTM A276 GR. 316, EXTREMIDADES: ROSCA NPT MACHO DE 1"" X ROSCA NPT FÊMEA DE 1/4""" | 14 | UN |  | Selecione em caso de declínio | [15 empty] | 0 | 0 | 0
305 | 6100000004521 |  |  |  | ADAPTADOR EM AÇO INOXIDÁVEL ASTM A276 GR. 316, EXTREMIDADES: ROSCA MACHO JIC - 7/16-20 (AN - JIC 37°) X ROSCA NPT MACHO DE 1/4""" | 30 | UN |  | Selecione em caso de declínio | [15 empty] | 0 | 0 | 0
306 | 6100000005313 |  |  |  | SCH 40-PC-AC ASTM A234 Gr.WPB-ASME B16.9 | 4 | UN |  | Selecione em caso de declínio | [15 empty] | 0 | 0 | 0
[9 empty] | Selecione em caso de declínio | [15 empty] | 0 | 0 | 0
[9 empty] | Selecione em caso de declínio | [15 empty] | 0 | 0 | 0
[9 empty] | Selecione em caso de declínio | [15 empty] | 0 | 0 | 0
[9 empty] | Selecione em caso de declínio | [15 empty] | 0 | 0 | 0
[9 empty] | Selecione em caso de declínio | [15 empty] | 0 | 0 | 0
[9 empty] | Selecione em caso de declínio | [15 empty] | 0 | 0 | 0
[9 empty] | Selecione em caso de declínio | [15 empty] | 0 | 0 | 0
[9 empty] | Selecione em caso de declínio | [15 empty] | 0 | 0 | 0
[9 empty] | Selecione em caso de declínio | [15 empty] | 0 | 0 | 0
[9 empty] | Selecione em caso de declínio | [15 empty] | 0 | 0 | 0
[9 empty] | Selecione em caso de declínio | [15 empty] | 0 | 0 | 0
[9 empty] | Selecione em caso de declínio | [15 empty] | 0 | 0 | 0
[9 empty] | Selecione em caso de declínio | [15 empty] | 0 | 0 | 0
[9 empty] | Selecione em caso de declínio | [15 empty] | 0 | 0 | 0
[9 empty] | Selecione em caso de declínio | [15 empty] | 0 | 0 | 0
[9 empty] | Selecione em caso de declínio | [15 empty] | 0 | 0 | 0
[9 empty] | Selecione em caso de declínio | [15 empty] | 0 | 0 | 0
[9 empty] | Selecione em caso de declínio | [15 empty] | 0 | 0 | 0
[9 empty] | Selecione em caso de declínio | [15 empty] | 0 | 0 | 0
[9 empty] | Selecione em caso de declínio | [15 empty] | 0 | 0 | 0
[9 empty] | Selecione em caso de declínio | [15 empty] | 0 | 0 | 0
[9 empty] | Selecione em caso de declínio | [15 empty] | 0 | 0 | 0
[9 empty] | Selecione em caso de declínio | [15 empty] | 0 | 0 | 0
[9 empty] | Selecione em caso de declínio | [15 empty] | 0 | 0 | 0
[9 empty] | Selecione em caso de declínio | [15 empty] | 0 | 0 | 0
[9 empty] | Selecione em caso de declínio | [15 empty] | 0 | 0 | 0
[9 empty] | Selecione em caso de declínio | [15 empty] | 0 | 0 | 0
[9 empty] | Selecione em caso de declínio | [15 empty] | 0 | 0 | 0
[9 empty] | Selecione em caso de declínio | [15 empty] | 0 | 0 | 0
[9 empty] | Selecione em caso de declínio | [15 empty] | 0 | 0 | 0
[9 empty] | Selecione em caso de declínio | [15 empty] | 0 | 0 | 0
[9 empty] | Selecione em caso de declínio | [15 empty] | 0 | 0 | 0
[9 empty] | Selecione em caso de declínio | [15 empty] | 0 | 0 | 0
[9 empty] | Selecione em caso de declínio | [15 empty] | 0 | 0 | 0
[9 empty] | Selecione em caso de declínio | [15 empty] | 0 | 0 | 0
[9 empty] | Selecione em caso de declínio | [15 empty] | 0 | 0 | 0
[9 empty] | Selecione em caso de declínio | [15 empty] | 0 | 0 | 0
[9 empty] | Selecione em caso de declínio | [15 empty] | 0 | 0 | 0
[9 empty] | Selecione em caso de declínio | [15 empty] | 0 | 0 | 0
[9 empty] | Selecione em caso de declínio | [15 empty] | 0 | 0 | 0
[9 empty] | Selecione em caso de declínio | [15 empty] | 0 | 0 | 0
[9 empty] | Selecione em caso de declínio | [15 empty] | 0 | 0 | 0
[9 empty] | Selecione em caso de declínio | [15 empty] | 0 | 0 | 0
[9 empty] | Selecione em caso de declínio | [15 empty] | 0 | 0 | 0
[9 empty] | Selecione em caso de declínio | [15 empty] | 0 | 0 | 0
[9 empty] | Selecione em caso de declínio | [15 empty] | 0 | 0 | 0
[9 empty] | Selecione em caso de declínio | [15 empty] | 0 | 0 | 0
[9 empty] | Selecione em caso de declínio | [15 empty] | 0 | 0 | 0
[9 empty] | Selecione em caso de declínio | [15 empty] | 0 | 0 | 0
[9 empty] | Selecione em caso de declínio | [15 empty] | 0 | 0 | 0
[9 empty] | Selecione em caso de declínio | [15 empty] | 0 | 0 | 0
[9 empty] | Selecione em caso de declínio | [15 empty] | 0 | 0 | 0
[9 empty] | Selecione em caso de declínio | [15 empty] | 0 | 0 | 0
[9 empty] | Selecione em caso de declínio | [15 empty] | 0 | 0 | 0
[9 empty] | Selecione em caso de declínio | [15 empty] | 0 | 0 | 0
[9 empty] | Selecione em caso de declínio | [15 empty] | 0 | 0 | 0
[9 empty] | Selecione em caso de declínio | [15 empty] | 0 | 0 | 0
[9 empty] | Selecione em caso de declínio | [15 empty] | 0 | 0 | 0
[9 empty] | Selecione em caso de declínio | [15 empty] | 0 | 0 | 0
[9 empty] | Selecione em caso de declínio | [15 empty] | 0 | 0 | 0
[9 empty] | Selecione em caso de declínio | [15 empty] | 0 | 0 | 0
[9 empty] | Selecione em caso de declínio | [15 empty] | 0 | 0 | 0
[9 empty] | Selecione em caso de declínio | [15 empty] | 0 | 0 | 0
[9 empty] | Selecione em caso de declínio | [15 empty] | 0 | 0 | 0
[9 empty] | Selecione em caso de declínio | [15 empty] | 0 | 0 | 0
[9 empty] | Selecione em caso de declínio | [15 empty] | 0 | 0 | 0
[9 empty] | Selecione em caso de declínio | [15 empty] | 0 | 0 | 0
[9 empty] | Selecione em caso de declínio | [15 empty] | 0 | 0 | 0
[9 empty] | Selecione em caso de declínio | [15 empty] | 0 | 0 | 0
[9 empty] | Selecione em caso de declínio | [15 empty] | 0 | 0 | 0
[9 empty] | Selecione em caso de declínio | [15 empty] | 0 | 0 | 0
[9 empty] | Selecione em caso de declínio | [15 empty] | 0 | 0 | 0
[9 empty] | Selecione em caso de declínio | [15 empty] | 0 | 0 | 0
[9 empty] | Selecione em caso de declínio | [15 empty] | 0 | 0 | 0
[9 empty] | Selecione em caso de declínio | [15 empty] | 0 | 0 | 0
[9 empty] | Selecione em caso de declínio | [15 empty] | 0 | 0 | 0
[9 empty] | Selecione em caso de declínio | [15 empty] | 0 | 0 | 0
[9 empty] | Selecione em caso de declínio | [15 empty] | 0 | 0 | 0
[9 empty] | Selecione em caso de declínio | [15 empty] | 0 | 0 | 0
[9 empty] | Selecione em caso de declínio | [15 empty] | 0 | 0 | 0
[9 empty] | Selecione em caso de declínio | [15 empty] | 0 | 0 | 0
[9 empty] | Selecione em caso de declínio | [15 empty] | 0 | 0 | 0
[9 empty] | Selecione em caso de declínio | [15 empty] | 0 | 0 | 0
[9 empty] | Selecione em caso de declínio | [15 empty] | 0 | 0 | 0
[9 empty] | Selecione em caso de declínio | [15 empty] | 0 | 0 | 0
[9 empty] | Selecione em caso de declínio | [15 empty] | 0 | 0 | 0
[9 empty] | Selecione em caso de declínio | [15 empty] | 0 | 0 | 0
[9 empty] | Selecione em caso de declínio | [15 empty] | 0 | 0 | 0
[9 empty] | Selecione em caso de declínio | [15 empty] | 0 | 0 | 0
[9 empty] | Selecione em caso de declínio | [15 empty] | 0 | 0 | 0
[9 empty] | Selecione em caso de declínio | [15 empty] | 0 | 0 | 0
[9 empty] | Selecione em caso de declínio | [15 empty] | 0 | 0 | 0
[9 empty] | Selecione em caso de declínio | [15 empty] | 0 | 0 | 0
[9 empty] | Selecione em caso de declínio | [15 empty] | 0 | 0 | 0
[9 empty] | Selecione em caso de declínio | [15 empty] | 0 | 0 | 0
[9 empty] | Selecione em caso de declínio | [15 empty] | 0 | 0 | 0
[9 empty] | Selecione em caso de declínio | [15 empty] | 0 | 0 | 0
[9 empty] | Selecione em caso de declínio | [15 empty] | 0 | 0 | 0
[9 empty] | Selecione em caso de declínio | [15 empty] | 0 | 0 | 0
[9 empty] | Selecione em caso de declínio | [15 empty] | 0 | 0 | 0
[9 empty] | Selecione em caso de declínio | [15 empty] | 0 | 0 | 0
[9 empty] | Selecione em caso de declínio | [15 empty] | 0 | 0 | 0
[9 empty] | Selecione em caso de declínio | [15 empty] | 0 | 0 | 0
[9 empty] | Selecione em caso de declínio | [15 empty] | 0 | 0 | 0
[9 empty] | Selecione em caso de declínio | [15 empty] | 0 | 0 | 0
[9 empty] | Selecione em caso de declínio | [15 empty] | 0 | 0 | 0
[9 empty] | Selecione em caso de declínio | [15 empty] | 0 | 0 | 0
[9 empty] | Selecione em caso de declínio | [15 empty] | 0 | 0 | 0
[9 empty] | Selecione em caso de declínio | [15 empty] | 0 | 0 | 0
[9 empty] | Selecione em caso de declínio | [15 empty] | 0 | 0 | 0
[9 empty] | Selecione em caso de declínio | [15 empty] | 0 | 0 | 0
[9 empty] | Selecione em caso de declínio | [15 empty] | 0 | 0 | 0
[9 empty] | Selecione em caso de declínio | [15 empty] | 0 | 0 | 0
[9 empty] | Selecione em caso de declínio | [15 empty] | 0 | 0 | 0
[9 empty] | Selecione em caso de declínio | [15 empty] | 0 | 0 | 0
[9 empty] | Selecione em caso de declínio | [15 empty] | 0 | 0 | 0
[9 empty] | Selecione em caso de declínio | [15 empty] | 0 | 0 | 0
[9 empty] | Selecione em caso de declínio | [15 empty] | 0 | 0 | 0
[9 empty] | Selecione em caso de declínio | [15 empty] | 0 | 0 | 0
[9 empty] | Selecione em caso de declínio | [15 empty] | 0 | 0 | 0
[9 empty] | Selecione em caso de declínio | [15 empty] | 0 | 0 | 0
[9 empty] | Selecione em caso de declínio | [15 empty] | 0 | 0 | 0
[9 empty] | Selecione em caso de declínio | [15 empty] | 0 | 0 | 0
[9 empty] | Selecione em caso de declínio | [15 empty] | 0 | 0 | 0
[9 empty] | Selecione em caso de declínio | [15 empty] | 0 | 0 | 0
[9 empty] | Selecione em caso de declínio | [15 empty] | 0 | 0 | 0
[9 empty] | Selecione em caso de declínio | [15 empty] | 0 | 0 | 0
[9 empty] | Selecione em caso de declínio | [15 empty] | 0 | 0 | 0
[9 empty] | Selecione em caso de declínio | [15 empty] | 0 | 0 | 0
[9 empty] | Selecione em caso de declínio | [15 empty] | 0 | 0 | 0
[9 empty] | Selecione em caso de declínio | [15 empty] | 0 | 0 | 0
[9 empty] | Selecione em caso de declínio | [15 empty] | 0 | 0 | 0
[9 empty] | Selecione em caso de declínio | [15 empty] | 0 | 0 | 0
[9 empty] | Selecione em caso de declínio | [15 empty] | 0 | 0 | 0
[9 empty] | Selecione em caso de declínio | [15 empty] | 0 | 0 | 0
[9 empty] | Selecione em caso de declínio | [15 empty] | 0 | 0 | 0
[9 empty] | Selecione em caso de declínio | [15 empty] | 0 | 0 | 0
[9 empty] | Selecione em caso de declínio | [15 empty] | 0 | 0 | 0
[9 empty] | Selecione em caso de declínio | [15 empty] | 0 | 0 | 0
[9 empty] | Selecione em caso de declínio | [15 empty] | 0 | 0 | 0
[9 empty] | Selecione em caso de declínio | [15 empty] | 0 | 0 | 0
[9 empty] | Selecione em caso de declínio | [15 empty] | 0 | 0 | 0
[9 empty] | Selecione em caso de declínio | [15 empty] | 0 | 0 | 0
[9 empty] | Selecione em caso de declínio | [15 empty] | 0 | 0 | 0
[9 empty] | Selecione em caso de declínio | [15 empty] | 0 | 0 | 0
[9 empty] | Selecione em caso de declínio | [15 empty] | 0 | 0 | 0
[9 empty] | Selecione em caso de declínio | [15 empty] | 0 | 0 | 0
[9 empty] | Selecione em caso de declínio | [15 empty] | 0 | 0 | 0
[9 empty] | Selecione em caso de declínio | [15 empty] | 0 | 0 | 0
[9 empty] | Selecione em caso de declínio | [15 empty] | 0 | 0 | 0
[9 empty] | Selecione em caso de declínio | [15 empty] | 0 | 0 | 0
[9 empty] | Selecione em caso de declínio | [15 empty] | 0 | 0 | 0
[9 empty] | Selecione em caso de declínio | [15 empty] | 0 | 0 | 0
[9 empty] | Selecione em caso de declínio | [15 empty] | 0 | 0 | 0
[9 empty] | Selecione em caso de declínio | [15 empty] | 0 | 0 | 0
[9 empty] | Selecione em caso de declínio | [15 empty] | 0 | 0 | 0
[9 empty] | Selecione em caso de declínio | [15 empty] | 0 | 0 | 0
[9 empty] | Selecione em caso de declínio | [15 empty] | 0 | 0 | 0
[9 empty] | Selecione em caso de declínio | [15 empty] | 0 | 0 | 0
[9 empty] | Selecione em caso de declínio | [15 empty] | 0 | 0 | 0
[9 empty] | Selecione em caso de declínio | [15 empty] | 0 | 0 | 0
[9 empty] | Selecione em caso de declínio | [15 empty] | 0 | 0 | 0
[9 empty] | Selecione em caso de declínio | [15 empty] | 0 | 0 | 0
[9 empty] | Selecione em caso de declínio | [15 empty] | 0 | 0 | 0
[9 empty] | Selecione em caso de declínio | [15 empty] | 0 | 0 | 0
[9 empty] | Selecione em caso de declínio | [15 empty] | 0 | 0 | 0
[9 empty] | Selecione em caso de declínio | [15 empty] | 0 | 0 | 0
[9 empty] | Selecione em caso de declínio | [15 empty] | 0 | 0 | 0
[9 empty] | Selecione em caso de declínio | [15 empty] | 0 | 0 | 0
[9 empty] | Selecione em caso de declínio | [15 empty] | 0 | 0 | 0
[9 empty] | Selecione em caso de declínio | [15 empty] | 0 | 0 | 0
[9 empty] | Selecione em caso de declínio | [15 empty] | 0 | 0 | 0
[9 empty] | Selecione em caso de declínio | [15 empty] | 0 | 0 | 0
[9 empty] | Selecione em caso de declínio | [15 empty] | 0 | 0 | 0
[9 empty] | Selecione em caso de declínio | [15 empty] | 0 | 0 | 0
[9 empty] | Selecione em caso de declínio | [15 empty] | 0 | 0 | 0
[9 empty] | Selecione em caso de declínio | [15 empty] | 0 | 0 | 0
[9 empty] | Selecione em caso de declínio | [15 empty] | 0 | 0 | 0
[9 empty] | Selecione em caso de declínio | [15 empty] | 0 | 0 | 0
[9 empty] | Selecione em caso de declínio | [15 empty] | 0 | 0 | 0
[9 empty] | Selecione em caso de declínio | [15 empty] | 0 | 0 | 0
[9 empty] | Selecione em caso de declínio | [15 empty] | 0 | 0 | 0
[9 empty] | Selecione em caso de declínio | [15 empty] | 0 | 0 | 0
[9 empty] | Selecione em caso de declínio | [15 empty] | 0 | 0 | 0
[9 empty] | Selecione em caso de declínio | [15 empty] | 0 | 0 | 0
[9 empty] | Selecione em caso de declínio | [15 empty] | 0 | 0 | 0
[9 empty] | Selecione em caso de declínio | [15 empty] | 0 | 0 | 0
[9 empty] | Selecione em caso de declínio | [15 empty] | 0 | 0 | 0
[9 empty] | Selecione em caso de declínio | [15 empty] | 0 | 0 | 0
[9 empty] | Selecione em caso de declínio | [15 empty] | 0 | 0 | 0
[9 empty] | Selecione em caso de declínio | [15 empty] | 0 | 0 | 0
[9 empty] | Selecione em caso de declínio | [15 empty] | 0 | 0 | 0
[9 empty] | Selecione em caso de declínio | [15 empty] | 0 | 0 | 0
[9 empty] | Selecione em caso de declínio | [15 empty] | 0 | 0 | 0
[9 empty] | Selecione em caso de declínio | [15 empty] | 0 | 0 | 0
[9 empty] | Selecione em caso de declínio | [15 empty] | 0 | 0 | 0
[9 empty] | Selecione em caso de declínio | [15 empty] | 0 | 0 | 0
[9 empty] | Selecione em caso de declínio | [15 empty] | 0 | 0 | 0
[9 empty] | Selecione em caso de declínio | [15 empty] | 0 | 0 | 0
[9 empty] | Selecione em caso de declínio | [15 empty] | 0 | 0 | 0
[9 empty] | Selecione em caso de declínio | [15 empty] | 0 | 0 | 0
[9 empty] | Selecione em caso de declínio | [15 empty] | 0 | 0 | 0
[9 empty] | Selecione em caso de declínio | [15 empty] | 0 | 0 | 0
[9 empty] | Selecione em caso de declínio | [15 empty] | 0 | 0 | 0
[9 empty] | Selecione em caso de declínio | [15 empty] | 0 | 0 | 0
[9 empty] | Selecione em caso de declínio | [15 empty] | 0 | 0 | 0
[9 empty] | Selecione em caso de declínio | [15 empty] | 0 | 0 | 0
[9 empty] | Selecione em caso de declínio | [15 empty] | 0 | 0 | 0
[9 empty] | Selecione em caso de declínio | [15 empty] | 0 | 0 | 0
[9 empty] | Selecione em caso de declínio | [15 empty] | 0 | 0 | 0
[9 empty] | Selecione em caso de declínio | [15 empty] | 0 | 0 | 0
[9 empty] | Selecione em caso de declínio | [15 empty] | 0 | 0 | 0
[9 empty] | Selecione em caso de declínio | [15 empty] | 0 | 0 | 0
[9 empty] | Selecione em caso de declínio | [15 empty] | 0 | 0 | 0
[9 empty] | Selecione em caso de declínio | [15 empty] | 0 | 0 | 0
[9 empty] | Selecione em caso de declínio | [15 empty] | 0 | 0 | 0
[9 empty] | Selecione em caso de declínio | [15 empty] | 0 | 0 | 0
[9 empty] | Selecione em caso de declínio | [15 empty] | 0 | 0 | 0
[9 empty] | Selecione em caso de declínio | [15 empty] | 0 | 0 | 0
[9 empty] | Selecione em caso de declínio | [15 empty] | 0 | 0 | 0
[9 empty] | Selecione em caso de declínio | [15 empty] | 0 | 0 | 0
[9 empty] | Selecione em caso de declínio | [15 empty] | 0 | 0 | 0
[9 empty] | Selecione em caso de declínio | [15 empty] | 0 | 0 | 0
[9 empty] | Selecione em caso de declínio | [15 empty] | 0 | 0 | 0
[9 empty] | Selecione em caso de declínio | [15 empty] | 0 | 0 | 0
[9 empty] | Selecione em caso de declínio | [15 empty] | 0 | 0 | 0
[9 empty] | Selecione em caso de declínio | [15 empty] | 0 | 0 | 0
[9 empty] | Selecione em caso de declínio | [15 empty] | 0 | 0 | 0
[9 empty] | Selecione em caso de declínio | [15 empty] | 0 | 0 | 0
[9 empty] | Selecione em caso de declínio | [15 empty] | 0 | 0 | 0
[9 empty] | Selecione em caso de declínio | [15 empty] | 0 | 0 | 0
[9 empty] | Selecione em caso de declínio | [15 empty] | 0 | 0 | 0
[9 empty] | Selecione em caso de declínio | [15 empty] | 0 | 0 | 0
[9 empty] | Selecione em caso de declínio | [15 empty] | 0 | 0 | 0
[9 empty] | Selecione em caso de declínio | [15 empty] | 0 | 0 | 0
[9 empty] | Selecione em caso de declínio | [15 empty] | 0 | 0 | 0
[9 empty] | Selecione em caso de declínio | [15 empty] | 0 | 0 | 0
[9 empty] | Selecione em caso de declínio | [15 empty] | 0 | 0 | 0
[9 empty] | Selecione em caso de declínio | [15 empty] | 0 | 0 | 0
[9 empty] | Selecione em caso de declínio | [15 empty] | 0 | 0 | 0
[9 empty] | Selecione em caso de declínio | [15 empty] | 0 | 0 | 0
[9 empty] | Selecione em caso de declínio | [15 empty] | 0 | 0 | 0
[9 empty] | Selecione em caso de declínio | [15 empty] | 0 | 0 | 0
[9 empty] | Selecione em caso de declínio | [15 empty] | 0 | 0 | 0
[9 empty] | Selecione em caso de declínio | [15 empty] | 0 | 0 | 0
[9 empty] | Selecione em caso de declínio | [15 empty] | 0 | 0 | 0
[9 empty] | Selecione em caso de declínio | [15 empty] | 0 | 0 | 0
[9 empty] | Selecione em caso de declínio | [15 empty] | 0 | 0 | 0
[9 empty] | Selecione em caso de declínio | [15 empty] | 0 | 0 | 0
[9 empty] | Selecione em caso de declínio | [15 empty] | 0 | 0 | 0
[9 empty] | Selecione em caso de declínio | [15 empty] | 0 | 0 | 0
[9 empty] | Selecione em caso de declínio | [15 empty] | 0 | 0 | 0
[9 empty] | Selecione em caso de declínio | [15 empty] | 0 | 0 | 0
[9 empty] | Selecione em caso de declínio | [15 empty] | 0 | 0 | 0
[9 empty] | Selecione em caso de declínio | [15 empty] | 0 | 0 | 0
[9 empty] | Selecione em caso de declínio | [15 empty] | 0 | 0 | 0
[9 empty] | Selecione em caso de declínio | [15 empty] | 0 | 0 | 0
[9 empty] | Selecione em caso de declínio | [15 empty] | 0 | 0 | 0
[9 empty] | Selecione em caso de declínio | [15 empty] | 0 | 0 | 0
[9 empty] | Selecione em caso de declínio | [15 empty] | 0 | 0 | 0
[9 empty] | Selecione em caso de declínio | [15 empty] | 0 | 0 | 0
[9 empty] | Selecione em caso de declínio | [15 empty] | 0 | 0 | 0
[9 empty] | Selecione em caso de declínio | [15 empty] | 0 | 0 | 0
[9 empty] | Selecione em caso de declínio | [15 empty] | 0 | 0 | 0
[9 empty] | Selecione em caso de declínio | [15 empty] | 0 | 0 | 0
[9 empty] | Selecione em caso de declínio | [15 empty] | 0 | 0 | 0
[9 empty] | Selecione em caso de declínio | [15 empty] | 0 | 0 | 0
[9 empty] | Selecione em caso de declínio | [15 empty] | 0 | 0 | 0
[9 empty] | Selecione em caso de declínio | [15 empty] | 0 | 0 | 0
[9 empty] | Selecione em caso de declínio | [15 empty] | 0 | 0 | 0
[9 empty] | Selecione em caso de declínio | [15 empty] | 0 | 0 | 0
[9 empty] | Selecione em caso de declínio | [15 empty] | 0 | 0 | 0
[9 empty] | Selecione em caso de declínio | [15 empty] | 0 | 0 | 0
[9 empty] | Selecione em caso de declínio | [15 empty] | 0 | 0 | 0
[9 empty] | Selecione em caso de declínio | [15 empty] | 0 | 0 | 0
[9 empty] | Selecione em caso de declínio | [15 empty] | 0 | 0 | 0
[9 empty] | Selecione em caso de declínio | [15 empty] | 0 | 0 | 0
[9 empty] | Selecione em caso de declínio | [15 empty] | 0 | 0 | 0
[9 empty] | Selecione em caso de declínio | [15 empty] | 0 | 0 | 0
[9 empty] | Selecione em caso de declínio | [15 empty] | 0 | 0 | 0
[9 empty] | Selecione em caso de declínio | [15 empty] | 0 | 0 | 0
[9 empty] | Selecione em caso de declínio | [15 empty] | 0 | 0 | 0
[9 empty] | Selecione em caso de declínio | [15 empty] | 0 | 0 | 0
[9 empty] | Selecione em caso de declínio | [15 empty] | 0 | 0 | 0
[9 empty] | Selecione em caso de declínio | [15 empty] | 0 | 0 | 0
[9 empty] | Selecione em caso de declínio | [15 empty] | 0 | 0 | 0
[9 empty] | Selecione em caso de declínio | [15 empty] | 0 | 0 | 0
[9 empty] | Selecione em caso de declínio | [15 empty] | 0 | 0 | 0
[9 empty] | Selecione em caso de declínio | [15 empty] | 0 | 0 | 0
[9 empty] | Selecione em caso de declínio | [15 empty] | 0 | 0 | 0
[9 empty] | Selecione em caso de declínio | [15 empty] | 0 | 0 | 0
[9 empty] | Selecione em caso de declínio | [15 empty] | 0 | 0 | 0
[9 empty] | Selecione em caso de declínio | [15 empty] | 0 | 0 | 0
[9 empty] | Selecione em caso de declínio | [15 empty] | 0 | 0 | 0
[9 empty] | Selecione em caso de declínio | [15 empty] | 0 | 0 | 0
[9 empty] | Selecione em caso de declínio | [15 empty] | 0 | 0 | 0
[9 empty] | Selecione em caso de declínio | [15 empty] | 0 | 0 | 0
[9 empty] | Selecione em caso de declínio | [15 empty] | 0 | 0 | 0
[9 empty] | Selecione em caso de declínio | [15 empty] | 0 | 0 | 0
[9 empty] | Selecione em caso de declínio | [15 empty] | 0 | 0 | 0
[9 empty] | Selecione em caso de declínio | [15 empty] | 0 | 0 | 0
[9 empty] | Selecione em caso de declínio | [15 empty] | 0 | 0 | 0
[9 empty] | Selecione em caso de declínio | [15 empty] | 0 | 0 | 0
[9 empty] | Selecione em caso de declínio | [15 empty] | 0 | 0 | 0
[9 empty] | Selecione em caso de declínio | [15 empty] | 0 | 0 | 0
[9 empty] | Selecione em caso de declínio | [15 empty] | 0 | 0 | 0
[9 empty] | Selecione em caso de declínio | [15 empty] | 0 | 0 | 0
[9 empty] | Selecione em caso de declínio | [15 empty] | 0 | 0 | 0
[9 empty] | Selecione em caso de declínio | [15 empty] | 0 | 0 | 0
[9 empty] | Selecione em caso de declínio | [15 empty] | 0 | 0 | 0
[9 empty] | Selecione em caso de declínio | [15 empty] | 0 | 0 | 0
[9 empty] | Selecione em caso de declínio | [15 empty] | 0 | 0 | 0
[9 empty] | Selecione em caso de declínio | [15 empty] | 0 | 0 | 0
[9 empty] | Selecione em caso de declínio | [15 empty] | 0 | 0 | 0
[9 empty] | Selecione em caso de declínio | [15 empty] | 0 | 0 | 0
[9 empty] | Selecione em caso de declínio | [15 empty] | 0 | 0 | 0
[9 empty] | Selecione em caso de declínio | [15 empty] | 0 | 0 | 0
[9 empty] | Selecione em caso de declínio | [15 empty] | 0 | 0 | 0
[9 empty] | Selecione em caso de declínio | [15 empty] | 0 | 0 | 0
[9 empty] | Selecione em caso de declínio | [15 empty] | 0 | 0 | 0
[9 empty] | Selecione em caso de declínio | [15 empty] | 0 | 0 | 0
[9 empty] | Selecione em caso de declínio | [15 empty] | 0 | 0 | 0
[9 empty] | Selecione em caso de declínio | [15 empty] | 0 | 0 | 0
[9 empty] | Selecione em caso de declínio | [15 empty] | 0 | 0 | 0
[9 empty] | Selecione em caso de declínio | [15 empty] | 0 | 0 | 0
[9 empty] | Selecione em caso de declínio | [15 empty] | 0 | 0 | 0
[9 empty] | Selecione em caso de declínio | [15 empty] | 0 | 0 | 0
[9 empty] | Selecione em caso de declínio | [15 empty] | 0 | 0 | 0
[9 empty] | Selecione em caso de declínio | [15 empty] | 0 | 0 | 0
[9 empty] | Selecione em caso de declínio | [15 empty] | 0 | 0 | 0
[9 empty] | Selecione em caso de declínio | [15 empty] | 0 | 0 | 0
[9 empty] | Selecione em caso de declínio | [15 empty] | 0 | 0 | 0
[9 empty] | Selecione em caso de declínio | [15 empty] | 0 | 0 | 0
[9 empty] | Selecione em caso de declínio | [15 empty] | 0 | 0 | 0
[9 empty] | Selecione em caso de declínio | [15 empty] | 0 | 0 | 0
[9 empty] | Selecione em caso de declínio | [15 empty] | 0 | 0 | 0
[9 empty] | Selecione em caso de declínio | [15 empty] | 0 | 0 | 0
[9 empty] | Selecione em caso de declínio | [15 empty] | 0 | 0 | 0
[9 empty] | Selecione em caso de declínio | [15 empty] | 0 | 0 | 0
[9 empty] | Selecione em caso de declínio | [15 empty] | 0 | 0 | 0
[9 empty] | Selecione em caso de declínio | [15 empty] | 0 | 0 | 0
[9 empty] | Selecione em caso de declínio | [15 empty] | 0 | 0 | 0
[9 empty] | Selecione em caso de declínio | [15 empty] | 0 | 0 | 0
[9 empty] | Selecione em caso de declínio | [15 empty] | 0 | 0 | 0
[9 empty] | Selecione em caso de declínio | [15 empty] | 0 | 0 | 0
[9 empty] | Selecione em caso de declínio | [15 empty] | 0 | 0 | 0
[9 empty] | Selecione em caso de declínio | [15 empty] | 0 | 0 | 0
[9 empty] | Selecione em caso de declínio | [15 empty] | 0 | 0 | 0
[9 empty] | Selecione em caso de declínio | [15 empty] | 0 | 0 | 0
[9 empty] | Selecione em caso de declínio | [15 empty] | 0 | 0 | 0
[9 empty] | Selecione em caso de declínio | [15 empty] | 0 | 0 | 0
[9 empty] | Selecione em caso de declínio | [15 empty] | 0 | 0 | 0
[9 empty] | Selecione em caso de declínio | [15 empty] | 0 | 0 | 0
[9 empty] | Selecione em caso de declínio | [15 empty] | 0 | 0 | 0
[9 empty] | Selecione em caso de declínio | [15 empty] | 0 | 0 | 0
[9 empty] | Selecione em caso de declínio | [15 empty] | 0 | 0 | 0
[9 empty] | Selecione em caso de declínio | [15 empty] | 0 | 0 | 0
[9 empty] | Selecione em caso de declínio | [15 empty] | 0 | 0 | 0
[9 empty] | Selecione em caso de declínio | [15 empty] | 0 | 0 | 0
[9 empty] | Selecione em caso de declínio | [15 empty] | 0 | 0 | 0
[9 empty] | Selecione em caso de declínio | [15 empty] | 0 | 0 | 0
[9 empty] | Selecione em caso de declínio | [15 empty] | 0 | 0 | 0
[9 empty] | Selecione em caso de declínio | [15 empty] | 0 | 0 | 0
[9 empty] | Selecione em caso de declínio | [15 empty] | 0 | 0 | 0
[9 empty] | Selecione em caso de declínio | [15 empty] | 0 | 0 | 0
[9 empty] | Selecione em caso de declínio | [15 empty] | 0 | 0 | 0
[9 empty] | Selecione em caso de declínio | [15 empty] | 0 | 0 | 0
[9 empty] | Selecione em caso de declínio | [15 empty] | 0 | 0 | 0
[9 empty] | Selecione em caso de declínio | [15 empty] | 0 | 0 | 0
[9 empty] | Selecione em caso de declínio | [15 empty] | 0 | 0 | 0
[9 empty] | Selecione em caso de declínio | [15 empty] | 0 | 0 | 0
[9 empty] | Selecione em caso de declínio | [15 empty] | 0 | 0 | 0
[9 empty] | Selecione em caso de declínio | [15 empty] | 0 | 0 | 0
[9 empty] | Selecione em caso de declínio | [15 empty] | 0 | 0 | 0
[9 empty] | Selecione em caso de declínio | [15 empty] | 0 | 0 | 0
[9 empty] | Selecione em caso de declínio | [15 empty] | 0 | 0 | 0
[9 empty] | Selecione em caso de declínio | [15 empty] | 0 | 0 | 0
[9 empty] | Selecione em caso de declínio | [15 empty] | 0 | 0 | 0
[9 empty] | Selecione em caso de declínio | [15 empty] | 0 | 0 | 0
[9 empty] | Selecione em caso de declínio | [15 empty] | 0 | 0 | 0
[9 empty] | Selecione em caso de declínio | [15 empty] | 0 | 0 | 0
[9 empty] | Selecione em caso de declínio | [15 empty] | 0 | 0 | 0
[9 empty] | Selecione em caso de declínio | [15 empty] | 0 | 0 | 0
[9 empty] | Selecione em caso de declínio | [15 empty] | 0 | 0 | 0
[9 empty] | Selecione em caso de declínio | [15 empty] | 0 | 0 | 0
[9 empty] | Selecione em caso de declínio | [15 empty] | 0 | 0 | 0
[9 empty] | Selecione em caso de declínio | [15 empty] | 0 | 0 | 0
[9 empty] | Selecione em caso de declínio | [15 empty] | 0 | 0 | 0
[9 empty] | Selecione em caso de declínio | [15 empty] | 0 | 0 | 0
[9 empty] | Selecione em caso de declínio | [15 empty] | 0 | 0 | 0
[9 empty] | Selecione em caso de declínio | [15 empty] | 0 | 0 | 0
[9 empty] | Selecione em caso de declínio | [15 empty] | 0 | 0 | 0
[9 empty] | Selecione em caso de declínio | [15 empty] | 0 | 0 | 0
[9 empty] | Selecione em caso de declínio | [15 empty] | 0 | 0 | 0
[9 empty] | Selecione em caso de declínio | [15 empty] | 0 | 0 | 0
[9 empty] | Selecione em caso de declínio | [15 empty] | 0 | 0 | 0
[9 empty] | Selecione em caso de declínio | [15 empty] | 0 | 0 | 0
[9 empty] | Selecione em caso de declínio | [15 empty] | 0 | 0 | 0
[9 empty] | Selecione em caso de declínio | [15 empty] | 0 | 0 | 0
[9 empty] | Selecione em caso de declínio | [15 empty] | 0 | 0 | 0
[9 empty] | Selecione em caso de declínio | [15 empty] | 0 | 0 | 0
[9 empty] | Selecione em caso de declínio | [15 empty] | 0 | 0 | 0
[9 empty] | Selecione em caso de declínio | [15 empty] | 0 | 0 | 0
[9 empty] | Selecione em caso de declínio | [15 empty] | 0 | 0 | 0
[9 empty] | Selecione em caso de declínio | [15 empty] | 0 | 0 | 0
[9 empty] | Selecione em caso de declínio | [15 empty] | 0 | 0 | 0
[9 empty] | Selecione em caso de declínio | [15 empty] | 0 | 0 | 0
[9 empty] | Selecione em caso de declínio | [15 empty] | 0 | 0 | 0
[9 empty] | Selecione em caso de declínio | [15 empty] | 0 | 0 | 0
[9 empty] | Selecione em caso de declínio | [15 empty] | 0 | 0 | 0
[9 empty] | Selecione em caso de declínio | [15 empty] | 0 | 0 | 0
[9 empty] | Selecione em caso de declínio | [15 empty] | 0 | 0 | 0
[9 empty] | Selecione em caso de declínio | [15 empty] | 0 | 0 | 0
[9 empty] | Selecione em caso de declínio | [15 empty] | 0 | 0 | 0
[9 empty] | Selecione em caso de declínio | [15 empty] | 0 | 0 | 0
[9 empty] | Selecione em caso de declínio | [15 empty] | 0 | 0 | 0
[9 empty] | Selecione em caso de declínio | [15 empty] | 0 | 0 | 0
[9 empty] | Selecione em caso de declínio | [15 empty] | 0 | 0 | 0
[9 empty] | Selecione em caso de declínio | [15 empty] | 0 | 0 | 0
[9 empty] | Selecione em caso de declínio | [15 empty] | 0 | 0 | 0
[9 empty] | Selecione em caso de declínio | [15 empty] | 0 | 0 | 0
[9 empty] | Selecione em caso de declínio | [15 empty] | 0 | 0 | 0
[9 empty] | Selecione em caso de declínio | [15 empty] | 0 | 0 | 0
[9 empty] | Selecione em caso de declínio | [15 empty] | 0 | 0 | 0
[9 empty] | Selecione em caso de declínio | [15 empty] | 0 | 0 | 0
[9 empty] | Selecione em caso de declínio | [15 empty] | 0 | 0 | 0
[9 empty] | Selecione em caso de declínio | [15 empty] | 0 | 0 | 0
[9 empty] | Selecione em caso de declínio | [15 empty] | 0 | 0 | 0
[9 empty] | Selecione em caso de declínio | [15 empty] | 0 | 0 | 0
[9 empty] | Selecione em caso de declínio | [15 empty] | 0 | 0 | 0
[9 empty] | Selecione em caso de declínio | [15 empty] | 0 | 0 | 0
[9 empty] | Selecione em caso de declínio | [15 empty] | 0 | 0 | 0
[9 empty] | Selecione em caso de declínio | [15 empty] | 0 | 0 | 0
[9 empty] | Selecione em caso de declínio | [15 empty] | 0 | 0 | 0
[9 empty] | Selecione em caso de declínio | [15 empty] | 0 | 0 | 0
[9 empty] | Selecione em caso de declínio | [15 empty] | 0 | 0 | 0
[9 empty] | Selecione em caso de declínio | [15 empty] | 0 | 0 | 0
[9 empty] | Selecione em caso de declínio | [15 empty] | 0 | 0 | 0
[9 empty] | Selecione em caso de declínio | [15 empty] | 0 | 0 | 0
[9 empty] | Selecione em caso de declínio | [15 empty] | 0 | 0 | 0
[9 empty] | Selecione em caso de declínio | [15 empty] | 0 | 0 | 0
[9 empty] | Selecione em caso de declínio | [15 empty] | 0 | 0 | 0
[9 empty] | Selecione em caso de declínio | [15 empty] | 0 | 0 | 0
[9 empty] | Selecione em caso de declínio | [15 empty] | 0 | 0 | 0
[9 empty] | Selecione em caso de declínio | [15 empty] | 0 | 0 | 0
[9 empty] | Selecione em caso de declínio | [15 empty] | 0 | 0 | 0
[9 empty] | Selecione em caso de declínio | [15 empty] | 0 | 0 | 0
[9 empty] | Selecione em caso de declínio | [15 empty] | 0 | 0 | 0
[9 empty] | Selecione em caso de declínio | [15 empty] | 0 | 0 | 0
[9 empty] | Selecione em caso de declínio | [15 empty] | 0 | 0 | 0
[9 empty] | Selecione em caso de declínio | [15 empty] | 0 | 0 | 0
[9 empty] | Selecione em caso de declínio | [15 empty] | 0 | 0 | 0
[9 empty] | Selecione em caso de declínio | [15 empty] | 0 | 0 | 0
[9 empty] | Selecione em caso de declínio | [15 empty] | 0 | 0 | 0
[9 empty] | Selecione em caso de declínio | [15 empty] | 0 | 0 | 0
[9 empty] | Selecione em caso de declínio | [15 empty] | 0 | 0 | 0
[9 empty] | Selecione em caso de declínio | [15 empty] | 0 | 0 | 0
[9 empty] | Selecione em caso de declínio | [15 empty] | 0 | 0 | 0
[9 empty] | Selecione em caso de declínio | [15 empty] | 0 | 0 | 0
[9 empty] | Selecione em caso de declínio | [15 empty] | 0 | 0 | 0
[9 empty] | Selecione em caso de declínio | [15 empty] | 0 | 0 | 0
[9 empty] | Selecione em caso de declínio | [15 empty] | 0 | 0 | 0
[9 empty] | Selecione em caso de declínio | [15 empty] | 0 | 0 | 0
[9 empty] | Selecione em caso de declínio | [15 empty] | 0 | 0 | 0
[9 empty] | Selecione em caso de declínio | [15 empty] | 0 | 0 | 0
[9 empty] | Selecione em caso de declínio | [15 empty] | 0 | 0 | 0
[9 empty] | Selecione em caso de declínio | [15 empty] | 0 | 0 | 0
[9 empty] | Selecione em caso de declínio | [15 empty] | 0 | 0 | 0
[9 empty] | Selecione em caso de declínio | [15 empty] | 0 | 0 | 0
[9 empty] | Selecione em caso de declínio | [15 empty] | 0 | 0 | 0
[9 empty] | Selecione em caso de declínio | [15 empty] | 0 | 0 | 0
[9 empty] | Selecione em caso de declínio | [15 empty] | 0 | 0 | 0
[9 empty] | Selecione em caso de declínio | [15 empty] | 0 | 0 | 0
[9 empty] | Selecione em caso de declínio | [15 empty] | 0 | 0 | 0
[9 empty] | Selecione em caso de declínio | [15 empty] | 0 | 0 | 0
[9 empty] | Selecione em caso de declínio | [15 empty] | 0 | 0 | 0
[9 empty] | Selecione em caso de declínio | [15 empty] | 0 | 0 | 0
[9 empty] | Selecione em caso de declínio | [15 empty] | 0 | 0 | 0
[9 empty] | Selecione em caso de declínio | [15 empty] | 0 | 0 | 0
[9 empty] | Selecione em caso de declínio | [15 empty] | 0 | 0 | 0
[9 empty] | Selecione em caso de declínio | [15 empty] | 0 | 0 | 0
[9 empty] | Selecione em caso de declínio | [15 empty] | 0 | 0 | 0
[9 empty] | Selecione em caso de declínio | [15 empty] | 0 | 0 | 0
[9 empty] | Selecione em caso de declínio | [15 empty] | 0 | 0 | 0
[9 empty] | Selecione em caso de declínio | [15 empty] | 0 | 0 | 0
[9 empty] | Selecione em caso de declínio | [15 empty] | 0 | 0 | 0
[9 empty] | Selecione em caso de declínio | [15 empty] | 0 | 0 | 0
[9 empty] | Selecione em caso de declínio | [15 empty] | 0 | 0 | 0
[9 empty] | Selecione em caso de declínio | [15 empty] | 0 | 0 | 0
[9 empty] | Selecione em caso de declínio | [15 empty] | 0 | 0 | 0
[9 empty] | Selecione em caso de declínio | [15 empty] | 0 | 0 | 0
[9 empty] | Selecione em caso de declínio | [15 empty] | 0 | 0 | 0
[9 empty] | Selecione em caso de declínio | [15 empty] | 0 | 0 | 0
[9 empty] | Selecione em caso de declínio | [15 empty] | 0 | 0 | 0
[9 empty] | Selecione em caso de declínio | [15 empty] | 0 | 0 | 0
[9 empty] | Selecione em caso de declínio | [15 empty] | 0 | 0 | 0
[9 empty] | Selecione em caso de declínio | [15 empty] | 0 | 0 | 0
[9 empty] | Selecione em caso de declínio | [15 empty] | 0 | 0 | 0
[9 empty] | Selecione em caso de declínio | [15 empty] | 0 | 0 | 0
[9 empty] | Selecione em caso de declínio | [15 empty] | 0 | 0 | 0
[9 empty] | Selecione em caso de declínio | [15 empty] | 0 | 0 | 0
[9 empty] | Selecione em caso de declínio | [15 empty] | 0 | 0 | 0
[9 empty] | Selecione em caso de declínio | [15 empty] | 0 | 0 | 0
[9 empty] | Selecione em caso de declínio | [15 empty] | 0 | 0 | 0
[9 empty] | Selecione em caso de declínio | [15 empty] | 0 | 0 | 0
[9 empty] | Selecione em caso de declínio | [15 empty] | 0 | 0 | 0
[9 empty] | Selecione em caso de declínio | [15 empty] | 0 | 0 | 0
[9 empty] | Selecione em caso de declínio | [15 empty] | 0 | 0 | 0
[9 empty] | Selecione em caso de declínio | [15 empty] | 0 | 0 | 0
[9 empty] | Selecione em caso de declínio | [15 empty] | 0 | 0 | 0
[9 empty] | Selecione em caso de declínio | [15 empty] | 0 | 0 | 0
[9 empty] | Selecione em caso de declínio | [15 empty] | 0 | 0 | 0
[9 empty] | Selecione em caso de declínio | [15 empty] | 0 | 0 | 0
[9 empty] | Selecione em caso de declínio | [15 empty] | 0 | 0 | 0
[9 empty] | Selecione em caso de declínio | [15 empty] | 0 | 0 | 0
[9 empty] | Selecione em caso de declínio | [15 empty] | 0 | 0 | 0
[9 empty] | Selecione em caso de declínio | [15 empty] | 0 | 0 | 0
[9 empty] | Selecione em caso de declínio | [15 empty] | 0 | 0 | 0
[9 empty] | Selecione em caso de declínio | [15 empty] | 0 | 0 | 0
[9 empty] | Selecione em caso de declínio | [15 empty] | 0 | 0 | 0
[9 empty] | Selecione em caso de declínio | [15 empty] | 0 | 0 | 0
[9 empty] | Selecione em caso de declínio | [15 empty] | 0 | 0 | 0
[9 empty] | Selecione em caso de declínio | [15 empty] | 0 | 0 | 0
[9 empty] | Selecione em caso de declínio | [15 empty] | 0 | 0 | 0
[9 empty] | Selecione em caso de declínio | [15 empty] | 0 | 0 | 0
[9 empty] | Selecione em caso de declínio | [15 empty] | 0 | 0 | 0
[9 empty] | Selecione em caso de declínio | [15 empty] | 0 | 0 | 0
[9 empty] | Selecione em caso de declínio | [15 empty] | 0 | 0 | 0
[9 empty] | Selecione em caso de declínio | [15 empty] | 0 | 0 | 0
[9 empty] | Selecione em caso de declínio | [15 empty] | 0 | 0 | 0
[9 empty] | Selecione em caso de declínio | [15 empty] | 0 | 0 | 0
[9 empty] | Selecione em caso de declínio | [15 empty] | 0 | 0 | 0
[9 empty] | Selecione em caso de declínio | [15 empty] | 0 | 0 | 0
[9 empty] | Selecione em caso de declínio | [15 empty] | 0 | 0 | 0
[9 empty] | Selecione em caso de declínio | [15 empty] | 0 | 0 | 0
[9 empty] | Selecione em caso de declínio | [15 empty] | 0 | 0 | 0
[9 empty] | Selecione em caso de declínio | [15 empty] | 0 | 0 | 0
[9 empty] | Selecione em caso de declínio | [15 empty] | 0 | 0 | 0
[9 empty] | Selecione em caso de declínio | [15 empty] | 0 | 0 | 0
[9 empty] | Selecione em caso de declínio | [15 empty] | 0 | 0 | 0
[9 empty] | Selecione em caso de declínio | [15 empty] | 0 | 0 | 0
[9 empty] | Selecione em caso de declínio | [15 empty] | 0 | 0 | 0
[9 empty] | Selecione em caso de declínio | [15 empty] | 0 | 0 | 0
[9 empty] | Selecione em caso de declínio | [15 empty] | 0 | 0 | 0
[9 empty] | Selecione em caso de declínio | [15 empty] | 0 | 0 | 0
[9 empty] | Selecione em caso de declínio | [15 empty] | 0 | 0 | 0
[9 empty] | Selecione em caso de declínio | [15 empty] | 0 | 0 | 0
[9 empty] | Selecione em caso de declínio | [15 empty] | 0 | 0 | 0
[9 empty] | Selecione em caso de declínio | [15 empty] | 0 | 0 | 0
[9 empty] | Selecione em caso de declínio | [15 empty] | 0 | 0 | 0
[9 empty] | Selecione em caso de declínio | [15 empty] | 0 | 0 | 0
[9 empty] | Selecione em caso de declínio | [15 empty] | 0 | 0 | 0
[9 empty] | Selecione em caso de declínio | [15 empty] | 0 | 0 | 0
[9 empty] | Selecione em caso de declínio | [15 empty] | 0 | 0 | 0
[9 empty] | Selecione em caso de declínio | [15 empty] | 0 | 0 | 0
[9 empty] | Selecione em caso de declínio | [15 empty] | 0 | 0 | 0
[9 empty] | Selecione em caso de declínio | [15 empty] | 0 | 0 | 0
[9 empty] | Selecione em caso de declínio | [15 empty] | 0 | 0 | 0
[9 empty] | Selecione em caso de declínio | [15 empty] | 0 | 0 | 0
[9 empty] | Selecione em caso de declínio | [15 empty] | 0 | 0 | 0
[9 empty] | Selecione em caso de declínio | [15 empty] | 0 | 0 | 0
[9 empty] | Selecione em caso de declínio | [15 empty] | 0 | 0 | 0
[9 empty] | Selecione em caso de declínio | [15 empty] | 0 | 0 | 0
[9 empty] | Selecione em caso de declínio | [15 empty] | 0 | 0 | 0
[9 empty] | Selecione em caso de declínio | [15 empty] | 0 | 0 | 0
[9 empty] | Selecione em caso de declínio | [15 empty] | 0 | 0 | 0
[9 empty] | Selecione em caso de declínio | [15 empty] | 0 | 0 | 0
[9 empty] | Selecione em caso de declínio | [15 empty] | 0 | 0 | 0
[9 empty] | Selecione em caso de declínio | [15 empty] | 0 | 0 | 0
[9 empty] | Selecione em caso de declínio | [15 empty] | 0 | 0 | 0
[9 empty] | Selecione em caso de declínio | [15 empty] | 0 | 0 | 0
[9 empty] | Selecione em caso de declínio | [15 empty] | 0 | 0 | 0
[9 empty] | Selecione em caso de declínio | [15 empty] | 0 | 0 | 0
[9 empty] | Selecione em caso de declínio | [15 empty] | 0 | 0 | 0
[9 empty] | Selecione em caso de declínio | [15 empty] | 0 | 0 | 0
[9 empty] | Selecione em caso de declínio | [15 empty] | 0 | 0 | 0
[9 empty] | Selecione em caso de declínio | [15 empty] | 0 | 0 | 0
[9 empty] | Selecione em caso de declínio | [15 empty] | 0 | 0 | 0
[9 empty] | Selecione em caso de declínio | [15 empty] | 0 | 0 | 0
[9 empty] | Selecione em caso de declínio | [15 empty] | 0 | 0 | 0
[9 empty] | Selecione em caso de declínio | [15 empty] | 0 | 0 | 0
[9 empty] | Selecione em caso de declínio | [15 empty] | 0 | 0 | 0
[9 empty] | Selecione em caso de declínio | [15 empty] | 0 | 0 | 0
[9 empty] | Selecione em caso de declínio | [15 empty] | 0 | 0 | 0
[9 empty] | Selecione em caso de declínio | [15 empty] | 0 | 0 | 0
[9 empty] | Selecione em caso de declínio | [15 empty] | 0 | 0 | 0
[9 empty] | Selecione em caso de declínio | [15 empty] | 0 | 0 | 0
[9 empty] | Selecione em caso de declínio | [15 empty] | 0 | 0 | 0
[9 empty] | Selecione em caso de declínio | [15 empty] | 0 | 0 | 0
[9 empty] | Selecione em caso de declínio | [15 empty] | 0 | 0 | 0
[9 empty] | Selecione em caso de declínio | [15 empty] | 0 | 0 | 0
[9 empty] | Selecione em caso de declínio | [15 empty] | 0 | 0 | 0
[9 empty] | Selecione em caso de declínio | [15 empty] | 0 | 0 | 0
[9 empty] | Selecione em caso de declínio | [15 empty] | 0 | 0 | 0
[9 empty] | Selecione em caso de declínio | [15 empty] | 0 | 0 | 0
[9 empty] | Selecione em caso de declínio | [15 empty] | 0 | 0 | 0
[9 empty] | Selecione em caso de declínio | [15 empty] | 0 | 0 | 0
[9 empty] | Selecione em caso de declínio | [15 empty] | 0 | 0 | 0
[9 empty] | Selecione em caso de declínio | [15 empty] | 0 | 0 | 0
[9 empty] | Selecione em caso de declínio | [15 empty] | 0 | 0 | 0
[9 empty] | Selecione em caso de declínio | [15 empty] | 0 | 0 | 0
[9 empty] | Selecione em caso de declínio | [15 empty] | 0 | 0 | 0
[9 empty] | Selecione em caso de declínio | [15 empty] | 0 | 0 | 0
[9 empty] | Selecione em caso de declínio | [15 empty] | 0 | 0 | 0
[9 empty] | Selecione em caso de declínio | [15 empty] | 0 | 0 | 0
[9 empty] | Selecione em caso de declínio | [15 empty] | 0 | 0 | 0
[9 empty] | Selecione em caso de declínio | [15 empty] | 0 | 0 | 0
[9 empty] | Selecione em caso de declínio | [15 empty] | 0 | 0 | 0
[9 empty] | Selecione em caso de declínio | [15 empty] | 0 | 0 | 0
[9 empty] | Selecione em caso de declínio | [15 empty] | 0 | 0 | 0
[9 empty] | Selecione em caso de declínio | [15 empty] | 0 | 0 | 0
[9 empty] | Selecione em caso de declínio | [15 empty] | 0 | 0 | 0
[9 empty] | Selecione em caso de declínio | [15 empty] | 0 | 0 | 0
[9 empty] | Selecione em caso de declínio | [15 empty] | 0 | 0 | 0
[9 empty] | Selecione em caso de declínio | [15 empty] | 0 | 0 | 0
[9 empty] | Selecione em caso de declínio | [15 empty] | 0 | 0 | 0
[9 empty] | Selecione em caso de declínio | [15 empty] | 0 | 0 | 0
[9 empty] | Selecione em caso de declínio | [15 empty] | 0 | 0 | 0
[9 empty] | Selecione em caso de declínio | [15 empty] | 0 | 0 | 0
[9 empty] | Selecione em caso de declínio | [15 empty] | 0 | 0 | 0
[9 empty] | Selecione em caso de declínio | [15 empty] | 0 | 0 | 0
[9 empty] | Selecione em caso de declínio | [15 empty] | 0 | 0 | 0
[9 empty] | Selecione em caso de declínio | [15 empty] | 0 | 0 | 0
[9 empty] | Selecione em caso de declínio | [15 empty] | 0 | 0 | 0
[9 empty] | Selecione em caso de declínio | [15 empty] | 0 | 0 | 0
[9 empty] | Selecione em caso de declínio | [15 empty] | 0 | 0 | 0
[9 empty] | Selecione em caso de declínio | [15 empty] | 0 | 0 | 0
[9 empty] | Selecione em caso de declínio | [15 empty] | 0 | 0 | 0
[9 empty] | Selecione em caso de declínio | [15 empty] | 0 | 0 | 0
[9 empty] | Selecione em caso de declínio | [15 empty] | 0 | 0 | 0
[9 empty] | Selecione em caso de declínio | [15 empty] | 0 | 0 | 0
[9 empty] | Selecione em caso de declínio | [15 empty] | 0 | 0 | 0
[9 empty] | Selecione em caso de declínio | [15 empty] | 0 | 0 | 0
[9 empty] | Selecione em caso de declínio | [15 empty] | 0 | 0 | 0
[9 empty] | Selecione em caso de declínio | [15 empty] | 0 | 0 | 0
[9 empty] | Selecione em caso de declínio | [15 empty] | 0 | 0 | 0
[9 empty] | Selecione em caso de declínio | [15 empty] | 0 | 0 | 0
[9 empty] | Selecione em caso de declínio | [15 empty] | 0 | 0 | 0
[9 empty] | Selecione em caso de declínio | [15 empty] | 0 | 0 | 0
[9 empty] | Selecione em caso de declínio | [15 empty] | 0 | 0 | 0
[9 empty] | Selecione em caso de declínio | [15 empty] | 0 | 0 | 0
[9 empty] | Selecione em caso de declínio | [15 empty] | 0 | 0 | 0
[9 empty] | Selecione em caso de declínio | [15 empty] | 0 | 0 | 0
[9 empty] | Selecione em caso de declínio | [15 empty] | 0 | 0 | 0
[9 empty] | Selecione em caso de declínio | [15 empty] | 0 | 0 | 0
[9 empty] | Selecione em caso de declínio | [15 empty] | 0 | 0 | 0
[9 empty] | Selecione em caso de declínio | [15 empty] | 0 | 0 | 0
[9 empty] | Selecione em caso de declínio | [15 empty] | 0 | 0 | 0
[9 empty] | Selecione em caso de declínio | [15 empty] | 0 | 0 | 0
[9 empty] | Selecione em caso de declínio | [15 empty] | 0 | 0 | 0
[9 empty] | Selecione em caso de declínio | [15 empty] | 0 | 0 | 0
[9 empty] | Selecione em caso de declínio | [15 empty] | 0 | 0 | 0
[9 empty] | Selecione em caso de declínio | [15 empty] | 0 | 0 | 0
[9 empty] | Selecione em caso de declínio | [15 empty] | 0 | 0 | 0
[9 empty] | Selecione em caso de declínio | [15 empty] | 0 | 0 | 0
[9 empty] | Selecione em caso de declínio | [15 empty] | 0 | 0 | 0
[9 empty] | Selecione em caso de declínio | [15 empty] | 0 | 0 | 0
[9 empty] | Selecione em caso de declínio | [15 empty] | 0 | 0 | 0
[9 empty] | Selecione em caso de declínio | [15 empty] | 0 | 0 | 0
[9 empty] | Selecione em caso de declínio | [15 empty] | 0 | 0 | 0
[9 empty] | Selecione em caso de declínio | [15 empty] | 0 | 0 | 0
[9 empty] | Selecione em caso de declínio | [15 empty] | 0 | 0 | 0
[9 empty] | Selecione em caso de declínio | [15 empty] | 0 | 0 | 0
[9 empty] | Selecione em caso de declínio | [15 empty] | 0 | 0 | 0
[9 empty] | Selecione em caso de declínio | [15 empty] | 0 | 0 | 0
[9 empty] | Selecione em caso de declínio | [15 empty] | 0 | 0 | 0
[9 empty] | Selecione em caso de declínio | [15 empty] | 0 | 0 | 0
[9 empty] | Selecione em caso de declínio | [15 empty] | 0 | 0 | 0
[9 empty] | Selecione em caso de declínio | [15 empty] | 0 | 0 | 0
[9 empty] | Selecione em caso de declínio | [15 empty] | 0 | 0 | 0
[9 empty] | Selecione em caso de declínio | [15 empty] | 0 | 0 | 0
[9 empty] | Selecione em caso de declínio | [15 empty] | 0 | 0 | 0
[9 empty] | Selecione em caso de declínio | [15 empty] | 0 | 0 | 0
[9 empty] | Selecione em caso de declínio | [15 empty] | 0 | 0 | 0
[9 empty] | Selecione em caso de declínio | [15 empty] | 0 | 0 | 0
[9 empty] | Selecione em caso de declínio | [15 empty] | 0 | 0 | 0
[9 empty] | Selecione em caso de declínio | [15 empty] | 0 | 0 | 0
[9 empty] | Selecione em caso de declínio | [15 empty] | 0 | 0 | 0
[9 empty] | Selecione em caso de declínio | [15 empty] | 0 | 0 | 0
[9 empty] | Selecione em caso de declínio | [15 empty] | 0 | 0 | 0
[9 empty] | Selecione em caso de declínio | [15 empty] | 0 | 0 | 0
[9 empty] | Selecione em caso de declínio | [15 empty] | 0 | 0 | 0
[9 empty] | Selecione em caso de declínio | [15 empty] | 0 | 0 | 0
[9 empty] | Selecione em caso de declínio | [15 empty] | 0 | 0 | 0
[9 empty] | Selecione em caso de declínio | [15 empty] | 0 | 0 | 0
[9 empty] | Selecione em caso de declínio | [15 empty] | 0 | 0 | 0
[9 empty] | Selecione em caso de declínio | [15 empty] | 0 | 0 | 0
[9 empty] | Selecione em caso de declínio | [15 empty] | 0 | 0 | 0
[9 empty] | Selecione em caso de declínio | [15 empty] | 0 | 0 | 0
[9 empty] | Selecione em caso de declínio | [15 empty] | 0 | 0 | 0
[9 empty] | Selecione em caso de declínio | [15 empty] | 0 | 0 | 0
[9 empty] | Selecione em caso de declínio | [15 empty] | 0 | 0 | 0
[9 empty] | Selecione em caso de declínio | [15 empty] | 0 | 0 | 0
[9 empty] | Selecione em caso de declínio | [15 empty] | 0 | 0 | 0

## UTE ITAQUI
| Proponente |  |  |  |  | ITAQUI GERAÇÃO DE ENERGIA S/A CNPJ: 08.219.477/0001-74 IE: 123284031 IM: 6430302-3 End: Av. dos Portugueses, S/N, Mod. G BR 135 - Distrito Industrial - São Luís/MA CEP: 65.085-582
| Razão Social: |  |  | EFG
| CNPJ: |  |  | EFG
| UF de origem: |  |  | SP
| Data da proposta: |  |  | 2020-09-02
| Moeda: |  |  | BRL
| Condição de Pagamento: |  |  | 60
| Possui Faturamento Mínimo: |  |  | Não | (por pedido)
Faturamento Mínimo - EXW:
Faturamento Mínimo - CIP:
| Nº de itens solicitados: |  |  | 164
| Nº de itens cotados: |  |  | 6 | 3.659%
| Nº de itens cotados EXW: |  |  | 6 | 3.659%
| Nº de itens cotados CIP: |  |  | 0
| Valor Total da Proposta (EXW): |  |  | 18642.2 | BRL
| Valor Total da Proposta (CIP): |  |  | 0 | BRL
Informações ENEVA
164 | 164 | 0 | 0 | 0 | 164 | 164 | 164 | 0 |  | 1 | 6 | 0 | 38 | 0 | 38 | 38 | 0 | 38 | 0 | 0 | 0 | 0 | 6 | 0 |  |  |  | 0 | 0
ID | Código de material Eneva | Requisição | Item | Part Number | Descrição | Quantidade Estimada | U.M. | NCM | Motivo de Declínio | Observações ou Desvios | Valor Unitário Bruto (EXW) | Valor Unitário Bruto (CIP) | PIS+COFINS (%) | ISS (%) | ICMS (%) | IPI (%) | ICMS-ST (%) | Prazo Entrega (EXW) | Prazo Entrega (CIP) | Fabricante Alternativo Proposto | Valor Unitário Bruto (EXW) - Fabricante Alternativo | Valor Unitário Bruto (CIP) - Fabricante Alternativo | Valor Total Bruto (EXW) | Valor Total Bruto (CIP) | Cont Total | Cont EXW | Cont CIP | Valor Total Bruto (EXW) - Fornecedor Alternativo | Valor Total Bruto (CIP) - Fornecedor Alternativo
1 | 5200000000230 |  |  |  | CONEXAO TUBO BUCHA REDUCAO MATERIAL CORPO ACO INOX AISI316 TRATAMENTO SUPERFICIE NATURAL PRESSAO OPERACAO 8300PSIG EXTREMIDADE A ROSCADA MACHO DIAMETRO EXTREMIDADE A 1/2POL ROSCA BSP EXTREMIDADE B ROSCADA FEMEA DIAMETRO EXTREMIDADE B 1/4POL ROSCA BSP COMPRIMENTO 27,4MM SS-8-RBT-4RT SWAGELOK | 18 | UN |  | Selecione em caso de declínio |  |  |  | 0% |  | 0% | 0% |  | 0 | [6 empty] | 0 | 0 | 0
2 | 5200000000334 |  |  |  | COTOVELO ACO INOX- NORMA: ASTM A182 GR 304L- ANGULO: 90GR- DIAMETRO NOMINAL: SW 1/2POL- | 140 | UN |  | Selecione em caso de declínio |  |  |  | 0% |  | 0% | 0% |  | 0 | [6 empty] | 0 | 0 | 0
3 | 5200000000365 |  |  |  | CONEXAO TUBO UNIAO RETA MATERIAL CORPO ACO INOX AISI316 TRATAMENTO SUPERFICIE NATURAL NORMA CONSTRUCAO ASTM-A-213 EXTREMIDADE A COMPRESSAO DIAMETRO EXTREMIDADE A 1/2POL ROSCA NPT EXTREMIDADE B COMPRESSAO DIAMETRO EXTREMIDADE B 1/2POL ROSCA NPT COMPRIMENTO 2.02POL 8SC8 PARKER | 40 | UN |  | Selecione em caso de declínio |  |  |  | 0% |  | 0% | 0% |  | 0 | [6 empty] | 0 | 0 | 0
4 | 5200000000796 |  |  |  | UNIAO ADAPTADOR TUBO DIAMETRO EXTREMIDADE A 1/2POL EXTREMIDADE A ROSCADA ROSCA TIPO EXTREMIDADE A NPT DIAMETRO EXTREMIDADE B 1/2POL EXTREMIDADE B COMPRESSAO COMPRIMENTO 1.93POL MATERIAL CORPO ACO INOX AISI316 TRATAMENTO SUPERFICIE NATURAL 8-8 FBZ PARKER | 70 | UN |  | Selecione em caso de declínio |  |  |  | 0% |  | 0% | 0% |  | 0 | [6 empty] | 0 | 0 | 0
5 | 5200000001484 |  |  |  | TAMPAO ACO INOX- NORMA: ASTM A403 GR WP316- DIAM NOMINAL: SW 6POL- PAREDE: SCH40S- ASME B16.9- | 4 | UN |  | Selecione em caso de declínio |  |  |  | 0% |  | 0% | 0% |  | 0 | [6 empty] | 0 | 0 | 0
6 | 5200000002051 |  |  |  | CONEXAO TUBO NIPLE IGUAL MATERIAL CORPO ACO INOX ASTM A276 TRATAMENTO SUPERFICIE NATURAL PRESSAO OPERACAO 6600PSI EXTREMIDADE A ROSCADA MACHO DIAMETRO EXTREMIDADE A 1/2POL ROSCA NPT EXTREMIDADE B ROSCADA MACHO DIAMETRO EXTREMIDADE B 1/2POL ROSCA NPT COMPRIMENTO 48MM 122SS0808 PARKER | 150 | UN |  | Selecione em caso de declínio |  |  |  | 0% |  | 0% | 0% |  | 0 | [6 empty] | 0 | 0 | 0
7 | 5200000002068 |  |  |  | LUVA ACO CARBONO- NORMA: ASTM A105- ACABAMENTO: GALVANIZADO- DIAMETRO NOMINAL: 2NPT- CLASSE PRESSAO: 3000LB- NORMA: ASME B16.11. | 9 | UN |  | Selecione em caso de declínio |  |  |  | 0% |  | 0% | 0% |  | 0 | [6 empty] | 0 | 0 | 0
8 | 5200000002451 |  |  |  | TERMINAL MANGUEIRA MATERIAL CORPO ACO CARBONO SAE1045 DIAMETRO MANGUEIRA 1/2POL TERMINAL A ROSCADA FEMEA CONECTOR A ROSCA NPT | 5 | UN |  | Selecione em caso de declínio |  |  |  | 0% |  | 0% | 0% |  | 0 | [6 empty] | 0 | 0 | 0
9 | 5200000002598 |  |  |  | CONEXAO TUBO NIPLE REDUCAO EXTREMIDADE A ROSCADA DIAMETRO EXTREMIDADE A 1/4POL ROSCA NPT EXTREMIDADE B ROCADA DIAMETRO EXTREMIDADE B 3/8POL ROSCA NPT | 11 | UN |  | Selecione em caso de declínio |  |  |  | 0% |  | 0% | 0% |  | 0 | [6 empty] | 0 | 0 | 0
10 | 5200000002801 |  |  |  | CONEXAO TUBO NIPLE ADAPTADOR MATERIAL CORPO ACO INOX EXTREMIDADE A ROSCADA DIAMETRO EXTREMIDADE A 1/4POL ROSCA NPT EXTREMIDADE B PUSH-IN DIAMETRO EXTREMIDADE B 1/4POL | 10 | UN |  | Selecione em caso de declínio |  |  |  | 0% |  | 0% | 0% |  | 0 | [6 empty] | 0 | 0 | 0
11 | 5200000003201 |  |  |  | LUVA REDUCAO ACO INOX-NORMA: ASTM A182 GR 304L-DIAM NOMINAL: 3/4 x 1/2 - CLASSE PRESSAO: 3000LB-NORMA: ANSI B16.11 SW. | 40 | UN |  | Selecione em caso de declínio |  |  |  | 0% |  | 0% | 0% |  | 0 | [6 empty] | 0 | 0 | 0
12 | 5200000004080 |  |  |  | LUVA ACO INOX- NORMA: ASTM A182 F304L- DIAM NOMINAL: SW 1/2POL- CLASSE PRESSAO: 3000LB- NORMA CONSTRUTIVA: ASME B16.11- | 30 | UN |  | Selecione em caso de declínio |  |  |  | 0% |  | 0% | 0% |  | 0 | [6 empty] | 0 | 0 | 0
13 | 5200000004099 |  |  |  | COTOVELO ACO INOX- NORMA: ASTM A182 F304L- ANGULO: 45GR- DIAMETRO NOM INAL: 1/2" CLASSE PRESSAO: 3000LB- ASME B 16.11.- FORNECEDOR: ESTRE LACO- ID-FAN FD-FAN- 10 UNIDADES. | 50 | UN |  | Selecione em caso de declínio |  |  |  | 0% |  | 0% | 0% |  | 0 | [6 empty] | 0 | 0 | 0
14 | 5200000004131 |  |  |  | COTOVELO ACO INOX- NORMA: ASTM A182 GR F11- ANGULO: 90GR- DIAMETRO NOM INAL: SW 3/4POL- CLASSE PRESSAO: 3000LB- ACABAMENTO: ENVERNIZADO- NORM A CONSTRUTIVA: B16.11- S/COSTURA.- | 30 | UN |  | Selecione em caso de declínio |  |  |  | 0% |  | 0% | 0% |  | 0 | [6 empty] | 0 | 0 | 0
15 | 5200000005015 |  |  |  | CONEXAO TUBO NIPLE REDUCAO MATERIAL CORPO ACO INOX AISI316 EXTREMIDADE A ROSCADA MACHO DIAMETRO EXTREMIDADE A 1/4POL ROSCA NPT EXTREMIDADE B ROSCADA MACHO DIAMETRO EXTREMIDADE B 1/8POL ROSCA NPT | 90 | UN |  | Selecione em caso de declínio |  |  |  | 0% |  | 0% | 0% |  | 0 | [6 empty] | 0 | 0 | 0
16 | 5200000006049 |  |  |  | REDUÇÃO CONCÊNTRICA 32 X 20 SCH 80 A234 WP11, DIÂMETRO: 32X20, EXTREMIDADE BW CONF. ASME B16.9 | 4 | UN |  | Selecione em caso de declínio |  | 350 |  | 9.25% |  | 7% | 5% |  | 120 |  |  |  |  | 1400 |  | 1 | 1 | 0
17 | 5200000006792 |  |  |  | COTOVELO 90 SW 3000# Ø 2" A 105 | 5 | UN |  | Selecione em caso de declínio |  |  |  | 0% |  | 0% | 0% |  | 0 | [6 empty] | 0 | 0 | 0
18 | 5200000008268 |  |  |  | UNIAO IGUAL MATERIAL CORPO ACO INOX S/TRATAMENTO SUPERFICIE SOLDAVEL 3/8POL | 20 | UN |  | Selecione em caso de declínio |  |  |  | 0% |  | 0% | 0% |  | 0 | [6 empty] | 0 | 0 | 0
19 | 5200000008551 |  |  |  | CONEXAO TUBO ADAPTADOR RETO MATERIAL CORPO LATAO TRATAMENTO SUPERFICIE NIQUELADO EXTREMIDADE A ENGATE RAPIDO DIAMETRO EXTREMIDADE A 1/2POL EXTREMIDADE B ROSCADA MACHO DIAMETRO EXTREMIDADE B 1/4POL ROSCA NPT W68PLP-8-4 P PARKER | 200 | UN |  | Selecione em caso de declínio |  |  |  | 0% |  | 0% | 0% |  | 0 | [6 empty] | 0 | 0 | 0
20 | 5200000008552 |  |  |  | UNIAO ADAPTADOR TUBO DIAMETRO EXTREMIDADE A 1/4POL EXTREMIDADE A ROSCADA ROSCA TIPO EXTREMIDADE A NPT DIAMETRO EXTREMIDADE B 1/2POL EXTREMIDADE B PUSH-IN COMPRIMENTO 1.18POL MATERIAL CORPO LATAO TRATAMENTO SUPERFICIE NIQUELADO W68GC-4-4 PARKER | 200 | UN |  | Selecione em caso de declínio |  |  |  | 0% |  | 0% | 0% |  | 0 | [6 empty] | 0 | 0 | 0
21 | 5200000008553 |  |  |  | CONEXAO TUBO ADAPTADOR RETO MATERIAL CORPO LATAO TRATAMENTO SUPERFICIE NIQUELADO EXTREMIDADE A PUSH IN DIAMETRO EXTREMIDADE A 3/8POL EXTREMIDADE B ROSCADA MACHO DIAMETRO EXTREMIDADE B 1/4POL ROSCA NPTF COMPRIMENTO 27,43MM W68PLP-6-4 PARKER | 400 | UN |  | Selecione em caso de declínio |  |  |  | 0% |  | 0% | 0% |  | 0 | [6 empty] | 0 | 0 | 0
22 | 5200000010385 |  |  |  | LUVA DE GRAFATEX ARAMIDA MODELO: 1511 CA: N°6409 COMPRIMENTO: 40 CM (PAR) FORRO: LÃ NATURAL MATERIAL: GRAFATEX EM ARAMIDA SEM COSTURA | 10 | PAR |  | Selecione em caso de declínio |  |  |  | 0% |  | 0% | 0% |  | 0 | [6 empty] | 0 | 0 | 0
23 | 5200000010481 |  |  |  | CURVA 90° 3/4" ASTM A182-F91 SCH 80 BW CONF. ASME B16.9 | 5 | UN |  | Selecione em caso de declínio |  | 450 |  | 9.25% |  | 7% | 5% |  | 120 |  |  |  |  | 2250 |  | 1 | 1 | 0
24 | 5200000010482 |  |  |  | CURVA 90° 3/4" ASTM A182-F22 SCH 80 BW CONF. ASME B16.9 | 2 | UN |  | Selecione em caso de declínio |  |  |  | 9.25% |  | 7% | 5% |  | 0 | [6 empty] | 0 | 0 | 0
25 | 5200000010817 |  |  |  | TEE 90° SW 3000# ASME B 16.11 MATERIAL ACO CARBONO A182 F304L ACABAMENTO NATURAL EXTREMIDADE SOLDAVEL DIAMETRO 1/2" | 50 | UN |  | Selecione em caso de declínio |  |  |  | 0% |  | 0% | 0% |  | 0 | [6 empty] | 0 | 0 | 0
26 | 5200000010822 |  |  |  | LUVA SW X ROSCA NPT 3000# A182 F304 ASME B16.11 DN 1/2" | 30 | UN |  | Selecione em caso de declínio |  |  |  | 0% |  | 0% | 0% |  | 0 | [6 empty] | 0 | 0 | 0
27 | 5200000011560 |  |  |  | LUVA SW 3000# A182 F304L ASME B16.11 DN 3/4" | 25 | UN |  | Selecione em caso de declínio |  |  |  | 0% |  | 0% | 0% |  | 0 | [6 empty] | 0 | 0 | 0
28 | 5200000011562 |  |  |  | TE 90°ASTM A182 F304L 3000# SW ASME B16.11 DIAMETRO: 3/4 PO | 3 | UN |  | Selecione em caso de declínio |  |  |  | 0% |  | 0% | 0% |  | 0 | [6 empty] | 0 | 0 | 0
29 | 5200000011948 |  |  |  | CONECTOR FLEXÍVEL 8"x12" PART.N°S48N01904 CONECTOR DE SPOUT 8 "DIAMETRO X 12" LONG | 12 | UN |  | Selecione em caso de declínio |  |  |  | 0% |  | 0% | 0% |  | 0 | [6 empty] | 0 | 0 | 0
30 | 5200000011955 |  |  |  | LUVA ACO LIGA-NORMA: ASTM A105 DIAMETRO NOMINAL: SW 3/4POL-CLASSE PRESSAO: CLASSE PRESSAO 6000LB- | 5 | UN |  | Selecione em caso de declínio |  |  |  | 0% |  | 0% | 0% |  | 0 | [6 empty] | 0 | 0 | 0
31 | 5200000011956 |  |  |  | LUVA ACO LIGA-NORMA: ASTM A105 DIAMETRO NOMINAL: SW 1/2POL-CLASSE PRESSAO: CLASSE PRESSAO 6000LB- | 5 | UN |  | Selecione em caso de declínio |  |  |  | 0% |  | 0% | 0% |  | 0 | [6 empty] | 0 | 0 | 0
32 | 5200000011957 |  |  |  | LUVA ACO LIGA-NORMA: ASTM A105 GR F11-DIAMETRO NOMINAL: SW 1POL CLASS PRESSAO: CLASSE PRESSAO 9000LB- | 3 | UN |  | Selecione em caso de declínio |  |  |  | 0% |  | 0% | 0% |  | 0 | [6 empty] | 0 | 0 | 0
33 | 5200000011958 |  |  |  | LUVA ACO LIGA-NORMA: ASTM A105 DIAMETRO NOMINAL: SW 1POL-CLASSE PRESSAO: CLASSE PRESSAO 6000LB- | 3 | UN |  | Selecione em caso de declínio |  |  |  | 0% |  | 0% | 0% |  | 0 | [6 empty] | 0 | 0 | 0
34 | 5200000011959 |  |  |  | LUVA ACO LIGA-NORMA: ASTM A105 DIAMETRO NOMINAL: 11/2POL-CLASSE PRESSAO: CLASSE PRESSAO 6000LB- | 3 | UN |  | Selecione em caso de declínio |  |  |  | 0% |  | 0% | 0% |  | 0 | [6 empty] | 0 | 0 | 0
35 | 5200000011960 |  |  |  | Curva 45° A234 P11,12", schedule STD | 2 | UN |  | Selecione em caso de declínio |  | 1646.36 |  | 9.25% |  | 7% | 5% |  | 120 |  |  |  |  | 3292.72 |  | 1 | 1 | 0
36 | 5200000011961 |  |  |  | Curva 90° A234 P11,12", schedule STD | 1 | UN |  | Selecione em caso de declínio |  | 2327.4 |  | 9.25% |  | 7% | 5% |  | 120 |  |  |  |  | 2327.4 |  | 1 | 1 | 0
37 | 5200000011963 |  |  |  | Curva 45° A234 AC,10", schedule STD | 1 | UN |  | Selecione em caso de declínio |  | 4686.04 |  | 9.25% |  | 7% | 5% |  | 10 |  |  |  |  | 4686.04 |  | 1 | 1 | 0
38 | 5200000011964 |  |  |  | Curva 45° A234 AC,10", schedule STD | 1 | UN |  | Selecione em caso de declínio |  | 4686.04 |  | 9.25% |  | 7% | 5% |  | 10 |  |  |  |  | 4686.04 |  | 1 | 1 | 0
39 | 5200000012076 |  |  |  | DUPLA REDUÇÃO, MONTAGEM EM FLANGE, MODELO: GMF5D 'RITESPEED', RELAÇÃO 7.634/1, FABRICANTE: RENOLD GEARS FORNECIDO COM FLANGE DE SAÍDA E MOTOR PRONTO C / W Pinion | 2 | UN |  | Selecione em caso de declínio | [15 empty] | 0 | 0 | 0
40 | 5200000013121 |  |  |  | DIÂMETRO DE ROSCA: 1(POLEGADA) CLASSE DE PRESSÃO: 300 PRESSÃO DE TRABALHO (LBS): ATÉ 120ºC 360 LBS / ATÉ 300ºC 290 LBS. REFERÊNCIA: 07.007 UNIDADE: PEÇA | 1 | UN |  | Selecione em caso de declínio | [15 empty] | 0 | 0 | 0
41 | 5200000013122 |  |  |  | NIPLE DUPLO DE FERRO MALEAVEL - ACABAMENTO: GALVANIZADO - DIAMETRO NOMINAL: 3/4" - COSTURA: S/ COSTURA- CLASSE PRESSAO: CLASSE PRESSAO 300 LB | 1 | UN |  | Selecione em caso de declínio | [15 empty] | 0 | 0 | 0
42 | 5200000013123 |  |  |  | LUVA REDUCAO FERRO MALEAVEL, DIAMETRO NOMINAL: 1¼"- ¾" CLASSE PRESSAO: 3000LB | 2 | UN |  | Selecione em caso de declínio | [15 empty] | 0 | 0 | 0
43 | 5200000013125 |  |  |  | LUVA REDUCAO FERRO MALEAVEL, DIAMETRO NOMINAL: 1½"- 1¼" CLASSE PRESSAO: 3000LB | 4 | UN |  | Selecione em caso de declínio | [15 empty] | 0 | 0 | 0
44 | 5200000013129 |  |  |  | BUCHA REDUCAO EM ALUMINIO,DIAMETRO MAIOR 3/4 POL X DIAMETRO MENOR 1/2 POL | 30 | UN |  | Selecione em caso de declínio | [15 empty] | 0 | 0 | 0
45 | 5200000013560 |  |  |  | CONEXAO TUBO LUVA REDUCAO MATERIAL CORPO POLICLORETO VINILA TRATAMENTO SUPERFICIE NATURAL PRESSAO OPERACAO 3000PSI EXTREMIDADE A ROSCADA FEMEA DIAMETRO EXTREMIDADE A 1/2POL ROSCA NPT EXTREMIDADE B LISA DIAMETRO EXTREMIDADE B 29,37MM COMPRIMENTO 43,66MM 100017779 TIGRE | 7 | UN |  | Selecione em caso de declínio | [15 empty] | 0 | 0 | 0
46 | 5200000013561 |  |  |  | CONEXAO TUBO LUVA REDUCAO MATERIAL CORPO POLICLORETO VINILA TRATAMENTO SUPERFICIE NATURAL PRESSAO OPERACAO 3000PSI EXTREMIDADE A ROSCADA FEMEA DIAMETRO EXTREMIDADE A 3/4POL ROSCA NPT EXTREMIDADE B LISA DIAMETRO EXTREMIDADE B 35,71MM COMPRIMENTO 46,83MM 100017780 TIGRE | 5 | UN |  | Selecione em caso de declínio | [15 empty] | 0 | 0 | 0
47 | 5200000013562 |  |  |  | CONEXAO TUBO LUVA REDUCAO MATERIAL CORPO POLICLORETO VINILA TRATAMENTO SUPERFICIE NATURAL PRESSAO OPERACAO 3000PSI EXTREMIDADE A ROSCADA FEMEA DIAMETRO EXTREMIDADE A 1POL ROSCA NPT EXTREMIDADE B LISA DIAMETRO EXTREMIDADE B 43,65MM COMPRIMENTO 53,98MM 100017781 TIGRE | 2 | UN |  | Selecione em caso de declínio | [15 empty] | 0 | 0 | 0
48 | 5200000013563 |  |  |  | CONEXAO TUBO LUVA ADAPTADORA CLASSE PRESSAO 3000LBS ESPESSURA PAREDE SCH80 EXTREMIDADE A ROSCADA FEMEA DIAMETRO EXTREMIDADE A 2POL ROSCA NPT EXTREMIDADE B SOLDADA DIAMETRO EXTREMIDADE B 2POL | 1 | UN |  | Selecione em caso de declínio | [15 empty] | 0 | 0 | 0
49 | 5200000013594 |  |  |  | CONEXAO TUBO MATERIAL CORPO ACO INOX AISI316 EXTREMIDADE A ROSCADA MACHO DIAMETRO EXTREMIDADE A 1/2POL ROSCA NPT | 8 | UN |  | Selecione em caso de declínio | [15 empty] | 0 | 0 | 0
50 | 5200000013634 |  |  |  | CONEXAO TUBO TE UNIAO MATERIAL CORPO ACO INOX AISI316 EXTREMIDADE A ROSCADA DIAMETRO EXTREMIDADE A 1/4POL ROSCA NPT | 90 | UN |  | Selecione em caso de declínio | [15 empty] | 0 | 0 | 0
51 | 5200000013635 |  |  |  | CONEXAO TUBO TE UNIAO MATERIAL CORPO ACO INOX AISI316 EXTREMIDADE A ROSCADA DIAMETRO EXTREMIDADE A 3/8POL ROSCA NPT | 90 | UN |  | Selecione em caso de declínio | [15 empty] | 0 | 0 | 0
52 | 5200000013636 |  |  |  | CONEXAO TUBO TE UNIAO MATERIAL CORPO ACO INOX AISI316 EXTREMIDADE A ROSCADA DIAMETRO EXTREMIDADE A 1/2POL ROSCA NPT | 90 | UN |  | Selecione em caso de declínio | [15 empty] | 0 | 0 | 0
53 | 5200000013728 |  |  |  | CONEXAO TUBO TEE RETO MATERIAL CORPO ACO INOX CLASSE PRESSAO 150LBS EXTREMIDADE A ROSCADA DIAMETRO EXTREMIDADE A 1POL ROSCA NPT | 90 | UN |  | Selecione em caso de declínio | [15 empty] | 0 | 0 | 0
54 | 5200000013733 |  |  |  | CONEXAO TUBO BUCHA REDUCAO MATERIAL CORPO ACO INOX AISI304 TRATAMENTO SUPERFICIE NATURAL NORMA CONSTRUCAO ANSI B2.1 PRESSAO OPERACAO 20 BAR EXTREMIDADE A FEMEA DIAMETRO EXTREMIDADE A 1/2POL ROSCA NPT EXTREMIDADE B MACHO DIAMETRO EXTREMIDADE B 1/4POL ROSCA NPT COMPRIMENTO 19,5MM | 90 | UN |  | Selecione em caso de declínio | [15 empty] | 0 | 0 | 0
55 | 5200000013954 |  |  |  | CONEXAO TUBO BUCHA REDUCAO MATERIAL CORPO POLICLORETO VINILA TRATAMENTO SUPERFICIE NATURAL EXTREMIDADE A SOLDADA DIAMETRO EXTREMIDADE A 4POL EXTREMIDADE B SOLDADA DIAMETRO EXTREMIDADE B 3POL COMPRIMENTO 67,5MM 100017714 TIGRE | 4 | UN |  | Selecione em caso de declínio | [15 empty] | 0 | 0 | 0
56 | 5200000013955 |  |  |  | CONEXAO TUBO BUCHA REDUCAO MATERIAL CORPO POLICLORETO VINILA ESPESSURA PAREDE SCH80 EXTREMIDADE A SOLDADA DIAMETRO EXTREMIDADE A 3POL EXTREMIDADE B SOLDADA DIAMETRO EXTREMIDADE B 2POL | 8 | UN |  | Selecione em caso de declínio | [15 empty] | 0 | 0 | 0
57 | 5200000013956 |  |  |  | CONEXAO TUBO BUCHA REDUCAO MATERIAL CORPO POLICLORETO VINILA TRATAMENTO SUPERFICIE NATURAL EXTREMIDADE A SOLDADA DIAMETRO EXTREMIDADE A 1.1/2POL EXTREMIDADE B SOLDADA DIAMETRO EXTREMIDADE B 1POL COMPRIMENTO 39,69MM 100017696 TIGRE | 4 | UN |  | Selecione em caso de declínio | [15 empty] | 0 | 0 | 0
58 | 5200000013957 |  |  |  | CONEXAO TUBO BUCHA REDUCAO MATERIAL CORPO POLICLORETO VINILA TRATAMENTO SUPERFICIE NATURAL EXTREMIDADE A SOLDADA DIAMETRO EXTREMIDADE A 1POL EXTREMIDADE B SOLDADA DIAMETRO EXTREMIDADE B 3/4POL COMPRIMENTO 31,75MM 100017690 TIGRE | 4 | UN |  | Selecione em caso de declínio | [15 empty] | 0 | 0 | 0
59 | 5200000013958 |  |  |  | CONEXAO TUBO BUCHA REDUCAO MATERIAL CORPO POLICLORETO VINILA TRATAMENTO SUPERFICIE NATURAL EXTREMIDADE A SOLDADA DIAMETRO EXTREMIDADE A 3/4POL EXTREMIDADE B SOLDADA DIAMETRO EXTREMIDADE B 1/2POL COMPRIMENTO 28,58MM 100017688 TIGRE | 4 | UN |  | Selecione em caso de declínio | [15 empty] | 0 | 0 | 0
60 | 5200000014183 |  |  |  | CONEXAO TUBO REDUCAO EXCENTRICA MATERIAL CORPO ACO CARBONO DIAMETRO EXTREMIDADE A 20POL DIAMETRO EXTREMIDADE B 24POL | 3 | UN |  | Selecione em caso de declínio | OFERTAMOS SCH 40 | [14 empty] | 0 | 0 | 0
61 | 5200000014184 |  |  |  | CONEXAO TUBO REDUCAO EXCENTRICA MATERIAL CORPO ACO CARBONO DIAMETRO EXTREMIDADE A 20POL DIAMETRO EXTREMIDADE B 14POL | 3 | UN |  | Selecione em caso de declínio | [15 empty] | 0 | 0 | 0
62 | 5200000014209 |  |  |  | CONEXAO TUBO TEE IGUAL MATERIAL CORPO ACO INOX AISI316L PRESSAO OPERACAO 6000PSI EXTREMIDADE A COMPRESSAO DIAMETRO EXTREMIDADE A 1/2POL | 90 | UN |  | Selecione em caso de declínio | [15 empty] | 0 | 0 | 0
63 | 5200000014228 |  |  |  | CONEXAO TUBO BUCHA REDUCAO MATERIAL CORPO ACO INOX EXTREMIDADE A ROSCADA DIAMETRO EXTREMIDADE A 1/2POL ROSCA NPT EXTREMIDADE B ROSCADA DIAMETRO EXTREMIDADE B 1/8POL ROSCA NPT | 90 | UN |  | Selecione em caso de declínio | [15 empty] | 0 | 0 | 0
64 | 5200000014508 |  |  |  | CONEXAO TUBO TEE REDUCAO MATERIAL CORPO ACO CARBONO A234 TRATAMENTO SUPERFICIE NATURAL EXTREMIDADE A BISELADA DIAMETRO EXTREMIDADE A 32MM EXTREMIDADE B BISELADA DIAMETRO EXTREMIDADE B 10MM | 10 | UN |  | Selecione em caso de declínio | [15 empty] | 0 | 0 | 0
65 | 5200000014511 |  |  |  | CONEXAO TUBO CURVA 90GR MATERIAL CORPO ACO CARBONO A234 TRATAMENTO SUPERFICIE NATURAL EXTREMIDADE A BISELADA DIAMETRO EXTREMIDADE A 32MM | 5 | UN |  | Selecione em caso de declínio | [15 empty] | 0 | 0 | 0
66 | 5200000014523 |  |  |  | CONEXAO TUBO CURVA 64GR MATERIAL CORPO ACO CARBONO A234 TRATAMENTO SUPERFICIE NATURAL ESPESSURA PAREDE SCH80 EXTREMIDADE A BISELADA DIAMETRO EXTREMIDADE A 20MM | 2 | UN |  | Selecione em caso de declínio | [15 empty] | 0 | 0 | 0
67 | 5200000014524 |  |  |  | CONEXAO TUBO CURVA 65GR MATERIAL CORPO ACO CARBONO A234 TRATAMENTO SUPERFICIE NATURAL ESPESSURA PAREDE SCH80 EXTREMIDADE A BISELADA DIAMETRO EXTREMIDADE A 20MM | 6 | UN |  | Selecione em caso de declínio | [15 empty] | 0 | 0 | 0
68 | 5200000014525 |  |  |  | CONEXAO TUBO CURVA 71GR MATERIAL CORPO ACO LIGA ASTM A335 GRP11 TRATAMENTO SUPERFICIE NATURAL NORMA CONSTRUCAO ANSI/ASME/ASTM B16.9 ESPESSURA PAREDE SCH80 EXTREMIDADE A SOLDADA DIAMETRO EXTREMIDADE A 20MM | 2 | UN |  | Selecione em caso de declínio | [15 empty] | 0 | 0 | 0
69 | 5200000014526 |  |  |  | CONEXAO TUBO CURVA 68GR MATERIAL CORPO ACO CARBONO A234 TRATAMENTO SUPERFICIE NATURAL ESPESSURA PAREDE SCH80 EXTREMIDADE A BISELADA DIAMETRO EXTREMIDADE A 20MM | 2 | UN |  | Selecione em caso de declínio | [15 empty] | 0 | 0 | 0
70 | 5200000014529 |  |  |  | CONEXAO TUBO CURVA 66GR MATERIAL CORPO ACO CARBONO A234 TRATAMENTO SUPERFICIE NATURAL ESPESSURA PAREDE SCH80 EXTREMIDADE A BISELADA DIAMETRO EXTREMIDADE A 20MM | 2 | UN |  | Selecione em caso de declínio | [15 empty] | 0 | 0 | 0
71 | 5200000014530 |  |  |  | CONEXAO TUBO CURVA 70GR MATERIAL CORPO ACO CARBONO A234 TRATAMENTO SUPERFICIE NATURAL ESPESSURA PAREDE SCH80 EXTREMIDADE A BISELADA DIAMETRO EXTREMIDADE A 20MM | 2 | UN |  | Selecione em caso de declínio | [15 empty] | 0 | 0 | 0
72 | 5200000014532 |  |  |  | CONEXAO TUBO CURVA 79GR MATERIAL CORPO ACO CARBONO A234 TRATAMENTO SUPERFICIE NATURAL ESPESSURA PAREDE SCH80 EXTREMIDADE A BISELADA DIAMETRO EXTREMIDADE A 20MM | 2 | UN |  | Selecione em caso de declínio | [15 empty] | 0 | 0 | 0
73 | 5200000014542 |  |  |  | CONEXAO TUBO BUCHA REDUCAO MATERIAL CORPO ACO INOX EXTREMIDADE A ROSCADA DIAMETRO EXTREMIDADE A 1/2POL ROSCA NPT EXTREMIDADE B ROSCADA DIAMETRO EXTREMIDADE B 3/4POL ROSCA NPT | 180 | UN |  | Selecione em caso de declínio | [15 empty] | 0 | 0 | 0
74 | 5200000014543 |  |  |  | CONEXAO TUBO BUCHA REDUCAO MATERIAL CORPO LATAO DIAMETRO EXTREMIDADE A 1/2POL ROSCA NPT DIAMETRO EXTREMIDADE B 3/4POL ROSCA NPT | 90 | UN |  | Selecione em caso de declínio | [15 empty] | 0 | 0 | 0
75 | 5200000014562 |  |  |  | CONEXAO TUBO CURVA 90GR MATERIAL CORPO ACO CARBONO A234 TRATAMENTO SUPERFICIE NATURAL EXTREMIDADE A BISELADA DIAMETRO EXTREMIDADE A 20MM | 10 | UN |  | Selecione em caso de declínio | [15 empty] | 0 | 0 | 0
76 | 5200000014702 |  |  |  | CONEXAO TUBO REDUCAO MATERIAL CORPO ACO CARBONO CLASSE PRESSAO 9000LBS DIAMETRO EXTREMIDADE A 16MM DIAMETRO EXTREMIDADE B 3/4POL | 3 | UN |  | Selecione em caso de declínio | [15 empty] | 0 | 0 | 0
77 | 5200000014706 |  |  |  | CONEXAO TUBO COLAR REDUCAO MATERIAL CORPO ACO CARBONO A105 CLASSE PRESSAO 6000PSI EXTREMIDADE A ROSCADA DIAMETRO EXTREMIDADE A 16POL ROSCA NPT EXTREMIDADE B ROSCADA DIAMETRO EXTREMIDADE B 1/4POL ROSCA NPT | 3 | UN |  | Selecione em caso de declínio | [15 empty] | 0 | 0 | 0
78 | 5200000014711 |  |  |  | CONEXAO TUBO COLAR REDUCAO MATERIAL CORPO ACO CARBONO A105 CLASSE PRESSAO 9000PSI EXTREMIDADE A BISELADA DIAMETRO EXTREMIDADE A 16POL EXTREMIDADE B BISELADA DIAMETRO EXTREMIDADE B 1.1/2POL | 3 | UN |  | Selecione em caso de declínio | [15 empty] | 0 | 0 | 0
79 | 5200000014712 |  |  |  | CONEXAO TUBO CAP MATERIAL CORPO ACO CARBONO A234WPB TRATAMENTO SUPERFICIE NATURAL ESPESSURA PAREDE SCH80 EXTREMIDADE A BISELADA DIAMETRO EXTREMIDADE A 12MM | 1 | UN |  | Selecione em caso de declínio | [15 empty] | 0 | 0 | 0
80 | 5200000015381 |  |  |  | CONEXAO TUBO TEE REDUCAO 90GR MATERIAL CORPO ACO INOX A182 NORMA CONSTRUCAO ANSI B16.11 EXTREMIDADE A ROSCADA DIAMETRO EXTREMIDADE A 1POL ROSCA NPT EXTREMIDADE B ROSCADA DIAMETRO EXTREMIDADE B 3/4POL ROSCA NPT | 15 | UN |  | Selecione em caso de declínio | [15 empty] | 0 | 0 | 0
81 | 5200000015382 |  |  |  | CONEXAO TUBO TEE REDUCAO 90GR MATERIAL CORPO ACO INOX A182 DIAMETRO EXTREMIDADE A 1POL DIAMETRO EXTREMIDADE B 1/2POL | 10 | UN |  | Selecione em caso de declínio | [15 empty] | 0 | 0 | 0
82 | 5200000015383 |  |  |  | CONEXAO TUBO BUCHA REDUCAO DIAMETRO EXTREMIDADE A 3/4POL DIAMETRO EXTREMIDADE B 1/2POL | 30 | UN |  | Selecione em caso de declínio | [15 empty] | 0 | 0 | 0
83 | 5200000015384 |  |  |  | CONEXAO TUBO NIPLE IGUAL MATERIAL CORPO ACO INOX ASTM A312/AISI304 304 ESPESSURA PAREDE SCH80 DIAMETRO EXTREMIDADE A 1/2POL | 20 | UN |  | Selecione em caso de declínio | [15 empty] | 0 | 0 | 0
84 | 5200000015385 |  |  |  | CONEXAO TUBO NIPLE IGUAL MATERIAL CORPO ASTM A312 TP 304L ESPESSURA PAREDE SCH80 DIAMETRO EXTREMIDADE A 3/4POL | 40 | UN |  | Selecione em caso de declínio | [15 empty] | 0 | 0 | 0
85 | 5200000015446 |  |  |  | CONEXAO TUBO CURVA 90GR MATERIAL CORPO ACO INOX DUPLEX TRATAMENTO SUPERFICIE NATURAL ESPESSURA PAREDE SCH40 EXTREMIDADE A BISELADA DIAMETRO EXTREMIDADE A 3POL | 9 | UN |  | Selecione em caso de declínio | [15 empty] | 0 | 0 | 0
86 | 5200000015448 |  |  |  | CONEXAO TUBO CURVA 45GR MATERIAL CORPO ACO INOX TRATAMENTO SUPERFICIE NATURAL ESPESSURA PAREDE SCH40 EXTREMIDADE A BISELADA DIAMETRO EXTREMIDADE A 3POL | 17 | UN |  | Selecione em caso de declínio | [15 empty] | 0 | 0 | 0
87 | 5200000015452 |  |  |  | CONEXAO TUBO CURVA 90GR MATERIAL CORPO ACO INOX TRATAMENTO SUPERFICIE NATURAL ESPESSURA PAREDE SCH40 EXTREMIDADE A BISELADA DIAMETRO EXTREMIDADE A 1/2POL | 1 | UN |  | Selecione em caso de declínio | [15 empty] | 0 | 0 | 0
88 | 5200000015453 |  |  |  | CONEXAO TUBO COLAR MATERIAL CORPO ACO INOX DUPLEX ASTM A815 S31803 NORMA CONSTRUCAO ANSI/ASME/ASTM B16.9 ESPESSURA PAREDE SCH40 EXTREMIDADE A SOLDADA DIAMETRO EXTREMIDADE A 3POL | 17 | UN |  | Selecione em caso de declínio | [15 empty] | 0 | 0 | 0
89 | 5200000015761 |  |  |  | CONEXAO TUBO NIPLE ADAPTADOR EXTREMIDADE A ROSCADA DIAMETRO EXTREMIDADE A 1/2POL ROSCA NPT EXTREMIDADE B ROSCADA DIAMETRO EXTREMIDADE B 1/2POL ROSCA JIC | 50 | UN |  | Selecione em caso de declínio | [15 empty] | 0 | 0 | 0
90 | 5200000015768 |  |  |  | CONEXAO TUBO COTOVELO ADAPTADOR 90GR EXTREMIDADE A ROSCADA DIAMETRO EXTREMIDADE A 1/8POL ROSCA NPT EXTREMIDADE B ROSCADA JIC 37 DIAMETRO EXTREMIDADE B 1/8POL ROSCA UNF | 50 | UN |  | Selecione em caso de declínio | [15 empty] | 0 | 0 | 0
91 | 5200000015769 |  |  |  | CONEXAO TUBO NIPLE ADAPTADOR EXTREMIDADE A ROSCADA MACHO DIAMETRO EXTREMIDADE A 1/8POL ROSCA NPT EXTREMIDADE B ROSCADA DIAMETRO EXTREMIDADE B 1/8POL ROSCA JIC | 50 | UN |  | Selecione em caso de declínio | [15 empty] | 0 | 0 | 0
92 | 5200000015820 |  |  |  | CONEXAO TUBO REDUCAO CONCENTRICA MATERIAL CORPO ACO INOX A182 DIAMETRO EXTREMIDADE A 57MM DIAMETRO EXTREMIDADE B 51MM | 10 | UN |  | Selecione em caso de declínio | [15 empty] | 0 | 0 | 0
93 | 5200000015838 |  |  |  | CONEXAO TUBO NIPLE REDUCAO MATERIAL CORPO ACO INOX AISI316 EXTREMIDADE A ROSCADA DIAMETRO EXTREMIDADE A 1/4POL ROSCA NPT EXTREMIDADE B ROSCADA DIAMETRO EXTREMIDADE B 1/8POL ROSCA NPT | 110 | UN |  | Selecione em caso de declínio | [15 empty] | 0 | 0 | 0
94 | 5200000015842 |  |  |  | CONEXAO TUBO NIPLE REDUCAO MATERIAL CORPO ACO INOX AISI316 EXTREMIDADE A ROSCADA DIAMETRO EXTREMIDADE A 3/8POL ROSCA NPT EXTREMIDADE B ROCADA DIAMETRO EXTREMIDADE B 1/8POL ROSCA NPT | 50 | UN |  | Selecione em caso de declínio | [15 empty] | 0 | 0 | 0
95 | 5200000016156 |  |  |  | CONEXAO TUBO BUCHA REDUCAO MATERIAL CORPO COBRE DIAMETRO EXTREMIDADE A 42MM DIAMETRO EXTREMIDADE B 33MM | 4 | UN |  | Selecione em caso de declínio | [15 empty] | 0 | 0 | 0
96 | 5200000016272 |  |  |  | TERMINAL MANGUEIRA MATERIAL CORPO ACO CARBONO TERMINAL A ESPIGAO CONECTOR A FEMEA 3/4 | 10 | UN |  | Selecione em caso de declínio | [15 empty] | 0 | 0 | 0
97 | 5200000016275 |  |  |  | TERMINAL MANGUEIRA TERMINAL A ENGATE RAPIDO CONECTOR A ESPIGAO 3/4POL AST-E ASTHI | 10 | UN |  | Selecione em caso de declínio | [15 empty] | 0 | 0 | 0
98 | 5200000016276 |  |  |  | TERMINAL MANGUEIRA MATERIAL CORPO BRONZE/ACO INOX DIAMETRO MANGUEIRA 1POL TERMINAL A ESPIGAO | 10 | UN |  | Selecione em caso de declínio | [15 empty] | 0 | 0 | 0
99 | 5200000016277 |  |  |  | TERMINAL MANGUEIRA DIAMETRO MANGUEIRA 1POL TERMINAL A ESPIGAO | 10 | UN |  | Selecione em caso de declínio | [15 empty] | 0 | 0 | 0
100 | 5200000016289 |  |  |  | CONEXAO TUBO CONECTOR RETO MATERIAL CORPO ACO CARBONO TRATAMENTO SUPERFICIE ZINCADO EXTREMIDADE A ENGATE RAPIDO DIAMETRO EXTREMIDADE A 1/4POL ROSCA NPT FEMEA EXTREMIDADE B ENGATE RAPIDO DIAMETRO EXTREMIDADE B 1/4POL ROSCA NPT FEMEA | 40 | UN |  | Selecione em caso de declínio | [15 empty] | 0 | 0 | 0
101 | 5200000016297 |  |  |  | TERMINAL MANGUEIRA MATERIAL CORPO ACO CARBONO DIAMETRO MANGUEIRA 1/4POL TERMINAL A ENGATE RAPIDO CONECTOR A 1/4NTPF | 6 | UN |  | Selecione em caso de declínio | [15 empty] | 0 | 0 | 0
102 | 5200000016301 |  |  |  | CONEXAO TUBO CONECTOR RETO MATERIAL CORPO ACO CARBONO EXTREMIDADE A ROSCADA FEMEA DIAMETRO EXTREMIDADE A 1/4POL ROSCA NPT EXTREMIDADE B ROSCADA FEMEA DIAMETRO EXTREMIDADE B 1/4POL ROSCA NPT | 40 | UN |  | Selecione em caso de declínio | [15 empty] | 0 | 0 | 0
103 | 5200000016488 |  |  |  | CONEXAO TUBO CURVA 90GR MATERIAL CORPO COBRE DIAMETRO EXTREMIDADE A 1/4POL | 12 | UN |  | Selecione em caso de declínio | [15 empty] | 0 | 0 | 0
104 | 5200000016489 |  |  |  | CONEXAO TUBO CURVA 90GR MATERIAL CORPO COBRE DIAMETRO EXTREMIDADE A 1/2POL | 12 | UN |  | Selecione em caso de declínio | [15 empty] | 0 | 0 | 0
105 | 5200000016922 |  |  |  | LUVA PROTETORA SELO CODIGO DE COMPRA: H32A-47B1 C26 FORNECEDOR: WEIR MINERALS BRASIL APLICACAO: BOMBA DE AGUA DE FLUSHING DO PRE TRATAMENTO | 2 | UN |  | Selecione em caso de declínio | [15 empty] | 0 | 0 | 0
106 | 5200000017063 |  |  |  | LUVA PROTETORA SELO CODIGO DE COMPRA: Q125E-B47F C26 FORNECEDOR: WEIR MINERALS BRASIL APLICACAO: BOMBA DE AGUA DE FLUSHING DO PRE TRATAMENTO | 1 | UN |  | Selecione em caso de declínio | [15 empty] | 0 | 0 | 0
107 | 5200000017808 |  |  |  | TERMINAL MANGUEIRA MATERIAL CORPO ACO INOX AISI316 DIAMETRO MANGUEIRA 3/8POL TERMINAL A ESPIGAO 1POL ASTHI | 8 | UN |  | Selecione em caso de declínio | [15 empty] | 0 | 0 | 0
108 | 5200000018985 |  |  |  | TAMPAO V-MS-EX-D ROSCA 1/2 NPT EM LATAO NIQUELADO A PROVA DE EXPLOSAO APLICACAO: PAINEL REFERENCIA: C877120070 FABRICANTE: HUMMEL | 40 | UN |  | Selecione em caso de declínio | [15 empty] | 0 | 0 | 0
109 | 5200000019370 |  |  |  | CURVA RL 90GR ASTM A 234 WPB SCH 40 ASME B 16.9 BW 3POL GALVANIZADO A FOGO | 12 | UN |  | Selecione em caso de declínio | [15 empty] | 0 | 0 | 0
110 | 5200000019371 |  |  |  | COTOVELO 90GR ROSCA NPT FEMEA 2POL ASTM A105 GALVANIZADO A FOGO, 3000LBS ASME B 16.11 APLIC: TUBULACAO | 12 | UN |  | Selecione em caso de declínio | [15 empty] | 0 | 0 | 0
111 | 5200000019373 |  |  |  | TEE 90GR DN 3POL ASTM A234 WPB SCH 40 ASME B16.9 BW GALVANIZADO A FOGO APLIC: TUBULACAO | 13 | UN |  | Selecione em caso de declínio | [15 empty] | 0 | 0 | 0
112 | 5200000019374 |  |  |  | NIPLE DE REDUCAO CONCENTRICA 3POL X 2POL SCH 40 X SCH 80 MATERIAL: ASTM A234 WPB APLIC: TUBULACAO CONFORME ASME B16.9 / MSS-SP-95 EXTREMIDADE BW X ROSCA NPT MACHO 2POL GALVANIZADO A FOGO | 13 | UN |  | Selecione em caso de declínio | [15 empty] | 0 | 0 | 0
113 | 5200000019375 |  |  |  | NIPLE RETO 2POL ROSCA NPT SCH 80 MATERIAL ASTM A106 APLICACAO TUBULACAO COMPRIMENTO: 100MM ASME B16.11 GALVANIZADO A FOGO | 40 | UN |  | Selecione em caso de declínio | [15 empty] | 0 | 0 | 0
114 | 5200000019379 |  |  |  | BUCHA DE REDUCAO SEXTAVADA ROSCA MACHO NPT 2.1/2POL X ROSCA FEMEA NPT 2POL APLIC: TUBULACAO CONFORME ASME B16.11 MATERIAL: ASTM A105 PRESSAO: 3000LBS GALVANIZADO A FOGO | 5 | UN |  | Selecione em caso de declínio | [15 empty] | 0 | 0 | 0
115 | 5200000019380 |  |  |  | TE DE REDUCAO 90GR ROSCA NPT 3000LBS ASTM A105, ASME B16.11 GALVANIZADO A FOGO 2.1/2POL X 2POL APLIC: TUBULACAO | 9 | UN |  | Selecione em caso de declínio | [15 empty] | 0 | 0 | 0
116 | 5200000019390 |  |  |  | COTOVELO 90GR ROSCA NPT FEMEA 2.1/2POL ASTM A105 GALVANIZADO A FOGO, 3000LBS ASME B 16.11 APLIC: TUBULACAO | 4 | UN |  | Selecione em caso de declínio | [15 empty] | 0 | 0 | 0
117 | 5200000019391 |  |  |  | NIPLE RETO 2POL ROSCA NPT X BSP SCH 80 MATERIAL ASTM A106 APLICACAO TUBULACAO COMPRIMENTO: 100MM ASME B16.11 GALVANIZADO A FOGO | 40 | UN |  | Selecione em caso de declínio | [15 empty] | 0 | 0 | 0
118 | 5200000021950 |  |  |  | FLANGE APLICACAO QUEIMADOR CALDEIRA 06361B838DD34573X0006 DESENHO | 3 | UN |  | Selecione em caso de declínio | [15 empty] | 0 | 0 | 0
119 | 5200000021977 |  |  |  | CONEXAO TUBO COTOVELO 90GR MATERIAL CORPO ACO INOX POLIAMIDA 6.6 VIDRO PRESSAO OPERACAO 290PSI EXTREMIDADE A ENGATE RAPIDO DIAMETRO EXTREMIDADE A 1/2POL EXTREMIDADE B ROSCADA DIAMETRO EXTREMIDADE B 1/4POL ROSCA NPT W369PLP-8-4 PARKER | 20 | UN |  | Selecione em caso de declínio | [15 empty] | 0 | 0 | 0
120 | 5200000021978 |  |  |  | CONEXAO TUBO CONECTOR RETO MATERIAL CORPO LATAO POLIACETAL ACO INOX TRATAMENTO SUPERFICIE NIQUELADO PRESSAO OPERACAO 300PSI EXTREMIDADE A ENGATE RAPIDO DIAMETRO EXTREMIDADE A 1/4POL EXTREMIDADE B ROSCADA MACHO DIAMETRO EXTREMIDADE B 3/8POL ROSCA NPT W68PLP-4-6 PARKER | 50 | UN |  | Selecione em caso de declínio | [15 empty] | 0 | 0 | 0
121 | 5200000021979 |  |  |  | CONEXAO TUBO JOELHO 90GR MATERIAL CORPO POLIAMIDA 6.6 VIDRO PRESSAO OPERACAO 290PSI EXTREMIDADE A ENGATE RAPIDO DIAMETRO EXTREMIDADE A 3/8POL EXTREMIDADE B ROSCADA DIAMETRO EXTREMIDADE B 1/2POL ROSCA NPT W369PLP-6-8 PARKER | 50 | UN |  | Selecione em caso de declínio | [15 empty] | 0 | 0 | 0
122 | 5200000021980 |  |  |  | CONEXAO TUBO COTOVELO 90GR MATERIAL CORPO ACO INOX POLIAMIDA 6.6 VIDRO PRESSAO OPERACAO 290PSI EXTREMIDADE A ENGATE RAPIDO DIAMETRO EXTREMIDADE A 1/2POL EXTREMIDADE B ROSCADA DIAMETRO EXTREMIDADE B 1/2POL ROSCA NPT W369PLP-8-8 PARKER | 20 | UN |  | Selecione em caso de declínio | [15 empty] | 0 | 0 | 0
123 | 5200000021981 |  |  |  | CONEXAO TUBO TEE MATERIAL CORPO ACO INOX POLIAMIDA 6.6 VIDRO PRESSAO OPERACAO 290PSI EXTREMIDADE A ENGATE RAPIDO DIAMETRO EXTREMIDADE A 3/8POL EXTREMIDADE B ENGATE RAPIDO DIAMETRO EXTREMIDADE B 3/8POL EXTREMIDADE C ROSCADA DIAMETRO EXTREMIDADE C 1/4POL ROSCA NPT W372PLP-6-4 PARKER | 20 | UN |  | Selecione em caso de declínio | [15 empty] | 0 | 0 | 0
124 | 5200000021982 |  |  |  | CONEXAO TUBO CONECTOR RETO MATERIAL CORPO LATAO POLIACETAL ACO INOX TRATAMENTO SUPERFICIE NIQUELADO PRESSAO OPERACAO 300PSI EXTREMIDADE A ENGATE RAPIDO DIAMETRO EXTREMIDADE A 1/2POL EXTREMIDADE B ROSCADA MACHO DIAMETRO EXTREMIDADE B 3/8POL ROSCA NPT W68PLP-8-6 PARKER | 50 | UN |  | Selecione em caso de declínio | [15 empty] | 0 | 0 | 0
125 | 5200000021983 |  |  |  | CONEXAO TUBO CONECTOR RETO MATERIAL CORPO LATAO POLIACETAL ACO INOX TRATAMENTO SUPERFICIE NIQUELADO PRESSAO OPERACAO 300PSI EXTREMIDADE A ENGATE RAPIDO DIAMETRO EXTREMIDADE A 3/8POL EXTREMIDADE B ROSCADA MACHO DIAMETRO EXTREMIDADE B 1/2POL ROSCA NPT W68PLP-6-8 PARKER | 20 | UN |  | Selecione em caso de declínio | [15 empty] | 0 | 0 | 0
126 | 5200000021984 |  |  |  | CONEXAO TUBO COTOVELO 90GR MATERIAL CORPO ACO INOX POLIAMIDA 6.6 VIDRO PRESSAO OPERACAO 290PSI EXTREMIDADE A ENGATE RAPIDO DIAMETRO EXTREMIDADE A 1/4POL EXTREMIDADE B ROSCADA DIAMETRO EXTREMIDADE B 1/4POL ROSCA NPT W369PLP-4-4 PARKER | 20 | UN |  | Selecione em caso de declínio | [15 empty] | 0 | 0 | 0
127 | 5200000021985 |  |  |  | CONEXAO TUBO COTOVELO 90GR MATERIAL CORPO ACO INOX POLIAMIDA 6.6 VIDRO PRESSAO OPERACAO 290PSI EXTREMIDADE A ENGATE RAPIDO DIAMETRO EXTREMIDADE A 3/8POL EXTREMIDADE B ROSCADA DIAMETRO EXTREMIDADE B 3/8POL ROSCA NPT W369PLP-6-6 PARKER | 20 | UN |  | Selecione em caso de declínio | [15 empty] | 0 | 0 | 0
128 | 5200000021986 |  |  |  | CONEXAO TUBO COTOVELO 90GR MATERIAL CORPO ACO INOX POLIAMIDA 6.6 VIDRO PRESSAO OPERACAO 290PSI EXTREMIDADE A ENGATE RAPIDO DIAMETRO EXTREMIDADE A 1/2POL EXTREMIDADE B ROSCADA DIAMETRO EXTREMIDADE B 3/8POL ROSCA NPT W369PLP-8-6 PARKER | 20 | UN |  | Selecione em caso de declínio | [15 empty] | 0 | 0 | 0
129 | 5200000021987 |  |  |  | CONEXAO TUBO COTOVELO 90GR MATERIAL CORPO ACO INOX POLIAMIDA 6.6 VIDRO PRESSAO OPERACAO 290PSI EXTREMIDADE A ENGATE RAPIDO DIAMETRO EXTREMIDADE A 1/4POL EXTREMIDADE B ROSCADA DIAMETRO EXTREMIDADE B 3/8POL ROSCA NPT W369PLP-4-6 PARKER | 20 | UN |  | Selecione em caso de declínio | [15 empty] | 0 | 0 | 0
130 | 5200000021988 |  |  |  | CONEXAO TUBO COTOVELO 90GR MATERIAL CORPO POLIAMIDA 6.6 VIDRO PRESSAO OPERACAO 290PSI EXTREMIDADE A ENGATE RAPIDO DIAMETRO EXTREMIDADE A 3/8POL ROSCA NPT EXTREMIDADE B ROSCADA DIAMETRO EXTREMIDADE B 1/4POL ROSCA NPT W369PLP-6-4 PARKER | 20 | UN |  | Selecione em caso de declínio | [15 empty] | 0 | 0 | 0
131 | 5200000021989 |  |  |  | CONEXAO TUBO TEE MATERIAL CORPO ACO INOX POLIAMIDA 6.6 VIDRO PRESSAO OPERACAO 290PSI EXTREMIDADE A ENGATE RAPIDO DIAMETRO EXTREMIDADE A 1/2POL EXTREMIDADE B ENGATE RAPIDO DIAMETRO EXTREMIDADE B 1/2POL EXTREMIDADE C ROSCADA DIAMETRO EXTREMIDADE C 1/4POL ROSCA NPT W372PLP-8-4 PARKER | 20 | UN |  | Selecione em caso de declínio | [15 empty] | 0 | 0 | 0
132 | 5200000021990 |  |  |  | CONEXAO TUBO TEE MATERIAL CORPO ACO INOX POLIAMIDA 6.6 VIDRO PRESSAO OPERACAO 290PSI EXTREMIDADE A ENGATE RAPIDO DIAMETRO EXTREMIDADE A 1/4POL EXTREMIDADE B ENGATE RAPIDO DIAMETRO EXTREMIDADE B 1/4POL EXTREMIDADE C ROSCADA DIAMETRO EXTREMIDADE C 1/4POL ROSCA NPT W372PLP-4-4 PARKER | 20 | UN |  | Selecione em caso de declínio | [15 empty] | 0 | 0 | 0
133 | 5200000022219 |  |  |  | DRENO AUTOMATICO MATERIAL CORPO LIGA ALUMINIO TRATAMENTO SUPERFICIE NATURAL FLUIDO AR COMPRIMIDO PRESSAO OPERACAO 0,05-1,6MPA TEMPERATURA OPERACAO 60GRC TIPO CONEXAO ROSCADA ROSCA TIPO FEMEA NPT DIAMETRO CONEXAO 1/2POL | 3 | UN |  | Selecione em caso de declínio | [15 empty] | 0 | 0 | 0
134 | 5300000004815 |  |  |  | CONEXAO TUBO CURVA 90GR MATERIAL CORPO COBRE DIAMETRO EXTREMIDADE A 7/8POL DIAMETRO EXTREMIDADE B 7/8POL APLICACAO AR CONDICIONADO | 50 | UN |  | Selecione em caso de declínio | [15 empty] | 0 | 0 | 0
135 | 5300000004980 |  |  |  | Curva de Cobre 5/8 pol. Cotovelo E Conexão 90º uso Refrigeração em Geral | 3 | UN |  | Selecione em caso de declínio | [15 empty] | 0 | 0 | 0
136 | 5300000005030 |  |  |  | Curva 3/4" x 3/16" x 300 mm (90mm²) - Em Cobre, para spda | 30 | UN |  | Selecione em caso de declínio | [15 empty] | 0 | 0 | 0
137 | 5300000005535 |  |  |  | LUVA ELETRODUTO MATERIAL CORPO ACO CARBONO TRATAMENTO SUPERFICIE ZINCADO FOGO DIAMETRO 1POL | 200 | UN |  | Selecione em caso de declínio | [15 empty] | 0 | 0 | 0
138 | 5300000005539 |  |  |  | CURVA ELETRODUTO TRATAMENTO SUPERFICIE ZINCADO 45GR DIAMETRO 50MM COMPRIMENTO 100MM | 5 | UN |  | Selecione em caso de declínio | [15 empty] | 0 | 0 | 0
139 | 5300000005540 |  |  |  | CURVA ELETRODUTO TRATAMENTO SUPERFICIE ZINCADO 90GR DIAMETRO 100MM COMPRIMENTO 50MM | 5 | UN |  | Selecione em caso de declínio | [15 empty] | 0 | 0 | 0
140 | 5300000005549 |  |  |  | CONEXAO TUBO UNIAO ADAPTADOR MATERIAL CORPO LATAO TRATAMENTO SUPERFICIE ZINCADO ELETROLITICO EXTREMIDADE A COMPRESSAO DIAMETRO EXTREMIDADE A 1POL EXTREMIDADE B ROSCADA FEMEA DIAMETRO EXTREMIDADE B 1POL ROSCA BSP | 60 | UN |  | Selecione em caso de declínio | [15 empty] | 0 | 0 | 0
141 | 5300000005554 |  |  |  | CONEXAO TUBO BUCHA ADAPTADORA EXTREMIDADE A ROSCADA MACHO DIAMETRO EXTREMIDADE A 1POL ROSCA BSP EXTREMIDADE B ROSCADA FEMEA DIAMETRO EXTREMIDADE B 1/2POL ROSCA BSP | 60 | UN |  | Selecione em caso de declínio | [15 empty] | 0 | 0 | 0
142 | 5300000006075 |  |  |  | CONEXAO TUBO BUCHA ACABAMENTO TRATAMENTO SUPERFICIE ZINCADO FOGO DIAMETRO EXTREMIDADE A 2.1/2POL | 50 | UN |  | Selecione em caso de declínio | [15 empty] | 0 | 0 | 0
143 | 5300000006076 |  |  |  | CONEXAO TUBO BUCHA ACABAMENTO TRATAMENTO SUPERFICIE ZINCADO FOGO DIAMETRO EXTREMIDADE A 2POL | 50 | UN |  | Selecione em caso de declínio | [15 empty] | 0 | 0 | 0
144 | 5300000006961 |  |  |  | CONEXAO TUBO LUVA EMENDA MATERIAL CORPO COBRE ELETROLITICO EXTREMIDADE A COMPRESSAO EXTREMIDADE B COMPRESSAO | 90 | UN |  | Selecione em caso de declínio | [15 empty] | 0 | 0 | 0
145 | 5300000008078 |  |  |  | TAMPAO V-MS-EX-D ROSCA 3/4NPT EM LATAO NIQUELADO A PROVA DE EXPLOSAO APLICACAO: PAINEL REFERENCIA: C877340070 FABRICANTE: HUMMEL | 20 | UN |  | Selecione em caso de declínio | [15 empty] | 0 | 0 | 0
146 | 5400000000941 |  |  |  | CONEXAO TUBO TEE ADAPTADOR MATERIAL CORPO ACO INOX AISI316 EXTREMIDADE A ROSCADA MACHO DIAMETRO EXTREMIDADE A 1/4POL ROSCA NPT DIAMETRO EXTREMIDADE B 3/8POL DIAMETRO EXTREMIDADE C 3/8POL | 90 | UN |  | Selecione em caso de declínio | [15 empty] | 0 | 0 | 0
147 | 5400000000961 |  |  |  | Conetor para eletroduto família Ta-20 M Para ELOFLEX. Diâmetro Nominal: 1/2 Diâmetro Interno Efetivo: 14,2. Rosca: NPT Código: 22013 | 50 | UN |  | Selecione em caso de declínio | [15 empty] | 0 | 0 | 0
148 | 5400000001205 |  |  |  | Sprinklers Pendent 5.6k, 1/2" NPT, 68°C TYCO TY 3251 68ºC - Bulbo vermelho Posição: pendente Tamanho: 15 mm - rosca de 1/2" Temperatura: 68C° Acabamento: Cromado | 20 | UN |  | Selecione em caso de declínio | [15 empty] | 0 | 0 | 0
149 | 5400000001219 |  |  |  | TE UNIÃO EM AÇO INOXIDÁDEL 316, conforme ASTM A276, EXTREMIDADE: CONEXÃO SWAGELOG (DUPLA ANILHA), PARA TUBOS DE 1/2" OD (DE), LIMPEZA E EMBALAGEM SC-10 DA SWAGELOG, o range máximo de pressão que a conexão aguenta seria por volta de 20000 psi. | 30 | UN |  | Selecione em caso de declínio | [15 empty] | 0 | 0 | 0
150 | 5400000001611 |  |  |  | Tampa de proteção, para sensores de fluidos com conexão de encaixe M12 Material da carcaça: Polypropylen Homopolymer Quantidade: 1 [peça] Acessórios (a serem solicitados separadamente): Acessórios de montagem Marca: IFM electronic gmbh ou equivalente Tipo: E30420 | 4 | UN |  | Selecione em caso de declínio | [15 empty] | 0 | 0 | 0
151 | 5400000002302 |  |  |  | CONEXAO TUBO RETA EXTREMIDADE A ROSCADA DIAMETRO EXTREMIDADE A 1/8POL ROSCA NPT DIAMETRO EXTREMIDADE B 4MM | 90 | UN |  | Selecione em caso de declínio | [15 empty] | 0 | 0 | 0
152 | 5400000002303 |  |  |  | CONEXAO TUBO RETA EXTREMIDADE A ROSCADA DIAMETRO EXTREMIDADE A 1/4POL ROSCA NPT | 90 | UN |  | Selecione em caso de declínio | [15 empty] | 0 | 0 | 0
153 | 5400000002304 |  |  |  | CONEXAO TUBO RETA EXTREMIDADE A ROSCADA DIAMETRO EXTREMIDADE A 1/2POL ROSCA NPT DIAMETRO EXTREMIDADE B 12MM | 90 | UN |  | Selecione em caso de declínio | [15 empty] | 0 | 0 | 0
154 | 5400000002305 |  |  |  | CONEXAO TUBO L GIRATORIA EXTREMIDADE A ROSCADA DIAMETRO EXTREMIDADE A 1/8POL ROSCA NPT 4MM20K040 | 90 | UN |  | Selecione em caso de declínio | [15 empty] | 0 | 0 | 0
155 | 5400000002306 |  |  |  | CONEXAO TUBO L GIRATORIA EXTREMIDADE A ROSCADA DIAMETRO EXTREMIDADE A 1/4POL ROSCA NPT 8MM20K080 | 180 | UN |  | Selecione em caso de declínio | [15 empty] | 0 | 0 | 0
156 | 5400000002771 |  |  |  | CONEXAO TUBO ADAPTADOR COAXIAL C/FLANGE MATERIAL CORPO ACO EXTREMIDADE A ROSCADA DIAMETRO EXTREMIDADE A 5/8POL EXTREMIDADE B ROSCADA COMPRIMENTO 52MM CA-14E KLC | 2 | UN |  | Selecione em caso de declínio | [15 empty] | 0 | 0 | 0
157 | 5500000001623 |  |  |  | AR CONDICIONADO TIPO CONDICIONADOR SPLIT CAPACIDADE 18000 BTUS | 1 | UN |  | Selecione em caso de declínio | [15 empty] | 0 | 0 | 0
158 | 5700000000875 |  |  |  | LUVA DE CORRER MATERIAL: PRFV DN 800 PN 06 RIG 5000 SA BB ALB INT APLICACAO: TUBULACAO UTILIZACAO: LINHA DE ADUTORA | 4 | UN |  | Selecione em caso de declínio | [15 empty] | 0 | 0 | 0
159 | 5700000000876 |  |  |  | LUVA DE CORRER MATERIAL: PRFV DN 700 PN 06 RIG 5000 SA BB ALB INT APLICACAO: TUBULACAO UTILIZACAO: LINHA DE ADUTORA | 4 | UN |  | Selecione em caso de declínio | [15 empty] | 0 | 0 | 0
160 | 5900000000538 |  |  |  | LUVA- SUBAPLICACAO: P/ EIXO- APLICACAO: DA BOMBA- MODELO: WEIR- MODELO INCOMPLETO BOMBA: FKH- HERO/24401741850049- WARMAN/24401741850049- WE IR/24401741850049- | 15 | UN |  | Selecione em caso de declínio | [15 empty] | 0 | 0 | 0
161 | 5900000000600 |  |  |  | LUVA P/ EIXO- APLICACAO: DA BOMBA- MODELO: WARMAN 38CC HRM/ ITEM 15 15 DESENHO M004-WB-VD-002-1132-IS01 | 20 | UN |  | Selecione em caso de declínio | [15 empty] | 0 | 0 | 0
162 | 5900000000833 |  |  |  | LUVA- TIPO: PROTECAO- SUBAPLICACAO: P/ EIXO- APLICACAO: DA BOMBA ALIMENTACAO- MODELO: SULZER- USO: CALDEIRA- SULZER/204 218 094 001- | 6 | UN |  | Selecione em caso de declínio | [15 empty] | 0 | 0 | 0
163 | 5900000001117 |  |  |  | LUVA-TIPO: PROTETORA-APLICACAO: DA BOMBA-MODELO: WEIR-SELO-HERO / H80C-B47FL C23- WARMAN / H80C-B47FL C23- WEIR / H80C-B47FL C23- | 4 | UN |  | Selecione em caso de declínio | [15 empty] | 0 | 0 | 0
164 | 6100000001413 |  |  |  | NIPLE DUPLO SEXTAVADO APLICACAO: TUBULACAO MATERIAL: ASTM A105 FORJADO EM ACO CARBONO TIPO DE ROSCA: NPT MACHO CONFORME ASME B16.11 PRESSAO: 3000LBS DIAMETRO: 2POL ACABAMENTEO: GALVANIZADO A FOGO | 5 | UN |  | Selecione em caso de declínio | [15 empty] | 0 | 0 | 0
[9 empty] | Selecione em caso de declínio | [15 empty] | 0 | 0 | 0
[9 empty] | Selecione em caso de declínio | [15 empty] | 0 | 0 | 0
[9 empty] | Selecione em caso de declínio | [15 empty] | 0 | 0 | 0
[9 empty] | Selecione em caso de declínio | [15 empty] | 0 | 0 | 0
[9 empty] | Selecione em caso de declínio | [15 empty] | 0 | 0 | 0
[9 empty] | Selecione em caso de declínio | [15 empty] | 0 | 0 | 0
[9 empty] | Selecione em caso de declínio | [15 empty] | 0 | 0 | 0
[9 empty] | Selecione em caso de declínio | [15 empty] | 0 | 0 | 0
[9 empty] | Selecione em caso de declínio | [15 empty] | 0 | 0 | 0
[9 empty] | Selecione em caso de declínio | [15 empty] | 0 | 0 | 0
[9 empty] | Selecione em caso de declínio | [15 empty] | 0 | 0 | 0
[9 empty] | Selecione em caso de declínio | [15 empty] | 0 | 0 | 0
[9 empty] | Selecione em caso de declínio | [15 empty] | 0 | 0 | 0
[9 empty] | Selecione em caso de declínio | [15 empty] | 0 | 0 | 0
[9 empty] | Selecione em caso de declínio | [15 empty] | 0 | 0 | 0
[9 empty] | Selecione em caso de declínio | [15 empty] | 0 | 0 | 0
[9 empty] | Selecione em caso de declínio | [15 empty] | 0 | 0 | 0
[9 empty] | Selecione em caso de declínio | [15 empty] | 0 | 0 | 0
[9 empty] | Selecione em caso de declínio | [15 empty] | 0 | 0 | 0
[9 empty] | Selecione em caso de declínio | [15 empty] | 0 | 0 | 0
[9 empty] | Selecione em caso de declínio | [15 empty] | 0 | 0 | 0
[9 empty] | Selecione em caso de declínio | [15 empty] | 0 | 0 | 0
[9 empty] | Selecione em caso de declínio | [15 empty] | 0 | 0 | 0
[9 empty] | Selecione em caso de declínio | [15 empty] | 0 | 0 | 0
[9 empty] | Selecione em caso de declínio | [15 empty] | 0 | 0 | 0
[9 empty] | Selecione em caso de declínio | [15 empty] | 0 | 0 | 0
[9 empty] | Selecione em caso de declínio | [15 empty] | 0 | 0 | 0
[9 empty] | Selecione em caso de declínio | [15 empty] | 0 | 0 | 0
[9 empty] | Selecione em caso de declínio | [15 empty] | 0 | 0 | 0
[9 empty] | Selecione em caso de declínio | [15 empty] | 0 | 0 | 0
[9 empty] | Selecione em caso de declínio | [15 empty] | 0 | 0 | 0
[9 empty] | Selecione em caso de declínio | [15 empty] | 0 | 0 | 0
[9 empty] | Selecione em caso de declínio | [15 empty] | 0 | 0 | 0
[9 empty] | Selecione em caso de declínio | [15 empty] | 0 | 0 | 0
[9 empty] | Selecione em caso de declínio | [15 empty] | 0 | 0 | 0
[9 empty] | Selecione em caso de declínio | [15 empty] | 0 | 0 | 0
[9 empty] | Selecione em caso de declínio | [15 empty] | 0 | 0 | 0
[9 empty] | Selecione em caso de declínio | [15 empty] | 0 | 0 | 0
[9 empty] | Selecione em caso de declínio | [15 empty] | 0 | 0 | 0
[9 empty] | Selecione em caso de declínio | [15 empty] | 0 | 0 | 0
[9 empty] | Selecione em caso de declínio | [15 empty] | 0 | 0 | 0
[9 empty] | Selecione em caso de declínio | [15 empty] | 0 | 0 | 0
[9 empty] | Selecione em caso de declínio | [15 empty] | 0 | 0 | 0
[9 empty] | Selecione em caso de declínio | [15 empty] | 0 | 0 | 0
[9 empty] | Selecione em caso de declínio | [15 empty] | 0 | 0 | 0
[9 empty] | Selecione em caso de declínio | [15 empty] | 0 | 0 | 0
[9 empty] | Selecione em caso de declínio | [15 empty] | 0 | 0 | 0
[9 empty] | Selecione em caso de declínio | [15 empty] | 0 | 0 | 0
[9 empty] | Selecione em caso de declínio | [15 empty] | 0 | 0 | 0
[9 empty] | Selecione em caso de declínio | [15 empty] | 0 | 0 | 0
[9 empty] | Selecione em caso de declínio | [15 empty] | 0 | 0 | 0
[9 empty] | Selecione em caso de declínio | [15 empty] | 0 | 0 | 0
[9 empty] | Selecione em caso de declínio | [15 empty] | 0 | 0 | 0
[9 empty] | Selecione em caso de declínio | [15 empty] | 0 | 0 | 0
[9 empty] | Selecione em caso de declínio | [15 empty] | 0 | 0 | 0
[9 empty] | Selecione em caso de declínio | [15 empty] | 0 | 0 | 0
[9 empty] | Selecione em caso de declínio | [15 empty] | 0 | 0 | 0
[9 empty] | Selecione em caso de declínio | [15 empty] | 0 | 0 | 0
[9 empty] | Selecione em caso de declínio | [15 empty] | 0 | 0 | 0
[9 empty] | Selecione em caso de declínio | [15 empty] | 0 | 0 | 0
[9 empty] | Selecione em caso de declínio | [15 empty] | 0 | 0 | 0
[9 empty] | Selecione em caso de declínio | [15 empty] | 0 | 0 | 0
[9 empty] | Selecione em caso de declínio | [15 empty] | 0 | 0 | 0
[9 empty] | Selecione em caso de declínio | [15 empty] | 0 | 0 | 0
[9 empty] | Selecione em caso de declínio | [15 empty] | 0 | 0 | 0
[9 empty] | Selecione em caso de declínio | [15 empty] | 0 | 0 | 0
[9 empty] | Selecione em caso de declínio | [15 empty] | 0 | 0 | 0
[9 empty] | Selecione em caso de declínio | [15 empty] | 0 | 0 | 0
[9 empty] | Selecione em caso de declínio | [15 empty] | 0 | 0 | 0
[9 empty] | Selecione em caso de declínio | [15 empty] | 0 | 0 | 0
[9 empty] | Selecione em caso de declínio | [15 empty] | 0 | 0 | 0
[9 empty] | Selecione em caso de declínio | [15 empty] | 0 | 0 | 0
[9 empty] | Selecione em caso de declínio | [15 empty] | 0 | 0 | 0
[9 empty] | Selecione em caso de declínio | [15 empty] | 0 | 0 | 0
[9 empty] | Selecione em caso de declínio | [15 empty] | 0 | 0 | 0
[9 empty] | Selecione em caso de declínio | [15 empty] | 0 | 0 | 0
[9 empty] | Selecione em caso de declínio | [15 empty] | 0 | 0 | 0
[9 empty] | Selecione em caso de declínio | [15 empty] | 0 | 0 | 0
[9 empty] | Selecione em caso de declínio | [15 empty] | 0 | 0 | 0
[9 empty] | Selecione em caso de declínio | [15 empty] | 0 | 0 | 0
[9 empty] | Selecione em caso de declínio | [15 empty] | 0 | 0 | 0
[9 empty] | Selecione em caso de declínio | [15 empty] | 0 | 0 | 0
[9 empty] | Selecione em caso de declínio | [15 empty] | 0 | 0 | 0
[9 empty] | Selecione em caso de declínio | [15 empty] | 0 | 0 | 0
[9 empty] | Selecione em caso de declínio | [15 empty] | 0 | 0 | 0
[9 empty] | Selecione em caso de declínio | [15 empty] | 0 | 0 | 0
[9 empty] | Selecione em caso de declínio | [15 empty] | 0 | 0 | 0
[9 empty] | Selecione em caso de declínio | [15 empty] | 0 | 0 | 0
[9 empty] | Selecione em caso de declínio | [15 empty] | 0 | 0 | 0
[9 empty] | Selecione em caso de declínio | [15 empty] | 0 | 0 | 0
[9 empty] | Selecione em caso de declínio | [15 empty] | 0 | 0 | 0
[9 empty] | Selecione em caso de declínio | [15 empty] | 0 | 0 | 0
[9 empty] | Selecione em caso de declínio | [15 empty] | 0 | 0 | 0
[9 empty] | Selecione em caso de declínio | [15 empty] | 0 | 0 | 0
[9 empty] | Selecione em caso de declínio | [15 empty] | 0 | 0 | 0
[9 empty] | Selecione em caso de declínio | [15 empty] | 0 | 0 | 0
[9 empty] | Selecione em caso de declínio | [15 empty] | 0 | 0 | 0
[9 empty] | Selecione em caso de declínio | [15 empty] | 0 | 0 | 0
[9 empty] | Selecione em caso de declínio | [15 empty] | 0 | 0 | 0
[9 empty] | Selecione em caso de declínio | [15 empty] | 0 | 0 | 0
[9 empty] | Selecione em caso de declínio | [15 empty] | 0 | 0 | 0
[9 empty] | Selecione em caso de declínio | [15 empty] | 0 | 0 | 0
[9 empty] | Selecione em caso de declínio | [15 empty] | 0 | 0 | 0
[9 empty] | Selecione em caso de declínio | [15 empty] | 0 | 0 | 0
[9 empty] | Selecione em caso de declínio | [15 empty] | 0 | 0 | 0
[9 empty] | Selecione em caso de declínio | [15 empty] | 0 | 0 | 0
[9 empty] | Selecione em caso de declínio | [15 empty] | 0 | 0 | 0
[9 empty] | Selecione em caso de declínio | [15 empty] | 0 | 0 | 0
[9 empty] | Selecione em caso de declínio | [15 empty] | 0 | 0 | 0
[9 empty] | Selecione em caso de declínio | [15 empty] | 0 | 0 | 0
[9 empty] | Selecione em caso de declínio | [15 empty] | 0 | 0 | 0
[9 empty] | Selecione em caso de declínio | [15 empty] | 0 | 0 | 0
[9 empty] | Selecione em caso de declínio | [15 empty] | 0 | 0 | 0
[9 empty] | Selecione em caso de declínio | [15 empty] | 0 | 0 | 0
[9 empty] | Selecione em caso de declínio | [15 empty] | 0 | 0 | 0
[9 empty] | Selecione em caso de declínio | [15 empty] | 0 | 0 | 0
[9 empty] | Selecione em caso de declínio | [15 empty] | 0 | 0 | 0
[9 empty] | Selecione em caso de declínio | [15 empty] | 0 | 0 | 0
[9 empty] | Selecione em caso de declínio | [15 empty] | 0 | 0 | 0
[9 empty] | Selecione em caso de declínio | [15 empty] | 0 | 0 | 0
[9 empty] | Selecione em caso de declínio | [15 empty] | 0 | 0 | 0
[9 empty] | Selecione em caso de declínio | [15 empty] | 0 | 0 | 0
[9 empty] | Selecione em caso de declínio | [15 empty] | 0 | 0 | 0
[9 empty] | Selecione em caso de declínio | [15 empty] | 0 | 0 | 0
[9 empty] | Selecione em caso de declínio | [15 empty] | 0 | 0 | 0
[9 empty] | Selecione em caso de declínio | [15 empty] | 0 | 0 | 0
[9 empty] | Selecione em caso de declínio | [15 empty] | 0 | 0 | 0
[9 empty] | Selecione em caso de declínio | [15 empty] | 0 | 0 | 0
[9 empty] | Selecione em caso de declínio | [15 empty] | 0 | 0 | 0
[9 empty] | Selecione em caso de declínio | [15 empty] | 0 | 0 | 0
[9 empty] | Selecione em caso de declínio | [15 empty] | 0 | 0 | 0
[9 empty] | Selecione em caso de declínio | [15 empty] | 0 | 0 | 0
[9 empty] | Selecione em caso de declínio | [15 empty] | 0 | 0 | 0
[9 empty] | Selecione em caso de declínio | [15 empty] | 0 | 0 | 0
[9 empty] | Selecione em caso de declínio | [15 empty] | 0 | 0 | 0
[9 empty] | Selecione em caso de declínio | [15 empty] | 0 | 0 | 0
[9 empty] | Selecione em caso de declínio | [15 empty] | 0 | 0 | 0
[9 empty] | Selecione em caso de declínio | [15 empty] | 0 | 0 | 0
[9 empty] | Selecione em caso de declínio | [15 empty] | 0 | 0 | 0
[9 empty] | Selecione em caso de declínio | [15 empty] | 0 | 0 | 0
[9 empty] | Selecione em caso de declínio | [15 empty] | 0 | 0 | 0
[9 empty] | Selecione em caso de declínio | [15 empty] | 0 | 0 | 0
[9 empty] | Selecione em caso de declínio | [15 empty] | 0 | 0 | 0
[9 empty] | Selecione em caso de declínio | [15 empty] | 0 | 0 | 0
[9 empty] | Selecione em caso de declínio | [15 empty] | 0 | 0 | 0
[9 empty] | Selecione em caso de declínio | [15 empty] | 0 | 0 | 0
[9 empty] | Selecione em caso de declínio | [15 empty] | 0 | 0 | 0
[9 empty] | Selecione em caso de declínio | [15 empty] | 0 | 0 | 0
[9 empty] | Selecione em caso de declínio | [15 empty] | 0 | 0 | 0
[9 empty] | Selecione em caso de declínio | [15 empty] | 0 | 0 | 0
[9 empty] | Selecione em caso de declínio | [15 empty] | 0 | 0 | 0
[9 empty] | Selecione em caso de declínio | [15 empty] | 0 | 0 | 0
[9 empty] | Selecione em caso de declínio | [15 empty] | 0 | 0 | 0
[9 empty] | Selecione em caso de declínio | [15 empty] | 0 | 0 | 0
[9 empty] | Selecione em caso de declínio | [15 empty] | 0 | 0 | 0
[9 empty] | Selecione em caso de declínio | [15 empty] | 0 | 0 | 0
[9 empty] | Selecione em caso de declínio | [15 empty] | 0 | 0 | 0
[9 empty] | Selecione em caso de declínio | [15 empty] | 0 | 0 | 0
[9 empty] | Selecione em caso de declínio | [15 empty] | 0 | 0 | 0
[9 empty] | Selecione em caso de declínio | [15 empty] | 0 | 0 | 0
[9 empty] | Selecione em caso de declínio | [15 empty] | 0 | 0 | 0
[9 empty] | Selecione em caso de declínio | [15 empty] | 0 | 0 | 0
[9 empty] | Selecione em caso de declínio | [15 empty] | 0 | 0 | 0
[9 empty] | Selecione em caso de declínio | [15 empty] | 0 | 0 | 0
[9 empty] | Selecione em caso de declínio | [15 empty] | 0 | 0 | 0
[9 empty] | Selecione em caso de declínio | [15 empty] | 0 | 0 | 0
[9 empty] | Selecione em caso de declínio | [15 empty] | 0 | 0 | 0
[9 empty] | Selecione em caso de declínio | [15 empty] | 0 | 0 | 0
[9 empty] | Selecione em caso de declínio | [15 empty] | 0 | 0 | 0
[9 empty] | Selecione em caso de declínio | [15 empty] | 0 | 0 | 0
[9 empty] | Selecione em caso de declínio | [15 empty] | 0 | 0 | 0
[9 empty] | Selecione em caso de declínio | [15 empty] | 0 | 0 | 0
[9 empty] | Selecione em caso de declínio | [15 empty] | 0 | 0 | 0
[9 empty] | Selecione em caso de declínio | [15 empty] | 0 | 0 | 0
[9 empty] | Selecione em caso de declínio | [15 empty] | 0 | 0 | 0
[9 empty] | Selecione em caso de declínio | [15 empty] | 0 | 0 | 0
[9 empty] | Selecione em caso de declínio | [15 empty] | 0 | 0 | 0
[9 empty] | Selecione em caso de declínio | [15 empty] | 0 | 0 | 0
[9 empty] | Selecione em caso de declínio | [15 empty] | 0 | 0 | 0
[9 empty] | Selecione em caso de declínio | [15 empty] | 0 | 0 | 0
[9 empty] | Selecione em caso de declínio | [15 empty] | 0 | 0 | 0
[9 empty] | Selecione em caso de declínio | [15 empty] | 0 | 0 | 0
[9 empty] | Selecione em caso de declínio | [15 empty] | 0 | 0 | 0
[9 empty] | Selecione em caso de declínio | [15 empty] | 0 | 0 | 0
[9 empty] | Selecione em caso de declínio | [15 empty] | 0 | 0 | 0
[9 empty] | Selecione em caso de declínio | [15 empty] | 0 | 0 | 0
[9 empty] | Selecione em caso de declínio | [15 empty] | 0 | 0 | 0
[9 empty] | Selecione em caso de declínio | [15 empty] | 0 | 0 | 0
[9 empty] | Selecione em caso de declínio | [15 empty] | 0 | 0 | 0
[9 empty] | Selecione em caso de declínio | [15 empty] | 0 | 0 | 0
[9 empty] | Selecione em caso de declínio | [15 empty] | 0 | 0 | 0
[9 empty] | Selecione em caso de declínio | [15 empty] | 0 | 0 | 0
[9 empty] | Selecione em caso de declínio | [15 empty] | 0 | 0 | 0
[9 empty] | Selecione em caso de declínio | [15 empty] | 0 | 0 | 0
[9 empty] | Selecione em caso de declínio | [15 empty] | 0 | 0 | 0
[9 empty] | Selecione em caso de declínio | [15 empty] | 0 | 0 | 0
[9 empty] | Selecione em caso de declínio | [15 empty] | 0 | 0 | 0
[9 empty] | Selecione em caso de declínio | [15 empty] | 0 | 0 | 0
[9 empty] | Selecione em caso de declínio | [15 empty] | 0 | 0 | 0
[9 empty] | Selecione em caso de declínio | [15 empty] | 0 | 0 | 0
[9 empty] | Selecione em caso de declínio | [15 empty] | 0 | 0 | 0
[9 empty] | Selecione em caso de declínio | [15 empty] | 0 | 0 | 0
[9 empty] | Selecione em caso de declínio | [15 empty] | 0 | 0 | 0
[9 empty] | Selecione em caso de declínio | [15 empty] | 0 | 0 | 0
[9 empty] | Selecione em caso de declínio | [15 empty] | 0 | 0 | 0
[9 empty] | Selecione em caso de declínio | [15 empty] | 0 | 0 | 0
[9 empty] | Selecione em caso de declínio | [15 empty] | 0 | 0 | 0
[9 empty] | Selecione em caso de declínio | [15 empty] | 0 | 0 | 0
[9 empty] | Selecione em caso de declínio | [15 empty] | 0 | 0 | 0
[9 empty] | Selecione em caso de declínio | [15 empty] | 0 | 0 | 0
[9 empty] | Selecione em caso de declínio | [15 empty] | 0 | 0 | 0
[9 empty] | Selecione em caso de declínio | [15 empty] | 0 | 0 | 0
[9 empty] | Selecione em caso de declínio | [15 empty] | 0 | 0 | 0
[9 empty] | Selecione em caso de declínio | [15 empty] | 0 | 0 | 0
[9 empty] | Selecione em caso de declínio | [15 empty] | 0 | 0 | 0
[9 empty] | Selecione em caso de declínio | [15 empty] | 0 | 0 | 0
[9 empty] | Selecione em caso de declínio | [15 empty] | 0 | 0 | 0
[9 empty] | Selecione em caso de declínio | [15 empty] | 0 | 0 | 0
[9 empty] | Selecione em caso de declínio | [15 empty] | 0 | 0 | 0
[9 empty] | Selecione em caso de declínio | [15 empty] | 0 | 0 | 0
[9 empty] | Selecione em caso de declínio | [15 empty] | 0 | 0 | 0
[9 empty] | Selecione em caso de declínio | [15 empty] | 0 | 0 | 0
[9 empty] | Selecione em caso de declínio | [15 empty] | 0 | 0 | 0
[9 empty] | Selecione em caso de declínio | [15 empty] | 0 | 0 | 0
[9 empty] | Selecione em caso de declínio | [15 empty] | 0 | 0 | 0
[9 empty] | Selecione em caso de declínio | [15 empty] | 0 | 0 | 0
[9 empty] | Selecione em caso de declínio | [15 empty] | 0 | 0 | 0
[9 empty] | Selecione em caso de declínio | [15 empty] | 0 | 0 | 0
[9 empty] | Selecione em caso de declínio | [15 empty] | 0 | 0 | 0
[9 empty] | Selecione em caso de declínio | [15 empty] | 0 | 0 | 0
[9 empty] | Selecione em caso de declínio | [15 empty] | 0 | 0 | 0
[9 empty] | Selecione em caso de declínio | [15 empty] | 0 | 0 | 0
[9 empty] | Selecione em caso de declínio | [15 empty] | 0 | 0 | 0
[9 empty] | Selecione em caso de declínio | [15 empty] | 0 | 0 | 0
[9 empty] | Selecione em caso de declínio | [15 empty] | 0 | 0 | 0
[9 empty] | Selecione em caso de declínio | [15 empty] | 0 | 0 | 0
[9 empty] | Selecione em caso de declínio | [15 empty] | 0 | 0 | 0
[9 empty] | Selecione em caso de declínio | [15 empty] | 0 | 0 | 0
[9 empty] | Selecione em caso de declínio | [15 empty] | 0 | 0 | 0
[9 empty] | Selecione em caso de declínio | [15 empty] | 0 | 0 | 0
[9 empty] | Selecione em caso de declínio | [15 empty] | 0 | 0 | 0
[9 empty] | Selecione em caso de declínio | [15 empty] | 0 | 0 | 0
[9 empty] | Selecione em caso de declínio | [15 empty] | 0 | 0 | 0
[9 empty] | Selecione em caso de declínio | [15 empty] | 0 | 0 | 0
[9 empty] | Selecione em caso de declínio | [15 empty] | 0 | 0 | 0
[9 empty] | Selecione em caso de declínio | [15 empty] | 0 | 0 | 0
[9 empty] | Selecione em caso de declínio | [15 empty] | 0 | 0 | 0
[9 empty] | Selecione em caso de declínio | [15 empty] | 0 | 0 | 0
[9 empty] | Selecione em caso de declínio | [15 empty] | 0 | 0 | 0
[9 empty] | Selecione em caso de declínio | [15 empty] | 0 | 0 | 0
[9 empty] | Selecione em caso de declínio | [15 empty] | 0 | 0 | 0
[9 empty] | Selecione em caso de declínio | [15 empty] | 0 | 0 | 0
[9 empty] | Selecione em caso de declínio | [15 empty] | 0 | 0 | 0
[9 empty] | Selecione em caso de declínio | [15 empty] | 0 | 0 | 0
[9 empty] | Selecione em caso de declínio | [15 empty] | 0 | 0 | 0
[9 empty] | Selecione em caso de declínio | [15 empty] | 0 | 0 | 0
[9 empty] | Selecione em caso de declínio | [15 empty] | 0 | 0 | 0
[9 empty] | Selecione em caso de declínio | [15 empty] | 0 | 0 | 0
[9 empty] | Selecione em caso de declínio | [15 empty] | 0 | 0 | 0
[9 empty] | Selecione em caso de declínio | [15 empty] | 0 | 0 | 0
[9 empty] | Selecione em caso de declínio | [15 empty] | 0 | 0 | 0
[9 empty] | Selecione em caso de declínio | [15 empty] | 0 | 0 | 0
[9 empty] | Selecione em caso de declínio | [15 empty] | 0 | 0 | 0
[9 empty] | Selecione em caso de declínio | [15 empty] | 0 | 0 | 0
[9 empty] | Selecione em caso de declínio | [15 empty] | 0 | 0 | 0
[9 empty] | Selecione em caso de declínio | [15 empty] | 0 | 0 | 0
[9 empty] | Selecione em caso de declínio | [15 empty] | 0 | 0 | 0
[9 empty] | Selecione em caso de declínio | [15 empty] | 0 | 0 | 0
[9 empty] | Selecione em caso de declínio | [15 empty] | 0 | 0 | 0
[9 empty] | Selecione em caso de declínio | [15 empty] | 0 | 0 | 0
[9 empty] | Selecione em caso de declínio | [15 empty] | 0 | 0 | 0
[9 empty] | Selecione em caso de declínio | [15 empty] | 0 | 0 | 0
[9 empty] | Selecione em caso de declínio | [15 empty] | 0 | 0 | 0
[9 empty] | Selecione em caso de declínio | [15 empty] | 0 | 0 | 0
[9 empty] | Selecione em caso de declínio | [15 empty] | 0 | 0 | 0
[9 empty] | Selecione em caso de declínio | [15 empty] | 0 | 0 | 0
[9 empty] | Selecione em caso de declínio | [15 empty] | 0 | 0 | 0
[9 empty] | Selecione em caso de declínio | [15 empty] | 0 | 0 | 0
[9 empty] | Selecione em caso de declínio | [15 empty] | 0 | 0 | 0
[9 empty] | Selecione em caso de declínio | [15 empty] | 0 | 0 | 0
[9 empty] | Selecione em caso de declínio | [15 empty] | 0 | 0 | 0
[9 empty] | Selecione em caso de declínio | [15 empty] | 0 | 0 | 0
[9 empty] | Selecione em caso de declínio | [15 empty] | 0 | 0 | 0
[9 empty] | Selecione em caso de declínio | [15 empty] | 0 | 0 | 0
[9 empty] | Selecione em caso de declínio | [15 empty] | 0 | 0 | 0
[9 empty] | Selecione em caso de declínio | [15 empty] | 0 | 0 | 0
[9 empty] | Selecione em caso de declínio | [15 empty] | 0 | 0 | 0
[9 empty] | Selecione em caso de declínio | [15 empty] | 0 | 0 | 0
[9 empty] | Selecione em caso de declínio | [15 empty] | 0 | 0 | 0
[9 empty] | Selecione em caso de declínio | [15 empty] | 0 | 0 | 0
[9 empty] | Selecione em caso de declínio | [15 empty] | 0 | 0 | 0
[9 empty] | Selecione em caso de declínio | [15 empty] | 0 | 0 | 0
[9 empty] | Selecione em caso de declínio | [15 empty] | 0 | 0 | 0
[9 empty] | Selecione em caso de declínio | [15 empty] | 0 | 0 | 0
[9 empty] | Selecione em caso de declínio | [15 empty] | 0 | 0 | 0
[9 empty] | Selecione em caso de declínio | [15 empty] | 0 | 0 | 0
[9 empty] | Selecione em caso de declínio | [15 empty] | 0 | 0 | 0
[9 empty] | Selecione em caso de declínio | [15 empty] | 0 | 0 | 0
[9 empty] | Selecione em caso de declínio | [15 empty] | 0 | 0 | 0
[9 empty] | Selecione em caso de declínio | [15 empty] | 0 | 0 | 0
[9 empty] | Selecione em caso de declínio | [15 empty] | 0 | 0 | 0
[9 empty] | Selecione em caso de declínio | [15 empty] | 0 | 0 | 0
[9 empty] | Selecione em caso de declínio | [15 empty] | 0 | 0 | 0
[9 empty] | Selecione em caso de declínio | [15 empty] | 0 | 0 | 0
[9 empty] | Selecione em caso de declínio | [15 empty] | 0 | 0 | 0
[9 empty] | Selecione em caso de declínio | [15 empty] | 0 | 0 | 0
[9 empty] | Selecione em caso de declínio | [15 empty] | 0 | 0 | 0
[9 empty] | Selecione em caso de declínio | [15 empty] | 0 | 0 | 0
[9 empty] | Selecione em caso de declínio | [15 empty] | 0 | 0 | 0
[9 empty] | Selecione em caso de declínio | [15 empty] | 0 | 0 | 0
[9 empty] | Selecione em caso de declínio | [15 empty] | 0 | 0 | 0
[9 empty] | Selecione em caso de declínio | [15 empty] | 0 | 0 | 0
[9 empty] | Selecione em caso de declínio | [15 empty] | 0 | 0 | 0
[9 empty] | Selecione em caso de declínio | [15 empty] | 0 | 0 | 0
[9 empty] | Selecione em caso de declínio | [15 empty] | 0 | 0 | 0
[9 empty] | Selecione em caso de declínio | [15 empty] | 0 | 0 | 0
[9 empty] | Selecione em caso de declínio | [15 empty] | 0 | 0 | 0
[9 empty] | Selecione em caso de declínio | [15 empty] | 0 | 0 | 0
[9 empty] | Selecione em caso de declínio | [15 empty] | 0 | 0 | 0
[9 empty] | Selecione em caso de declínio | [15 empty] | 0 | 0 | 0
[9 empty] | Selecione em caso de declínio | [15 empty] | 0 | 0 | 0
[9 empty] | Selecione em caso de declínio | [15 empty] | 0 | 0 | 0
[9 empty] | Selecione em caso de declínio | [15 empty] | 0 | 0 | 0
[9 empty] | Selecione em caso de declínio | [15 empty] | 0 | 0 | 0
[9 empty] | Selecione em caso de declínio | [15 empty] | 0 | 0 | 0
[9 empty] | Selecione em caso de declínio | [15 empty] | 0 | 0 | 0
[9 empty] | Selecione em caso de declínio | [15 empty] | 0 | 0 | 0
[9 empty] | Selecione em caso de declínio | [15 empty] | 0 | 0 | 0
[9 empty] | Selecione em caso de declínio | [15 empty] | 0 | 0 | 0
[9 empty] | Selecione em caso de declínio | [15 empty] | 0 | 0 | 0
[9 empty] | Selecione em caso de declínio | [15 empty] | 0 | 0 | 0
[9 empty] | Selecione em caso de declínio | [15 empty] | 0 | 0 | 0
[9 empty] | Selecione em caso de declínio | [15 empty] | 0 | 0 | 0
[9 empty] | Selecione em caso de declínio | [15 empty] | 0 | 0 | 0
[9 empty] | Selecione em caso de declínio | [15 empty] | 0 | 0 | 0
[9 empty] | Selecione em caso de declínio | [15 empty] | 0 | 0 | 0
[9 empty] | Selecione em caso de declínio | [15 empty] | 0 | 0 | 0
[9 empty] | Selecione em caso de declínio | [15 empty] | 0 | 0 | 0
[9 empty] | Selecione em caso de declínio | [15 empty] | 0 | 0 | 0
[9 empty] | Selecione em caso de declínio | [15 empty] | 0 | 0 | 0
[9 empty] | Selecione em caso de declínio | [15 empty] | 0 | 0 | 0
[9 empty] | Selecione em caso de declínio | [15 empty] | 0 | 0 | 0
[9 empty] | Selecione em caso de declínio | [15 empty] | 0 | 0 | 0
[9 empty] | Selecione em caso de declínio | [15 empty] | 0 | 0 | 0
[9 empty] | Selecione em caso de declínio | [15 empty] | 0 | 0 | 0
[9 empty] | Selecione em caso de declínio | [15 empty] | 0 | 0 | 0
[9 empty] | Selecione em caso de declínio | [15 empty] | 0 | 0 | 0
[9 empty] | Selecione em caso de declínio | [15 empty] | 0 | 0 | 0
[9 empty] | Selecione em caso de declínio | [15 empty] | 0 | 0 | 0
[9 empty] | Selecione em caso de declínio | [15 empty] | 0 | 0 | 0
[9 empty] | Selecione em caso de declínio | [15 empty] | 0 | 0 | 0
[9 empty] | Selecione em caso de declínio | [15 empty] | 0 | 0 | 0
[9 empty] | Selecione em caso de declínio | [15 empty] | 0 | 0 | 0
[9 empty] | Selecione em caso de declínio | [15 empty] | 0 | 0 | 0
[9 empty] | Selecione em caso de declínio | [15 empty] | 0 | 0 | 0
[9 empty] | Selecione em caso de declínio | [15 empty] | 0 | 0 | 0
[9 empty] | Selecione em caso de declínio | [15 empty] | 0 | 0 | 0
[9 empty] | Selecione em caso de declínio | [15 empty] | 0 | 0 | 0
[9 empty] | Selecione em caso de declínio | [15 empty] | 0 | 0 | 0
[9 empty] | Selecione em caso de declínio | [15 empty] | 0 | 0 | 0
[9 empty] | Selecione em caso de declínio | [15 empty] | 0 | 0 | 0
[9 empty] | Selecione em caso de declínio | [15 empty] | 0 | 0 | 0
[9 empty] | Selecione em caso de declínio | [15 empty] | 0 | 0 | 0
[9 empty] | Selecione em caso de declínio | [15 empty] | 0 | 0 | 0
[9 empty] | Selecione em caso de declínio | [15 empty] | 0 | 0 | 0
[9 empty] | Selecione em caso de declínio | [15 empty] | 0 | 0 | 0
[9 empty] | Selecione em caso de declínio | [15 empty] | 0 | 0 | 0
[9 empty] | Selecione em caso de declínio | [15 empty] | 0 | 0 | 0
[9 empty] | Selecione em caso de declínio | [15 empty] | 0 | 0 | 0
[9 empty] | Selecione em caso de declínio | [15 empty] | 0 | 0 | 0
[9 empty] | Selecione em caso de declínio | [15 empty] | 0 | 0 | 0
[9 empty] | Selecione em caso de declínio | [15 empty] | 0 | 0 | 0
[9 empty] | Selecione em caso de declínio | [15 empty] | 0 | 0 | 0
[9 empty] | Selecione em caso de declínio | [15 empty] | 0 | 0 | 0
[9 empty] | Selecione em caso de declínio | [15 empty] | 0 | 0 | 0
[9 empty] | Selecione em caso de declínio | [15 empty] | 0 | 0 | 0
[9 empty] | Selecione em caso de declínio | [15 empty] | 0 | 0 | 0
[9 empty] | Selecione em caso de declínio | [15 empty] | 0 | 0 | 0
[9 empty] | Selecione em caso de declínio | [15 empty] | 0 | 0 | 0
[9 empty] | Selecione em caso de declínio | [15 empty] | 0 | 0 | 0
[9 empty] | Selecione em caso de declínio | [15 empty] | 0 | 0 | 0
[9 empty] | Selecione em caso de declínio | [15 empty] | 0 | 0 | 0
[9 empty] | Selecione em caso de declínio | [15 empty] | 0 | 0 | 0
[9 empty] | Selecione em caso de declínio | [15 empty] | 0 | 0 | 0
[9 empty] | Selecione em caso de declínio | [15 empty] | 0 | 0 | 0
[9 empty] | Selecione em caso de declínio | [15 empty] | 0 | 0 | 0
[9 empty] | Selecione em caso de declínio | [15 empty] | 0 | 0 | 0
[9 empty] | Selecione em caso de declínio | [15 empty] | 0 | 0 | 0
[9 empty] | Selecione em caso de declínio | [15 empty] | 0 | 0 | 0
[9 empty] | Selecione em caso de declínio | [15 empty] | 0 | 0 | 0
[9 empty] | Selecione em caso de declínio | [15 empty] | 0 | 0 | 0
[9 empty] | Selecione em caso de declínio | [15 empty] | 0 | 0 | 0
[9 empty] | Selecione em caso de declínio | [15 empty] | 0 | 0 | 0
[9 empty] | Selecione em caso de declínio | [15 empty] | 0 | 0 | 0
[9 empty] | Selecione em caso de declínio | [15 empty] | 0 | 0 | 0
[9 empty] | Selecione em caso de declínio | [15 empty] | 0 | 0 | 0
[9 empty] | Selecione em caso de declínio | [15 empty] | 0 | 0 | 0
[9 empty] | Selecione em caso de declínio | [15 empty] | 0 | 0 | 0
[9 empty] | Selecione em caso de declínio | [15 empty] | 0 | 0 | 0
[9 empty] | Selecione em caso de declínio | [15 empty] | 0 | 0 | 0
[9 empty] | Selecione em caso de declínio | [15 empty] | 0 | 0 | 0
[9 empty] | Selecione em caso de declínio | [15 empty] | 0 | 0 | 0
[9 empty] | Selecione em caso de declínio | [15 empty] | 0 | 0 | 0
[9 empty] | Selecione em caso de declínio | [15 empty] | 0 | 0 | 0
[9 empty] | Selecione em caso de declínio | [15 empty] | 0 | 0 | 0
[9 empty] | Selecione em caso de declínio | [15 empty] | 0 | 0 | 0
[9 empty] | Selecione em caso de declínio | [15 empty] | 0 | 0 | 0
[9 empty] | Selecione em caso de declínio | [15 empty] | 0 | 0 | 0
[9 empty] | Selecione em caso de declínio | [15 empty] | 0 | 0 | 0
[9 empty] | Selecione em caso de declínio | [15 empty] | 0 | 0 | 0
[9 empty] | Selecione em caso de declínio | [15 empty] | 0 | 0 | 0
[9 empty] | Selecione em caso de declínio | [15 empty] | 0 | 0 | 0
[9 empty] | Selecione em caso de declínio | [15 empty] | 0 | 0 | 0
[9 empty] | Selecione em caso de declínio | [15 empty] | 0 | 0 | 0
[9 empty] | Selecione em caso de declínio | [15 empty] | 0 | 0 | 0
[9 empty] | Selecione em caso de declínio | [15 empty] | 0 | 0 | 0
[9 empty] | Selecione em caso de declínio | [15 empty] | 0 | 0 | 0
[9 empty] | Selecione em caso de declínio | [15 empty] | 0 | 0 | 0
[9 empty] | Selecione em caso de declínio | [15 empty] | 0 | 0 | 0
[9 empty] | Selecione em caso de declínio | [15 empty] | 0 | 0 | 0
[9 empty] | Selecione em caso de declínio | [15 empty] | 0 | 0 | 0
[9 empty] | Selecione em caso de declínio | [15 empty] | 0 | 0 | 0
[9 empty] | Selecione em caso de declínio | [15 empty] | 0 | 0 | 0
[9 empty] | Selecione em caso de declínio | [15 empty] | 0 | 0 | 0
[9 empty] | Selecione em caso de declínio | [15 empty] | 0 | 0 | 0
[9 empty] | Selecione em caso de declínio | [15 empty] | 0 | 0 | 0
[9 empty] | Selecione em caso de declínio | [15 empty] | 0 | 0 | 0
[9 empty] | Selecione em caso de declínio | [15 empty] | 0 | 0 | 0
[9 empty] | Selecione em caso de declínio | [15 empty] | 0 | 0 | 0
[9 empty] | Selecione em caso de declínio | [15 empty] | 0 | 0 | 0
[9 empty] | Selecione em caso de declínio | [15 empty] | 0 | 0 | 0
[9 empty] | Selecione em caso de declínio | [15 empty] | 0 | 0 | 0
[9 empty] | Selecione em caso de declínio | [15 empty] | 0 | 0 | 0
[9 empty] | Selecione em caso de declínio | [15 empty] | 0 | 0 | 0
[9 empty] | Selecione em caso de declínio | [15 empty] | 0 | 0 | 0
[9 empty] | Selecione em caso de declínio | [15 empty] | 0 | 0 | 0
[9 empty] | Selecione em caso de declínio | [15 empty] | 0 | 0 | 0
[9 empty] | Selecione em caso de declínio | [15 empty] | 0 | 0 | 0
[9 empty] | Selecione em caso de declínio | [15 empty] | 0 | 0 | 0
[9 empty] | Selecione em caso de declínio | [15 empty] | 0 | 0 | 0
[9 empty] | Selecione em caso de declínio | [15 empty] | 0 | 0 | 0
[9 empty] | Selecione em caso de declínio | [15 empty] | 0 | 0 | 0
[9 empty] | Selecione em caso de declínio | [15 empty] | 0 | 0 | 0
[9 empty] | Selecione em caso de declínio | [15 empty] | 0 | 0 | 0
[9 empty] | Selecione em caso de declínio | [15 empty] | 0 | 0 | 0
[9 empty] | Selecione em caso de declínio | [15 empty] | 0 | 0 | 0
[9 empty] | Selecione em caso de declínio | [15 empty] | 0 | 0 | 0
[9 empty] | Selecione em caso de declínio | [15 empty] | 0 | 0 | 0
[9 empty] | Selecione em caso de declínio | [15 empty] | 0 | 0 | 0
[9 empty] | Selecione em caso de declínio | [15 empty] | 0 | 0 | 0
[9 empty] | Selecione em caso de declínio | [15 empty] | 0 | 0 | 0
[9 empty] | Selecione em caso de declínio | [15 empty] | 0 | 0 | 0
[9 empty] | Selecione em caso de declínio | [15 empty] | 0 | 0 | 0
[9 empty] | Selecione em caso de declínio | [15 empty] | 0 | 0 | 0
[9 empty] | Selecione em caso de declínio | [15 empty] | 0 | 0 | 0
[9 empty] | Selecione em caso de declínio | [15 empty] | 0 | 0 | 0
[9 empty] | Selecione em caso de declínio | [15 empty] | 0 | 0 | 0
[9 empty] | Selecione em caso de declínio | [15 empty] | 0 | 0 | 0
[9 empty] | Selecione em caso de declínio | [15 empty] | 0 | 0 | 0
[9 empty] | Selecione em caso de declínio | [15 empty] | 0 | 0 | 0
[9 empty] | Selecione em caso de declínio | [15 empty] | 0 | 0 | 0
[9 empty] | Selecione em caso de declínio | [15 empty] | 0 | 0 | 0
[9 empty] | Selecione em caso de declínio | [15 empty] | 0 | 0 | 0
[9 empty] | Selecione em caso de declínio | [15 empty] | 0 | 0 | 0
[9 empty] | Selecione em caso de declínio | [15 empty] | 0 | 0 | 0
[9 empty] | Selecione em caso de declínio | [15 empty] | 0 | 0 | 0
[9 empty] | Selecione em caso de declínio | [15 empty] | 0 | 0 | 0
[9 empty] | Selecione em caso de declínio | [15 empty] | 0 | 0 | 0
[9 empty] | Selecione em caso de declínio | [15 empty] | 0 | 0 | 0
[9 empty] | Selecione em caso de declínio | [15 empty] | 0 | 0 | 0
[9 empty] | Selecione em caso de declínio | [15 empty] | 0 | 0 | 0
[9 empty] | Selecione em caso de declínio | [15 empty] | 0 | 0 | 0
[9 empty] | Selecione em caso de declínio | [15 empty] | 0 | 0 | 0
[9 empty] | Selecione em caso de declínio | [15 empty] | 0 | 0 | 0
[9 empty] | Selecione em caso de declínio | [15 empty] | 0 | 0 | 0
[9 empty] | Selecione em caso de declínio | [15 empty] | 0 | 0 | 0
[9 empty] | Selecione em caso de declínio | [15 empty] | 0 | 0 | 0
[9 empty] | Selecione em caso de declínio | [15 empty] | 0 | 0 | 0
[9 empty] | Selecione em caso de declínio | [15 empty] | 0 | 0 | 0
[9 empty] | Selecione em caso de declínio | [15 empty] | 0 | 0 | 0
[9 empty] | Selecione em caso de declínio | [15 empty] | 0 | 0 | 0
[9 empty] | Selecione em caso de declínio | [15 empty] | 0 | 0 | 0
[9 empty] | Selecione em caso de declínio | [15 empty] | 0 | 0 | 0
[9 empty] | Selecione em caso de declínio | [15 empty] | 0 | 0 | 0
[9 empty] | Selecione em caso de declínio | [15 empty] | 0 | 0 | 0
[9 empty] | Selecione em caso de declínio | [15 empty] | 0 | 0 | 0
[9 empty] | Selecione em caso de declínio | [15 empty] | 0 | 0 | 0
[9 empty] | Selecione em caso de declínio | [15 empty] | 0 | 0 | 0
[9 empty] | Selecione em caso de declínio | [15 empty] | 0 | 0 | 0
[9 empty] | Selecione em caso de declínio | [15 empty] | 0 | 0 | 0
[9 empty] | Selecione em caso de declínio | [15 empty] | 0 | 0 | 0
[9 empty] | Selecione em caso de declínio | [15 empty] | 0 | 0 | 0
[9 empty] | Selecione em caso de declínio | [15 empty] | 0 | 0 | 0
[9 empty] | Selecione em caso de declínio | [15 empty] | 0 | 0 | 0
[9 empty] | Selecione em caso de declínio | [15 empty] | 0 | 0 | 0
[9 empty] | Selecione em caso de declínio | [15 empty] | 0 | 0 | 0
[9 empty] | Selecione em caso de declínio | [15 empty] | 0 | 0 | 0
[9 empty] | Selecione em caso de declínio | [15 empty] | 0 | 0 | 0
[9 empty] | Selecione em caso de declínio | [15 empty] | 0 | 0 | 0
[9 empty] | Selecione em caso de declínio | [15 empty] | 0 | 0 | 0
[9 empty] | Selecione em caso de declínio | [15 empty] | 0 | 0 | 0
[9 empty] | Selecione em caso de declínio | [15 empty] | 0 | 0 | 0
[9 empty] | Selecione em caso de declínio | [15 empty] | 0 | 0 | 0
[9 empty] | Selecione em caso de declínio | [15 empty] | 0 | 0 | 0
[9 empty] | Selecione em caso de declínio | [15 empty] | 0 | 0 | 0
[9 empty] | Selecione em caso de declínio | [15 empty] | 0 | 0 | 0
[9 empty] | Selecione em caso de declínio | [15 empty] | 0 | 0 | 0
[9 empty] | Selecione em caso de declínio | [15 empty] | 0 | 0 | 0
[9 empty] | Selecione em caso de declínio | [15 empty] | 0 | 0 | 0
[9 empty] | Selecione em caso de declínio | [15 empty] | 0 | 0 | 0
[9 empty] | Selecione em caso de declínio | [15 empty] | 0 | 0 | 0
[9 empty] | Selecione em caso de declínio | [15 empty] | 0 | 0 | 0
[9 empty] | Selecione em caso de declínio | [15 empty] | 0 | 0 | 0
[9 empty] | Selecione em caso de declínio | [15 empty] | 0 | 0 | 0
[9 empty] | Selecione em caso de declínio | [15 empty] | 0 | 0 | 0
[9 empty] | Selecione em caso de declínio | [15 empty] | 0 | 0 | 0
[9 empty] | Selecione em caso de declínio | [15 empty] | 0 | 0 | 0
[9 empty] | Selecione em caso de declínio | [15 empty] | 0 | 0 | 0
[9 empty] | Selecione em caso de declínio | [15 empty] | 0 | 0 | 0
[9 empty] | Selecione em caso de declínio | [15 empty] | 0 | 0 | 0
[9 empty] | Selecione em caso de declínio | [15 empty] | 0 | 0 | 0
[9 empty] | Selecione em caso de declínio | [15 empty] | 0 | 0 | 0
[9 empty] | Selecione em caso de declínio | [15 empty] | 0 | 0 | 0
[9 empty] | Selecione em caso de declínio | [15 empty] | 0 | 0 | 0
[9 empty] | Selecione em caso de declínio | [15 empty] | 0 | 0 | 0
[9 empty] | Selecione em caso de declínio | [15 empty] | 0 | 0 | 0
[9 empty] | Selecione em caso de declínio | [15 empty] | 0 | 0 | 0
[9 empty] | Selecione em caso de declínio | [15 empty] | 0 | 0 | 0
[9 empty] | Selecione em caso de declínio | [15 empty] | 0 | 0 | 0
[9 empty] | Selecione em caso de declínio | [15 empty] | 0 | 0 | 0
[9 empty] | Selecione em caso de declínio | [15 empty] | 0 | 0 | 0
[9 empty] | Selecione em caso de declínio | [15 empty] | 0 | 0 | 0
[9 empty] | Selecione em caso de declínio | [15 empty] | 0 | 0 | 0
[9 empty] | Selecione em caso de declínio | [15 empty] | 0 | 0 | 0
[9 empty] | Selecione em caso de declínio | [15 empty] | 0 | 0 | 0
[9 empty] | Selecione em caso de declínio | [15 empty] | 0 | 0 | 0
[9 empty] | Selecione em caso de declínio | [15 empty] | 0 | 0 | 0
[9 empty] | Selecione em caso de declínio | [15 empty] | 0 | 0 | 0
[9 empty] | Selecione em caso de declínio | [15 empty] | 0 | 0 | 0
[9 empty] | Selecione em caso de declínio | [15 empty] | 0 | 0 | 0
[9 empty] | Selecione em caso de declínio | [15 empty] | 0 | 0 | 0
[9 empty] | Selecione em caso de declínio | [15 empty] | 0 | 0 | 0
[9 empty] | Selecione em caso de declínio | [15 empty] | 0 | 0 | 0
[9 empty] | Selecione em caso de declínio | [15 empty] | 0 | 0 | 0
[9 empty] | Selecione em caso de declínio | [15 empty] | 0 | 0 | 0
[9 empty] | Selecione em caso de declínio | [15 empty] | 0 | 0 | 0
[9 empty] | Selecione em caso de declínio | [15 empty] | 0 | 0 | 0
[9 empty] | Selecione em caso de declínio | [15 empty] | 0 | 0 | 0
[9 empty] | Selecione em caso de declínio | [15 empty] | 0 | 0 | 0
[9 empty] | Selecione em caso de declínio | [15 empty] | 0 | 0 | 0
[9 empty] | Selecione em caso de declínio | [15 empty] | 0 | 0 | 0
[9 empty] | Selecione em caso de declínio | [15 empty] | 0 | 0 | 0
[9 empty] | Selecione em caso de declínio | [15 empty] | 0 | 0 | 0
[9 empty] | Selecione em caso de declínio | [15 empty] | 0 | 0 | 0
[9 empty] | Selecione em caso de declínio | [15 empty] | 0 | 0 | 0
[9 empty] | Selecione em caso de declínio | [15 empty] | 0 | 0 | 0
[9 empty] | Selecione em caso de declínio | [15 empty] | 0 | 0 | 0
[9 empty] | Selecione em caso de declínio | [15 empty] | 0 | 0 | 0
[9 empty] | Selecione em caso de declínio | [15 empty] | 0 | 0 | 0
[9 empty] | Selecione em caso de declínio | [15 empty] | 0 | 0 | 0
[9 empty] | Selecione em caso de declínio | [15 empty] | 0 | 0 | 0
[9 empty] | Selecione em caso de declínio | [15 empty] | 0 | 0 | 0
[9 empty] | Selecione em caso de declínio | [15 empty] | 0 | 0 | 0
[9 empty] | Selecione em caso de declínio | [15 empty] | 0 | 0 | 0
[9 empty] | Selecione em caso de declínio | [15 empty] | 0 | 0 | 0
[9 empty] | Selecione em caso de declínio | [15 empty] | 0 | 0 | 0
[9 empty] | Selecione em caso de declínio | [15 empty] | 0 | 0 | 0
[9 empty] | Selecione em caso de declínio | [15 empty] | 0 | 0 | 0
[9 empty] | Selecione em caso de declínio | [15 empty] | 0 | 0 | 0
[9 empty] | Selecione em caso de declínio | [15 empty] | 0 | 0 | 0
[9 empty] | Selecione em caso de declínio | [15 empty] | 0 | 0 | 0
[9 empty] | Selecione em caso de declínio | [15 empty] | 0 | 0 | 0
[9 empty] | Selecione em caso de declínio | [15 empty] | 0 | 0 | 0
[9 empty] | Selecione em caso de declínio | [15 empty] | 0 | 0 | 0
[9 empty] | Selecione em caso de declínio | [15 empty] | 0 | 0 | 0
[9 empty] | Selecione em caso de declínio | [15 empty] | 0 | 0 | 0
[9 empty] | Selecione em caso de declínio | [15 empty] | 0 | 0 | 0
[9 empty] | Selecione em caso de declínio | [15 empty] | 0 | 0 | 0
[9 empty] | Selecione em caso de declínio | [15 empty] | 0 | 0 | 0
[9 empty] | Selecione em caso de declínio | [15 empty] | 0 | 0 | 0
[9 empty] | Selecione em caso de declínio | [15 empty] | 0 | 0 | 0
[9 empty] | Selecione em caso de declínio | [15 empty] | 0 | 0 | 0
[9 empty] | Selecione em caso de declínio | [15 empty] | 0 | 0 | 0
[9 empty] | Selecione em caso de declínio | [15 empty] | 0 | 0 | 0
[9 empty] | Selecione em caso de declínio | [15 empty] | 0 | 0 | 0
[9 empty] | Selecione em caso de declínio | [15 empty] | 0 | 0 | 0
[9 empty] | Selecione em caso de declínio | [15 empty] | 0 | 0 | 0
[9 empty] | Selecione em caso de declínio | [15 empty] | 0 | 0 | 0
[9 empty] | Selecione em caso de declínio | [15 empty] | 0 | 0 | 0
[9 empty] | Selecione em caso de declínio | [15 empty] | 0 | 0 | 0
[9 empty] | Selecione em caso de declínio | [15 empty] | 0 | 0 | 0
[9 empty] | Selecione em caso de declínio | [15 empty] | 0 | 0 | 0
[9 empty] | Selecione em caso de declínio | [15 empty] | 0 | 0 | 0
[9 empty] | Selecione em caso de declínio | [15 empty] | 0 | 0 | 0
[9 empty] | Selecione em caso de declínio | [15 empty] | 0 | 0 | 0
[9 empty] | Selecione em caso de declínio | [15 empty] | 0 | 0 | 0
[9 empty] | Selecione em caso de declínio | [15 empty] | 0 | 0 | 0
[9 empty] | Selecione em caso de declínio | [15 empty] | 0 | 0 | 0
[9 empty] | Selecione em caso de declínio | [15 empty] | 0 | 0 | 0
[9 empty] | Selecione em caso de declínio | [15 empty] | 0 | 0 | 0
[9 empty] | Selecione em caso de declínio | [15 empty] | 0 | 0 | 0
[9 empty] | Selecione em caso de declínio | [15 empty] | 0 | 0 | 0
[9 empty] | Selecione em caso de declínio | [15 empty] | 0 | 0 | 0
[9 empty] | Selecione em caso de declínio | [15 empty] | 0 | 0 | 0
[9 empty] | Selecione em caso de declínio | [15 empty] | 0 | 0 | 0
[9 empty] | Selecione em caso de declínio | [15 empty] | 0 | 0 | 0
[9 empty] | Selecione em caso de declínio | [15 empty] | 0 | 0 | 0
[9 empty] | Selecione em caso de declínio | [15 empty] | 0 | 0 | 0
[9 empty] | Selecione em caso de declínio | [15 empty] | 0 | 0 | 0
[9 empty] | Selecione em caso de declínio | [15 empty] | 0 | 0 | 0
[9 empty] | Selecione em caso de declínio | [15 empty] | 0 | 0 | 0
[9 empty] | Selecione em caso de declínio | [15 empty] | 0 | 0 | 0
[9 empty] | Selecione em caso de declínio | [15 empty] | 0 | 0 | 0
[9 empty] | Selecione em caso de declínio | [15 empty] | 0 | 0 | 0
[9 empty] | Selecione em caso de declínio | [15 empty] | 0 | 0 | 0
[9 empty] | Selecione em caso de declínio | [15 empty] | 0 | 0 | 0
[9 empty] | Selecione em caso de declínio | [15 empty] | 0 | 0 | 0
[9 empty] | Selecione em caso de declínio | [15 empty] | 0 | 0 | 0
[9 empty] | Selecione em caso de declínio | [15 empty] | 0 | 0 | 0
[9 empty] | Selecione em caso de declínio | [15 empty] | 0 | 0 | 0
[9 empty] | Selecione em caso de declínio | [15 empty] | 0 | 0 | 0
[9 empty] | Selecione em caso de declínio | [15 empty] | 0 | 0 | 0
[9 empty] | Selecione em caso de declínio | [15 empty] | 0 | 0 | 0
[9 empty] | Selecione em caso de declínio | [15 empty] | 0 | 0 | 0
[9 empty] | Selecione em caso de declínio | [15 empty] | 0 | 0 | 0
[9 empty] | Selecione em caso de declínio | [15 empty] | 0 | 0 | 0
[9 empty] | Selecione em caso de declínio | [15 empty] | 0 | 0 | 0
[9 empty] | Selecione em caso de declínio | [15 empty] | 0 | 0 | 0
[9 empty] | Selecione em caso de declínio | [15 empty] | 0 | 0 | 0
[9 empty] | Selecione em caso de declínio | [15 empty] | 0 | 0 | 0
[9 empty] | Selecione em caso de declínio | [15 empty] | 0 | 0 | 0
[9 empty] | Selecione em caso de declínio | [15 empty] | 0 | 0 | 0
[9 empty] | Selecione em caso de declínio | [15 empty] | 0 | 0 | 0
[9 empty] | Selecione em caso de declínio | [15 empty] | 0 | 0 | 0
[9 empty] | Selecione em caso de declínio | [15 empty] | 0 | 0 | 0
[9 empty] | Selecione em caso de declínio | [15 empty] | 0 | 0 | 0
[9 empty] | Selecione em caso de declínio | [15 empty] | 0 | 0 | 0
[9 empty] | Selecione em caso de declínio | [15 empty] | 0 | 0 | 0
[9 empty] | Selecione em caso de declínio | [15 empty] | 0 | 0 | 0
[9 empty] | Selecione em caso de declínio | [15 empty] | 0 | 0 | 0
[9 empty] | Selecione em caso de declínio | [15 empty] | 0 | 0 | 0
[9 empty] | Selecione em caso de declínio | [15 empty] | 0 | 0 | 0
[9 empty] | Selecione em caso de declínio | [15 empty] | 0 | 0 | 0
[9 empty] | Selecione em caso de declínio | [15 empty] | 0 | 0 | 0
[9 empty] | Selecione em caso de declínio | [15 empty] | 0 | 0 | 0
[9 empty] | Selecione em caso de declínio | [15 empty] | 0 | 0 | 0
[9 empty] | Selecione em caso de declínio | [15 empty] | 0 | 0 | 0
[9 empty] | Selecione em caso de declínio | [15 empty] | 0 | 0 | 0
[9 empty] | Selecione em caso de declínio | [15 empty] | 0 | 0 | 0
[9 empty] | Selecione em caso de declínio | [15 empty] | 0 | 0 | 0
[9 empty] | Selecione em caso de declínio | [15 empty] | 0 | 0 | 0
[9 empty] | Selecione em caso de declínio | [15 empty] | 0 | 0 | 0
[9 empty] | Selecione em caso de declínio | [15 empty] | 0 | 0 | 0
[9 empty] | Selecione em caso de declínio | [15 empty] | 0 | 0 | 0
[9 empty] | Selecione em caso de declínio | [15 empty] | 0 | 0 | 0
[9 empty] | Selecione em caso de declínio | [15 empty] | 0 | 0 | 0
[9 empty] | Selecione em caso de declínio | [15 empty] | 0 | 0 | 0
[9 empty] | Selecione em caso de declínio | [15 empty] | 0 | 0 | 0
[9 empty] | Selecione em caso de declínio | [15 empty] | 0 | 0 | 0
[9 empty] | Selecione em caso de declínio | [15 empty] | 0 | 0 | 0
[9 empty] | Selecione em caso de declínio | [15 empty] | 0 | 0 | 0
[9 empty] | Selecione em caso de declínio | [15 empty] | 0 | 0 | 0
[9 empty] | Selecione em caso de declínio | [15 empty] | 0 | 0 | 0
[9 empty] | Selecione em caso de declínio | [15 empty] | 0 | 0 | 0
[9 empty] | Selecione em caso de declínio | [15 empty] | 0 | 0 | 0
[9 empty] | Selecione em caso de declínio | [15 empty] | 0 | 0 | 0
[9 empty] | Selecione em caso de declínio | [15 empty] | 0 | 0 | 0
[9 empty] | Selecione em caso de declínio | [15 empty] | 0 | 0 | 0
[9 empty] | Selecione em caso de declínio | [15 empty] | 0 | 0 | 0
[9 empty] | Selecione em caso de declínio | [15 empty] | 0 | 0 | 0
[9 empty] | Selecione em caso de declínio | [15 empty] | 0 | 0 | 0
[9 empty] | Selecione em caso de declínio | [15 empty] | 0 | 0 | 0
[9 empty] | Selecione em caso de declínio | [15 empty] | 0 | 0 | 0
[9 empty] | Selecione em caso de declínio | [15 empty] | 0 | 0 | 0
[9 empty] | Selecione em caso de declínio | [15 empty] | 0 | 0 | 0
[9 empty] | Selecione em caso de declínio | [15 empty] | 0 | 0 | 0
[9 empty] | Selecione em caso de declínio | [15 empty] | 0 | 0 | 0
[9 empty] | Selecione em caso de declínio | [15 empty] | 0 | 0 | 0
[9 empty] | Selecione em caso de declínio | [15 empty] | 0 | 0 | 0
[9 empty] | Selecione em caso de declínio | [15 empty] | 0 | 0 | 0
[9 empty] | Selecione em caso de declínio | [15 empty] | 0 | 0 | 0
[9 empty] | Selecione em caso de declínio | [15 empty] | 0 | 0 | 0
[9 empty] | Selecione em caso de declínio | [15 empty] | 0 | 0 | 0
[9 empty] | Selecione em caso de declínio | [15 empty] | 0 | 0 | 0
[9 empty] | Selecione em caso de declínio | [15 empty] | 0 | 0 | 0
[9 empty] | Selecione em caso de declínio | [15 empty] | 0 | 0 | 0
[9 empty] | Selecione em caso de declínio | [15 empty] | 0 | 0 | 0
[9 empty] | Selecione em caso de declínio | [15 empty] | 0 | 0 | 0
[9 empty] | Selecione em caso de declínio | [15 empty] | 0 | 0 | 0
[9 empty] | Selecione em caso de declínio | [15 empty] | 0 | 0 | 0
[9 empty] | Selecione em caso de declínio | [15 empty] | 0 | 0 | 0
[9 empty] | Selecione em caso de declínio | [15 empty] | 0 | 0 | 0
[9 empty] | Selecione em caso de declínio | [15 empty] | 0 | 0 | 0
[9 empty] | Selecione em caso de declínio | [15 empty] | 0 | 0 | 0
[9 empty] | Selecione em caso de declínio | [15 empty] | 0 | 0 | 0
[9 empty] | Selecione em caso de declínio | [15 empty] | 0 | 0 | 0
[9 empty] | Selecione em caso de declínio | [15 empty] | 0 | 0 | 0
[9 empty] | Selecione em caso de declínio | [15 empty] | 0 | 0 | 0
[9 empty] | Selecione em caso de declínio | [15 empty] | 0 | 0 | 0
[9 empty] | Selecione em caso de declínio | [15 empty] | 0 | 0 | 0
[9 empty] | Selecione em caso de declínio | [15 empty] | 0 | 0 | 0
[9 empty] | Selecione em caso de declínio | [15 empty] | 0 | 0 | 0
[9 empty] | Selecione em caso de declínio | [15 empty] | 0 | 0 | 0
[9 empty] | Selecione em caso de declínio | [15 empty] | 0 | 0 | 0
[9 empty] | Selecione em caso de declínio | [15 empty] | 0 | 0 | 0
[9 empty] | Selecione em caso de declínio | [15 empty] | 0 | 0 | 0
[9 empty] | Selecione em caso de declínio | [15 empty] | 0 | 0 | 0
[9 empty] | Selecione em caso de declínio | [15 empty] | 0 | 0 | 0
[9 empty] | Selecione em caso de declínio | [15 empty] | 0 | 0 | 0
[9 empty] | Selecione em caso de declínio | [15 empty] | 0 | 0 | 0
[9 empty] | Selecione em caso de declínio | [15 empty] | 0 | 0 | 0
[9 empty] | Selecione em caso de declínio | [15 empty] | 0 | 0 | 0
[9 empty] | Selecione em caso de declínio | [15 empty] | 0 | 0 | 0
[9 empty] | Selecione em caso de declínio | [15 empty] | 0 | 0 | 0
[9 empty] | Selecione em caso de declínio | [15 empty] | 0 | 0 | 0
[9 empty] | Selecione em caso de declínio | [15 empty] | 0 | 0 | 0
[9 empty] | Selecione em caso de declínio | [15 empty] | 0 | 0 | 0
[9 empty] | Selecione em caso de declínio | [15 empty] | 0 | 0 | 0
[9 empty] | Selecione em caso de declínio | [15 empty] | 0 | 0 | 0
[9 empty] | Selecione em caso de declínio | [15 empty] | 0 | 0 | 0
[9 empty] | Selecione em caso de declínio | [15 empty] | 0 | 0 | 0
[9 empty] | Selecione em caso de declínio | [15 empty] | 0 | 0 | 0
[9 empty] | Selecione em caso de declínio | [15 empty] | 0 | 0 | 0
[9 empty] | Selecione em caso de declínio | [15 empty] | 0 | 0 | 0
[9 empty] | Selecione em caso de declínio | [15 empty] | 0 | 0 | 0
[9 empty] | Selecione em caso de declínio | [15 empty] | 0 | 0 | 0
[9 empty] | Selecione em caso de declínio | [15 empty] | 0 | 0 | 0
[9 empty] | Selecione em caso de declínio | [15 empty] | 0 | 0 | 0
[9 empty] | Selecione em caso de declínio | [15 empty] | 0 | 0 | 0
[9 empty] | Selecione em caso de declínio | [15 empty] | 0 | 0 | 0
[9 empty] | Selecione em caso de declínio | [15 empty] | 0 | 0 | 0
[9 empty] | Selecione em caso de declínio | [15 empty] | 0 | 0 | 0
[9 empty] | Selecione em caso de declínio | [15 empty] | 0 | 0 | 0
[9 empty] | Selecione em caso de declínio | [15 empty] | 0 | 0 | 0
[9 empty] | Selecione em caso de declínio | [15 empty] | 0 | 0 | 0
[9 empty] | Selecione em caso de declínio | [15 empty] | 0 | 0 | 0
[9 empty] | Selecione em caso de declínio | [15 empty] | 0 | 0 | 0
[9 empty] | Selecione em caso de declínio | [15 empty] | 0 | 0 | 0
[9 empty] | Selecione em caso de declínio | [15 empty] | 0 | 0 | 0
[9 empty] | Selecione em caso de declínio | [15 empty] | 0 | 0 | 0
[9 empty] | Selecione em caso de declínio | [15 empty] | 0 | 0 | 0
[9 empty] | Selecione em caso de declínio | [15 empty] | 0 | 0 | 0
[9 empty] | Selecione em caso de declínio | [15 empty] | 0 | 0 | 0
[9 empty] | Selecione em caso de declínio | [15 empty] | 0 | 0 | 0
[9 empty] | Selecione em caso de declínio | [15 empty] | 0 | 0 | 0
[9 empty] | Selecione em caso de declínio | [15 empty] | 0 | 0 | 0
[9 empty] | Selecione em caso de declínio | [15 empty] | 0 | 0 | 0
[9 empty] | Selecione em caso de declínio | [15 empty] | 0 | 0 | 0
[9 empty] | Selecione em caso de declínio | [15 empty] | 0 | 0 | 0
[9 empty] | Selecione em caso de declínio | [15 empty] | 0 | 0 | 0
[9 empty] | Selecione em caso de declínio | [15 empty] | 0 | 0 | 0
[9 empty] | Selecione em caso de declínio | [15 empty] | 0 | 0 | 0
[9 empty] | Selecione em caso de declínio | [15 empty] | 0 | 0 | 0
[9 empty] | Selecione em caso de declínio | [15 empty] | 0 | 0 | 0
[9 empty] | Selecione em caso de declínio | [15 empty] | 0 | 0 | 0
[9 empty] | Selecione em caso de declínio | [15 empty] | 0 | 0 | 0
[9 empty] | Selecione em caso de declínio | [15 empty] | 0 | 0 | 0
[9 empty] | Selecione em caso de declínio | [15 empty] | 0 | 0 | 0
[9 empty] | Selecione em caso de declínio | [15 empty] | 0 | 0 | 0
[9 empty] | Selecione em caso de declínio | [15 empty] | 0 | 0 | 0
[9 empty] | Selecione em caso de declínio | [15 empty] | 0 | 0 | 0
[9 empty] | Selecione em caso de declínio | [15 empty] | 0 | 0 | 0
[9 empty] | Selecione em caso de declínio | [15 empty] | 0 | 0 | 0
[9 empty] | Selecione em caso de declínio | [15 empty] | 0 | 0 | 0
[9 empty] | Selecione em caso de declínio | [15 empty] | 0 | 0 | 0
[9 empty] | Selecione em caso de declínio | [15 empty] | 0 | 0 | 0
[9 empty] | Selecione em caso de declínio | [15 empty] | 0 | 0 | 0
[9 empty] | Selecione em caso de declínio | [15 empty] | 0 | 0 | 0
[9 empty] | Selecione em caso de declínio | [15 empty] | 0 | 0 | 0
[9 empty] | Selecione em caso de declínio | [15 empty] | 0 | 0 | 0
[9 empty] | Selecione em caso de declínio | [15 empty] | 0 | 0 | 0
[9 empty] | Selecione em caso de declínio | [15 empty] | 0 | 0 | 0
[9 empty] | Selecione em caso de declínio | [15 empty] | 0 | 0 | 0
[9 empty] | Selecione em caso de declínio | [15 empty] | 0 | 0 | 0
[9 empty] | Selecione em caso de declínio | [15 empty] | 0 | 0 | 0
[9 empty] | Selecione em caso de declínio | [15 empty] | 0 | 0 | 0
[9 empty] | Selecione em caso de declínio | [15 empty] | 0 | 0 | 0
[9 empty] | Selecione em caso de declínio | [15 empty] | 0 | 0 | 0
[9 empty] | Selecione em caso de declínio | [15 empty] | 0 | 0 | 0
[9 empty] | Selecione em caso de declínio | [15 empty] | 0 | 0 | 0
[9 empty] | Selecione em caso de declínio | [15 empty] | 0 | 0 | 0
[9 empty] | Selecione em caso de declínio | [15 empty] | 0 | 0 | 0
[9 empty] | Selecione em caso de declínio | [15 empty] | 0 | 0 | 0
[9 empty] | Selecione em caso de declínio | [15 empty] | 0 | 0 | 0
[9 empty] | Selecione em caso de declínio | [15 empty] | 0 | 0 | 0
[9 empty] | Selecione em caso de declínio | [15 empty] | 0 | 0 | 0
[9 empty] | Selecione em caso de declínio | [15 empty] | 0 | 0 | 0
[9 empty] | Selecione em caso de declínio | [15 empty] | 0 | 0 | 0
[9 empty] | Selecione em caso de declínio | [15 empty] | 0 | 0 | 0
[9 empty] | Selecione em caso de declínio | [15 empty] | 0 | 0 | 0
[9 empty] | Selecione em caso de declínio | [15 empty] | 0 | 0 | 0
[9 empty] | Selecione em caso de declínio | [15 empty] | 0 | 0 | 0
[9 empty] | Selecione em caso de declínio | [15 empty] | 0 | 0 | 0
[9 empty] | Selecione em caso de declínio | [15 empty] | 0 | 0 | 0
[9 empty] | Selecione em caso de declínio | [15 empty] | 0 | 0 | 0
[9 empty] | Selecione em caso de declínio | [15 empty] | 0 | 0 | 0
[9 empty] | Selecione em caso de declínio | [15 empty] | 0 | 0 | 0
[9 empty] | Selecione em caso de declínio | [15 empty] | 0 | 0 | 0
[9 empty] | Selecione em caso de declínio | [15 empty] | 0 | 0 | 0
[9 empty] | Selecione em caso de declínio | [15 empty] | 0 | 0 | 0
[9 empty] | Selecione em caso de declínio | [15 empty] | 0 | 0 | 0
[9 empty] | Selecione em caso de declínio | [15 empty] | 0 | 0 | 0
[9 empty] | Selecione em caso de declínio | [15 empty] | 0 | 0 | 0
[9 empty] | Selecione em caso de declínio | [15 empty] | 0 | 0 | 0
[9 empty] | Selecione em caso de declínio | [15 empty] | 0 | 0 | 0
[9 empty] | Selecione em caso de declínio | [15 empty] | 0 | 0 | 0
[9 empty] | Selecione em caso de declínio | [15 empty] | 0 | 0 | 0
[9 empty] | Selecione em caso de declínio | [15 empty] | 0 | 0 | 0
[9 empty] | Selecione em caso de declínio | [15 empty] | 0 | 0 | 0
[9 empty] | Selecione em caso de declínio | [15 empty] | 0 | 0 | 0
[9 empty] | Selecione em caso de declínio | [15 empty] | 0 | 0 | 0
[9 empty] | Selecione em caso de declínio | [15 empty] | 0 | 0 | 0
[9 empty] | Selecione em caso de declínio | [15 empty] | 0 | 0 | 0
[9 empty] | Selecione em caso de declínio | [15 empty] | 0 | 0 | 0
[9 empty] | Selecione em caso de declínio | [15 empty] | 0 | 0 | 0
[9 empty] | Selecione em caso de declínio | [15 empty] | 0 | 0 | 0
[9 empty] | Selecione em caso de declínio | [15 empty] | 0 | 0 | 0
[9 empty] | Selecione em caso de declínio | [15 empty] | 0 | 0 | 0
[9 empty] | Selecione em caso de declínio | [15 empty] | 0 | 0 | 0
[9 empty] | Selecione em caso de declínio | [15 empty] | 0 | 0 | 0
[9 empty] | Selecione em caso de declínio | [15 empty] | 0 | 0 | 0
[9 empty] | Selecione em caso de declínio | [15 empty] | 0 | 0 | 0
[9 empty] | Selecione em caso de declínio | [15 empty] | 0 | 0 | 0
[9 empty] | Selecione em caso de declínio | [15 empty] | 0 | 0 | 0
[9 empty] | Selecione em caso de declínio | [15 empty] | 0 | 0 | 0
[9 empty] | Selecione em caso de declínio | [15 empty] | 0 | 0 | 0
[9 empty] | Selecione em caso de declínio | [15 empty] | 0 | 0 | 0
[9 empty] | Selecione em caso de declínio | [15 empty] | 0 | 0 | 0
[9 empty] | Selecione em caso de declínio | [15 empty] | 0 | 0 | 0
[9 empty] | Selecione em caso de declínio | [15 empty] | 0 | 0 | 0
[9 empty] | Selecione em caso de declínio | [15 empty] | 0 | 0 | 0
[9 empty] | Selecione em caso de declínio | [15 empty] | 0 | 0 | 0
[9 empty] | Selecione em caso de declínio | [15 empty] | 0 | 0 | 0
[9 empty] | Selecione em caso de declínio | [15 empty] | 0 | 0 | 0
[9 empty] | Selecione em caso de declínio | [15 empty] | 0 | 0 | 0
[9 empty] | Selecione em caso de declínio | [15 empty] | 0 | 0 | 0

## UTE PECÉM II
| Proponente |  |  |  |  | PECÉM II GERAÇÃO DE ENERGIA S.A. CNPJ: 10.471.487/0001-44 IE: 06383391-3 IM: 239188-0 End: Rodovia CE-085, KM 37,5, parte, Complexo Industrial e Portuário de Pecém – São Gonçalo do Amarante/CE CEP: 62.670-000
| Razão Social: |  |  | EFG
| CNPJ: |  |  | EFG
| UF de origem: |  |  | SP
| Data da proposta: |  |  | 2020-09-02
| Moeda: |  |  | BRL
| Condição de Pagamento: |  |  | 60
| Possui Faturamento Mínimo: |  |  | Não | (por pedido)
Faturamento Mínimo - EXW:
Faturamento Mínimo - CIP:
| Nº de itens solicitados: |  |  | 141
| Nº de itens cotados: |  |  | 1 | 0.7092%
| Nº de itens cotados EXW: |  |  | 1 | 0.7092%
| Nº de itens cotados CIP: |  |  | 0
| Valor Total da Proposta (EXW): |  |  | 18488.73 | BRL
| Valor Total da Proposta (CIP): |  |  | 0 | BRL
Informações ENEVA
141 | 141 | 0 | 0 | 0 | 141 | 141 | 141 | 0 |  | 0 | 1 | 0 | 5 | 0 | 5 | 5 | 0 | 5 | 0 | 0 | 0 | 0 | 1 | 0 |  |  |  | 0 | 0
ID | Código de material Eneva | Requisição | Item | Part Number | Descrição | Quantidade Estimada | U.M. | NCM | Motivo de Declínio | Observações ou Desvios | Valor Unitário Bruto (EXW) | Valor Unitário Bruto (CIP) | PIS+COFINS (%) | ISS (%) | ICMS (%) | IPI (%) | ICMS-ST (%) | Prazo Entrega (EXW) | Prazo Entrega (CIP) | Fabricante Alternativo Proposto | Valor Unitário Bruto (EXW) - Fabricante Alternativo | Valor Unitário Bruto (CIP) - Fabricante Alternativo | Valor Total Bruto (EXW) | Valor Total Bruto (CIP) | Cont Total | Cont EXW | Cont CIP | Valor Total Bruto (EXW) - Fornecedor Alternativo | Valor Total Bruto (CIP) - Fornecedor Alternativo
1 | 5200000000205 |  |  |  | NIPLE- MATERIAL: ACO INOX- DIAMETRO NOMINAL/ROSCA: 1/2NPT- COMPRIMENTO: 38,10MM- (NAT). | 1 | UN |  | Selecione em caso de declínio |  |  |  | 0% |  | 0% | 0% |  | 0 | [6 empty] | 0 | 0 | 0
2 | 5200000000229 |  |  |  | NIPLE- MATERIAL: ACO INOX- DIAMETRO NOMINAL/ROSCA: 3/4NPT- COMPRIMENTO: 38,10MM- (NAT). | 2 | UN |  | Selecione em caso de declínio |  |  |  | 0% |  | 0% | 0% |  | 0 | [6 empty] | 0 | 0 | 0
3 | 5200000000230 |  |  |  | CONEXAO TUBO BUCHA REDUCAO MATERIAL CORPO ACO INOX AISI316 TRATAMENTO SUPERFICIE NATURAL PRESSAO OPERACAO 8300PSIG EXTREMIDADE A ROSCADA MACHO DIAMETRO EXTREMIDADE A 1/2POL ROSCA BSP EXTREMIDADE B ROSCADA FEMEA DIAMETRO EXTREMIDADE B 1/4POL ROSCA BSP COMPRIMENTO 27,4MM SS-8-RBT-4RT SWAGELOK | 40 | UN |  | Selecione em caso de declínio |  |  |  | 0% |  | 0% | 0% |  | 0 | [6 empty] | 0 | 0 | 0
4 | 5200000000242 |  |  |  | LUVA ACO INOX- NORMA: ASTM A182 GR 304L- DIAM NOMINAL: BW 1 1/2POL- CLASSE PRESSAO: 3000LB- | 2 | UN |  | Selecione em caso de declínio |  |  |  | 0% |  | 0% | 0% |  | 0 | [6 empty] | 0 | 0 | 0
5 | 5200000001166 |  |  |  | CURVA ACO CARBONO- NORMA/GRAU: ASTM A234 GR WPB- ACABAMENTO: PRETO- AN GULO: 90GR- TIPO RAIO: RAIO LONGO- DIAMETRO NOMINAL: DIAMETRO 24 POL- ESPESSURA: ESP 17,47 MM- CLASSE ESPESSURA: SCH40- EXTREMIDADE: EXTREM ENCAIXE P/SOLDA- COSTURA: S/ COST- CLASSE PRE | 1 | UN |  | Selecione em caso de declínio |  | 18488.73 |  | 9.25% |  | 7% | 5% |  | 120 |  |  |  |  | 18488.73 |  | 1 | 1 | 0
6 | 5200000001755 |  |  |  | NIPLE ACO CARBONO- NORMA: ASTM A106 GR B- DIAMETRO NOMINAL: 3/4NPT- COSTURA: S/ COSTURA- ESPESSURA: SCH80- COMPRIMENTO: 100MM- RETO- | 20 | UN |  | Selecione em caso de declínio | [15 empty] | 0 | 0 | 0
7 | 5200000002250 |  |  |  | LUVA- TIPO: REDUTORA- DIMENSOES: 100X240MM- SUBAPLICACAO: P/EIXO- APLICACAO: DA BOMBA- MODELO: SULZER(1618F3428).KSB/02218575- | 2 | UN |  | Selecione em caso de declínio | [15 empty] | 0 | 0 | 0
8 | 5200000002251 |  |  |  | LUVA- TIPO: REDUTORA- DIMENSOES: 70X200MM- SUBAPLICACAO: P/EIXO- APLICACAO: DA BOMBA- MODELO: SULZER(1618F3427).KSB/02218574- | 4 | UN |  | Selecione em caso de declínio | [15 empty] | 0 | 0 | 0
9 | 5200000002253 |  |  |  | LUVA- TIPO: REDUTORA- DIMENSOES: 70X180MM- SUBAPLICACAO: P/EIXO- APLICACAO: DA BOMBA- MODELO: SULZER(1618F3426).KSB/02218573- | 2 | UN |  | Selecione em caso de declínio | [15 empty] | 0 | 0 | 0
10 | 5200000005348 |  |  |  | CONEXAO TUBO ENGATE RAPIDO UNIVERSAL MATERIAL CORPO BRONZE PRESSAO OPERACAO 200PSI EXTREMIDADE A ENGATE RAPIDO EXTREMIDADE B ROSCADA FEMEA DIAMETRO EXTREMIDADE B 3/4POL MFE-T 3/4 DINA | 70 | UN |  | Selecione em caso de declínio | [15 empty] | 0 | 0 | 0
11 | 5200000005350 |  |  |  | CONEXAO TUBO ENGATE RAPIDO UNIVERSAL MATERIAL CORPO BRONZE PRESSAO OPERACAO 200PSI EXTREMIDADE A ENGATE RAPIDO EXTREMIDADE B ESPIGAO DIAMETRO EXTREMIDADE B 1/2POL MFM-T 1/2 DINA | 40 | UN |  | Selecione em caso de declínio | [15 empty] | 0 | 0 | 0
12 | 5200000007456 |  |  |  | BUCHA REDUCAO MATERIAL ACO INOX AISI316 PRESSAO 337BAR EXTREMIDADE ROS CA NPT MACHO FEMEA DIAMETRO MAIOR 3/4 UNIDADE MEDIDA POL DIAMETRO MENO R 1/2 UNIDADE MEDIDA POL | 1 | UN |  | Selecione em caso de declínio | [15 empty] | 0 | 0 | 0
13 | 5200000008177 |  |  |  | CONEXAO TUBO NIPPLE IGUAL MATERIAL CORPO ACO CARBONO TRATAMENTO SUPERFICIE NATURAL PRESSAO OPERACAO 7700PSIG EXTREMIDADE A ROSCADA MACHO DIAMETRO EXTREMIDADE A 1/2POL ROSCA NPT EXTREMIDADE B ROSCADA MACHO DIAMETRO EXTREMIDADE B 1/2POL ROSCA NPT COMPRIMENTO 38,1MM S-8-CN SWAGELOK | 40 | UN |  | Selecione em caso de declínio | [15 empty] | 0 | 0 | 0
14 | 5200000008178 |  |  |  | NIPLE CURTO MATERIAL ACO ACABAMENTO ZINCADO FOGO EXTREMIDADE ROSCADA MACHO ROSCA NPT DIAMETRO 3/4 POL | 20 | UN |  | Selecione em caso de declínio | [15 empty] | 0 | 0 | 0
15 | 5200000008180 |  |  |  | NIPLE DUPLO 1/2 NPT INOX | 40 | UN |  | Selecione em caso de declínio | [15 empty] | 0 | 0 | 0
16 | 5200000009431 |  |  |  | CONEXAO TUBO NIPLE IGUAL SEXTAVADO MATERIAL CORPO ACO INOX EXTREMIDADE A ROSCADA MACHO DIAMETRO EXTREMIDADE A 1POL ROSCA NPT EXTREMIDADE B ROSCADA MACHO DIAMETRO EXTREMIDADE B 1POL ROSCA NPT | 40 | UN |  | Selecione em caso de declínio | [15 empty] | 0 | 0 | 0
17 | 5200000010919 |  |  |  | BOCAL REDUTOR PARA BOMBA.LAOS 09422 | 2 | UN |  | Selecione em caso de declínio | [15 empty] | 0 | 0 | 0
18 | 5200000012327 |  |  |  | ENGATE RAPIDO UNIVERSAL MFM 1 1/2" BRONZE | 40 | UN |  | Selecione em caso de declínio | [15 empty] | 0 | 0 | 0
19 | 5200000012329 |  |  |  | CONEXAO TUBO ENGATE RAPIDO UNIVERSAL MATERIAL CORPO BRONZE PRESSAO OPERACAO 200PSI EXTREMIDADE A ENGATE RAPIDO EXTREMIDADE B ESPIGAO DIAMETRO EXTREMIDADE B 1POL MFM-T 1 DINA | 40 | UN |  | Selecione em caso de declínio | [15 empty] | 0 | 0 | 0
20 | 5200000012990 |  |  |  | REDUCAO CONCENTRICA A/C A234.WP11 SCH 80 32 MM X 20 MM EXTREMIDADE BISELADO | 4 | UN |  | Selecione em caso de declínio | [15 empty] | 0 | 0 | 0
21 | 5200000013689 |  |  |  | CONEXAO TUBO COTOVELO IGUAL MATERIAL CORPO ACO CARBONO SAE1045 TRATAMENTO SUPERFICIE NATURAL EXTREMIDADE A ROSCADA DIAMETRO EXTREMIDADE A 1.1/4POL ROSCA BSP | 100 | UN |  | Selecione em caso de declínio | [15 empty] | 0 | 0 | 0
22 | 5200000013724 |  |  |  | CONEXAO TUBO BUCHA REDUCAO MATERIAL CORPO ACO INOX AISI316 TRATAMENTO SUPERFICIE NATURAL NORMA CONSTRUCAO ANSI B2.1 PRESSAO OPERACAO 20 BAR EXTREMIDADE A ROSCADA MACHO DIAMETRO EXTREMIDADE A 1.1/4POL ROSCA NPT EXTREMIDADE B ROSCADA FEMEA DIAMETRO EXTREMIDADE B 3/4POL ROSCA NPT | 30 | UN |  | Selecione em caso de declínio | [15 empty] | 0 | 0 | 0
23 | 5200000013725 |  |  |  | CONEXAO TUBO LUVA IGUAL MATERIAL CORPO ACO INOX TRATAMENTO SUPERFICIE NATURAL CLASSE PRESSAO 150LBS EXTREMIDADE A ROSCADA DIAMETRO EXTREMIDADE A 1POL ROSCA NPT | 40 | UN |  | Selecione em caso de declínio | [15 empty] | 0 | 0 | 0
24 | 5200000013726 |  |  |  | CONEXAO TUBO REDUCAO MATERIAL CORPO ACO INOX CLASSE PRESSAO 150LBS EXTREMIDADE A ROSCADA DIAMETRO EXTREMIDADE A 2.1/2POL ROSCA NPT EXTREMIDADE B ROSCADA DIAMETRO EXTREMIDADE B 1POL ROSCA NPT | 20 | UN |  | Selecione em caso de declínio | [15 empty] | 0 | 0 | 0
25 | 5200000013727 |  |  |  | CONEXAO TUBO LUVA REDUCAO MATERIAL CORPO ACO INOX CLASSE PRESSAO 150LBS EXTREMIDADE A ROSCADA DIAMETRO EXTREMIDADE A 2.1/2POL ROSCA NPT EXTREMIDADE B ROSCADA DIAMETRO EXTREMIDADE B 2POL ROSCA NPT | 20 | UN |  | Selecione em caso de declínio | [15 empty] | 0 | 0 | 0
26 | 5200000013728 |  |  |  | CONEXAO TUBO TEE RETO MATERIAL CORPO ACO INOX CLASSE PRESSAO 150LBS EXTREMIDADE A ROSCADA DIAMETRO EXTREMIDADE A 1POL ROSCA NPT | 40 | UN |  | Selecione em caso de declínio | [15 empty] | 0 | 0 | 0
27 | 5200000013729 |  |  |  | UNIAO IGUAL MATERIAL CORPO ACO INOX AISI304 150LBS ROSCADA FEMEA 1POL NPT | 20 | UN |  | Selecione em caso de declínio | [15 empty] | 0 | 0 | 0
28 | 5200000013730 |  |  |  | CONEXAO TUBO NIPLE REDUCAO MATERIAL CORPO ACO INOX AISI304 CLASSE PRESSAO 150LBS EXTREMIDADE A ROSCADA DIAMETRO EXTREMIDADE A 1POL ROSCA NPT EXTREMIDADE B ROSCADA DIAMETRO EXTREMIDADE B 1/2POL ROSCA NPT | 16 | UN |  | Selecione em caso de declínio | [15 empty] | 0 | 0 | 0
29 | 5200000013731 |  |  |  | CONEXAO TUBO NIPLE REDUCAO MATERIAL CORPO ACO INOX AISI304 CLASSE PRESSAO 150PSI EXTREMIDADE A ROSCADA DIAMETRO EXTREMIDADE A 1POL ROSCA NPT EXTREMIDADE B ROSCADA DIAMETRO EXTREMIDADE B 3/4POL ROSCA NPT | 30 | UN |  | Selecione em caso de declínio | [15 empty] | 0 | 0 | 0
30 | 5200000013732 |  |  |  | CONEXAO TUBO COTOVELO MATERIAL CORPO ACO INOX AISI304 CLASSE PRESSAO 150LBS EXTREMIDADE A ROSCADA DIAMETRO EXTREMIDADE A 1POL ROSCA NPT | 20 | UN |  | Selecione em caso de declínio | [15 empty] | 0 | 0 | 0
31 | 5200000013733 |  |  |  | CONEXAO TUBO BUCHA REDUCAO MATERIAL CORPO ACO INOX AISI304 TRATAMENTO SUPERFICIE NATURAL NORMA CONSTRUCAO ANSI B2.1 PRESSAO OPERACAO 20 BAR EXTREMIDADE A FEMEA DIAMETRO EXTREMIDADE A 1/2POL ROSCA NPT EXTREMIDADE B MACHO DIAMETRO EXTREMIDADE B 1/4POL ROSCA NPT COMPRIMENTO 19,5MM | 16 | UN |  | Selecione em caso de declínio | [15 empty] | 0 | 0 | 0
32 | 5200000013848 |  |  |  | CONEXAO TUBO CONECTOR RETO MATERIAL CORPO ACO EXTREMIDADE A ENGATE RAPIDO DIAMETRO EXTREMIDADE A 4POL 01.0006.014.0000 VLADOS | 10 | UN |  | Selecione em caso de declínio | [15 empty] | 0 | 0 | 0
33 | 5200000015161 |  |  |  | CONEXAO TUBO CURVA 90GR MATERIAL CORPO ACO CARBONO A234 NORMA CONSTRUCAO ANSI B16.9 ESPESSURA PAREDE SCH40 DIAMETRO EXTREMIDADE A 2POL | 20 | UN |  | Selecione em caso de declínio | [15 empty] | 0 | 0 | 0
34 | 5200000015770 |  |  |  | CONEXAO TUBO COTOVELO IGUAL 45GR MATERIAL CORPO ACO INOX A182F304 TRATAMENTO SUPERFICIE NATURAL PRESSAO OPERACAO 3000PSI EXTREMIDADE A SOLDADA DIAMETRO EXTREMIDADE A 50MM EXTREMIDADE B SOLDADA DIAMETRO EXTREMIDADE B 50MM | 3 | UN |  | Selecione em caso de declínio | [15 empty] | 0 | 0 | 0
35 | 5200000015772 |  |  |  | CONEXAO TUBO COTOVELO IGUAL 90GR MATERIAL CORPO ACO INOX A182F304 TRATAMENTO SUPERFICIE NATURAL PRESSAO OPERACAO 3000PSI EXTREMIDADE A SOLDADA DIAMETRO EXTREMIDADE A 50MM EXTREMIDADE B SOLDADA DIAMETRO EXTREMIDADE B 50MM | 30 | UN |  | Selecione em caso de declínio | [15 empty] | 0 | 0 | 0
36 | 5200000015778 |  |  |  | CONEXAO TUBO TEE REDUCAO MATERIAL CORPO ACO INOX A182F304L TRATAMENTO SUPERFICIE NATURAL PRESSAO OPERACAO 3000PSI EXTREMIDADE A SOLDADA DIAMETRO EXTREMIDADE A 50MM EXTREMIDADE B SOLDADA DIAMETRO EXTREMIDADE B 50MM EXTREMIDADE C SOLDADA DIAMETRO EXTREMIDADE C 40MM | 1 | UN |  | Selecione em caso de declínio | [15 empty] | 0 | 0 | 0
37 | 5200000015779 |  |  |  | CONEXAO TUBO TEE IGUAL MATERIAL CORPO ACO INOX A182F304L TRATAMENTO SUPERFICIE NATURAL PRESSAO OPERACAO 3000PSI EXTREMIDADE A SOLDADA DIAMETRO EXTREMIDADE A 50MM EXTREMIDADE B SOLDADA DIAMETRO EXTREMIDADE B 50MM EXTREMIDADE C SOLDADA DIAMETRO EXTREMIDADE C 50MM | 2 | UN |  | Selecione em caso de declínio | [15 empty] | 0 | 0 | 0
38 | 5200000015781 |  |  |  | CONEXAO TUBO COLARINHO MATERIAL CORPO ACO INOX A182F304L NORMA CONSTRUCAO ANSI B16.11 CLASSE PRESSAO 3000LBS EXTREMIDADE A BISELADA DIAMETRO EXTREMIDADE A 50MM | 1 | UN |  | Selecione em caso de declínio | [15 empty] | 0 | 0 | 0
39 | 5200000016442 |  |  |  | CONEXAO TUBO TEE IGUAL MATERIAL CORPO POLIURETANO TRATAMENTO SUPERFICIE NATURAL EXTREMIDADE A ENGATE RAPIDO DIAMETRO EXTREMIDADE A 10MM | 20 | UN |  | Selecione em caso de declínio | [15 empty] | 0 | 0 | 0
40 | 5200000016444 |  |  |  | CONEXAO TUBO COTOVELO EXTREMIDADE A ROSCADA DIAMETRO EXTREMIDADE A 1/4POL DIAMETRO EXTREMIDADE B 10MM | 20 | UN |  | Selecione em caso de declínio | [15 empty] | 0 | 0 | 0
41 | 5200000016445 |  |  |  | CONEXAO TUBO UNIAO RETA MATERIAL CORPO POLIURETANO TRATAMENTO SUPERFICIE NATURAL EXTREMIDADE A ENGATE RAPIDO DIAMETRO EXTREMIDADE A 10MM | 20 | UN |  | Selecione em caso de declínio | [15 empty] | 0 | 0 | 0
42 | 5200000016446 |  |  |  | UNIAO REDUTORA DUTO EXTREMIDADE ROSCADA DIAMETRO EXTREMIDADE A 10,00MM DIAMETRO EXTREMIDADE B 6,00MM COMPRIMENTO 43,00MM MATERIAL CORPO POLIURETANO TRATAMENTO SUPERFICIE PTFE TRPB10-6 PARKER | 10 | UN |  | Selecione em caso de declínio | [15 empty] | 0 | 0 | 0
43 | 5200000016449 |  |  |  | CONEXAO TUBO LUVA IGUAL MATERIAL CORPO LATAO TRATAMENTO SUPERFICIE NATURAL EXTREMIDADE A ROSCADA DIAMETRO EXTREMIDADE A 1/4POL ROSCA NPT | 10 | M |  | Selecione em caso de declínio | [15 empty] | 0 | 0 | 0
44 | 5200000016489 |  |  |  | CONEXAO TUBO CURVA 90GR MATERIAL CORPO COBRE DIAMETRO EXTREMIDADE A 1/2POL | 20 | UN |  | Selecione em caso de declínio | [15 empty] | 0 | 0 | 0
45 | 5200000016511 |  |  |  | CONEXAO TUBO UNIAO ADAPTADOR MATERIAL CORPO LATAO TRATAMENTO SUPERFICIE NIQUELADO EXTREMIDADE A ROSCADA FEMEA DIAMETRO EXTREMIDADE A 1/2POL ROSCA BSP EXTREMIDADE B ROSCADA MACHO DIAMETRO EXTREMIDADE B 1/2POL ROSCA NPT | 12 | UN |  | Selecione em caso de declínio | [15 empty] | 0 | 0 | 0
46 | 5200000016895 |  |  |  | CONEXAO TUBO COTOVELO 90GR MATERIAL CORPO ACO CARBONO CLASSE PRESSAO 150LBS EXTREMIDADE A ROSCADA DIAMETRO EXTREMIDADE A 1/2POL ROSCA NPT | 40 | UN |  | Selecione em caso de declínio | [15 empty] | 0 | 0 | 0
47 | 5200000017285 |  |  |  | CONEXAO TUBO NIPLE IGUAL SEXTAVADO MATERIAL CORPO ACO INOX EXTREMIDADE A ROSCADA DIAMETRO EXTREMIDADE A 1.1/2POL ROSCA BSP | 1 | UN |  | Selecione em caso de declínio | [15 empty] | 0 | 0 | 0
48 | 5200000017290 |  |  |  | CONEXAO TUBO REDUCAO CONCENTRICA MATERIAL CORPO ACO INOX DIAMETRO EXTREMIDADE A 1.1/2POL DIAMETRO EXTREMIDADE B 1POL | 1 | UN |  | Selecione em caso de declínio | [15 empty] | 0 | 0 | 0
49 | 5200000018361 |  |  |  | CONEXAO TUBO TEE ADAPTADOR PRESSAO OPERACAO 350BAR EXTREMIDADE A ROSCADA DIAMETRO EXTREMIDADE A 1/4POL ROSCA NPT PRESYS | 2 | UN |  | Selecione em caso de declínio | [15 empty] | 0 | 0 | 0
50 | 5200000018362 |  |  |  | TERMINAL MANGUEIRA MATERIAL CORPO LATAO DIAMETRO MANGUEIRA 1/8POL TERMINAL A PRENSAVEL RETO MACHO FIXO CONECTOR A NPT 1/8 27FPP CAPA S/CAPA 06.08.0013-00 PRESYS | 4 | UN |  | Selecione em caso de declínio | [15 empty] | 0 | 0 | 0
51 | 5200000018363 |  |  |  | TERMINAL MANGUEIRA MATERIAL CORPO LATAO DIAMETRO MANGUEIRA 1/4POL TERMINAL A PRENSAVEL RETO MACHO FIXO CONECTOR A NPT 1/4 18FPP CAPA S/CAPA 06.08.0006-00 PRESYS | 4 | UN |  | Selecione em caso de declínio | [15 empty] | 0 | 0 | 0
52 | 5200000018364 |  |  |  | CONEXAO TUBO RAPIDA PRETA PRESSAO OPERACAO 350BAR EXTREMIDADE A ROSCADA DIAMETRO EXTREMIDADE A 1/4POL ROSCA NPT PRESYS | 1 | UN |  | Selecione em caso de declínio | [15 empty] | 0 | 0 | 0
53 | 5200000018365 |  |  |  | TERMINAL MANGUEIRA MATERIAL CORPO LATAO DIAMETRO MANGUEIRA 1/2POL TERMINAL A PRENSAVEL RETO MACHO FIXO CONECTOR A NPT 1/2 14FPP CAPA S/CAPA 06.08.0030-00 PRESYS | 4 | UN |  | Selecione em caso de declínio | [15 empty] | 0 | 0 | 0
54 | 5200000018846 |  |  |  | LUVA 1.1/2POL ROSCADA NPT ACO INOX AISI 316 APLIC: REF: FAB: | 16 | UN |  | Selecione em caso de declínio | [15 empty] | 0 | 0 | 0
55 | 5200000018849 |  |  |  | NIPLE 1.1/2POL ROSCADO NPT ACO INOX ASTM A312 APLIC: REF: FAB: | 60 | UN |  | Selecione em caso de declínio | [15 empty] | 0 | 0 | 0
56 | 5200000018851 |  |  |  | CURVA 1.1/2POL 90GR COM ROSCA NPT FEMEA ACO INOX ASTM A312 APLIC: REF: FAB: | 40 | UN |  | Selecione em caso de declínio | [15 empty] | 0 | 0 | 0
57 | 5200000018852 |  |  |  | CURVA 3POL 90GR COM ROSCA NPT FEMEA ACO INOX ASTM A313 APLIC: REF: FAB: | 6 | UN |  | Selecione em caso de declínio | [15 empty] | 0 | 0 | 0
58 | 5200000018853 |  |  |  | CURVA 1POL 90GR COM ROSCA NPT FEMEA ACO INOX ASTM A313 APLIC: REF: FAB: | 12 | UN |  | Selecione em caso de declínio | [15 empty] | 0 | 0 | 0
59 | 5200000018860 |  |  |  | TEE 3POL COM REDUCAO PARA 2POL ROSCA NPT ACO INOX APLIC: REF: FAB: | 10 | UN |  | Selecione em caso de declínio | [15 empty] | 0 | 0 | 0
60 | 5200000019024 |  |  |  | "WELDOLET ASTM A182 F22 125 X 25 MM APLIC TUB 5"" BNG-H AGUA ALIM ATEMP SH PLA LD B DES REF FABRIC BONNEY FORGE" | 2 | UN |  | Selecione em caso de declínio | [15 empty] | 0 | 0 | 0
61 | 5200000019025 |  |  |  | "WELDOLET ASTM A182 F22 80 X 25 MM APLIC TUB 3"" BNG-H AGUA ALIM ATEMP SH FNL LD B DES REF FABRIC BONNEY FORGE" | 2 | UN |  | Selecione em caso de declínio | [15 empty] | 0 | 0 | 0
62 | 5200000019071 |  |  |  | LUVA EM ACO INOX 304 AS CONEXOES EM ACO INOX SAO UTILIZADAS PARA TRANSFERENCIA E CONDUNCAO DE LIQUIDOS, AR E/OU GAS EM INDUSTRIAS QUIMICAS, PETROQUIMICAS, PETROLIFERAS, DE EQUIPAMENTOS, ALIMENTOS E PROCESSO GERAL. TIPO DE CONEXAO: ROSCA INTERNA (FEMEA) ROSCA: NPT DIAMETROS: 3/4POL PADROES: 150 - 2000 - 3000 - 6000 E 9000 LIBRAS ALTURA: 33.6MM LARGURA: 36.0MM REFERENCIA: 9003251 FABRICANTE: COFERMETA | 10 | UN |  | Selecione em caso de declínio | [15 empty] | 0 | 0 | 0
63 | 5200000019353 |  |  |  | CAP DIAMETRO NOMINAL 1POL SCH XS MATERIAL A335P22 APLICACAO: LINHA DE ATEMPERACAO DO VAPOR SUPERAQUECIDO | 4 | UN |  | Selecione em caso de declínio | [15 empty] | 0 | 0 | 0
64 | 5200000021950 |  |  |  | FLANGE APLICACAO QUEIMADOR CALDEIRA 06361B838DD34573X0006 DESENHO | 4 | UN |  | Selecione em caso de declínio | [15 empty] | 0 | 0 | 0
65 | 5200000022085 |  |  |  | CONEXAO TUBO UNIAO IGUAL C/ASSENTO CONICO MATERIAL CORPO ACO CLASSE PRESSAO 300LBS EXTREMIDADE A ROSCADA FEMEA DIAMETRO EXTREMIDADE A 2POL ROSCA BSP COMPRIMENTO 78MM | 100 | UN |  | Selecione em caso de declínio | [15 empty] | 0 | 0 | 0
66 | 5200000022202 |  |  |  | CONEXAO TUBO CURVA 90GR MATERIAL CORPO ACO INOX AISI304 CLASSE PRESSAO 300LBS PRESSAO OPERACAO 4BAR EXTREMIDADE A ROSCADA DIAMETRO EXTREMIDADE A 3POL ROSCA BSP | 3 | UN |  | Selecione em caso de declínio | [15 empty] | 0 | 0 | 0
67 | 5200000022220 |  |  |  | CONEXAO TUBO TEE REDUCAO MATERIAL CORPO ACO INOX AISI304 CLASSE PRESSAO 150LBS EXTREMIDADE A ROSCADA DIAMETRO EXTREMIDADE A 3POL ROSCA BSP EXTREMIDADE B ROSCADA DIAMETRO EXTREMIDADE B 2POL ROSCA BSP EXTREMIDADE C ROSCADA DIAMETRO EXTREMIDADE C 2POL ROSCA BSP | 5 | UN |  | Selecione em caso de declínio | [15 empty] | 0 | 0 | 0
68 | 5200000022222 |  |  |  | CONEXAO TUBO NIPLE IGUAL MATERIAL CORPO ACO INOX PRESSAO OPERACAO 150LBS EXTREMIDADE A ROSCADA DIAMETRO EXTREMIDADE A 3/4POL ROSCA BSP | 20 | UN |  | Selecione em caso de declínio | [15 empty] | 0 | 0 | 0
69 | 5200000022223 |  |  |  | CONEXAO TUBO TEE REDUCAO MATERIAL CORPO ACO INOX AISI304 CLASSE PRESSAO 150LBS EXTREMIDADE A ROSCADA DIAMETRO EXTREMIDADE A 1POL ROSCA BSP EXTREMIDADE B ROSCADA DIAMETRO EXTREMIDADE B 3/4POL ROSCA BSP | 6 | UN |  | Selecione em caso de declínio | [15 empty] | 0 | 0 | 0
70 | 5200000022224 |  |  |  | CONEXAO TUBO NIPLE IGUAL DUPLO MATERIAL CORPO ACO INOX AISI304 CLASSE PRESSAO 150LBS PRESSAO OPERACAO 4BAR EXTREMIDADE A ROSCADA DIAMETRO EXTREMIDADE A 1.1/2POL ROSCA BSP COMPRIMENTO 59MM | 20 | UN |  | Selecione em caso de declínio | [15 empty] | 0 | 0 | 0
71 | 5200000022225 |  |  |  | CONEXAO TUBO LUVA IGUAL MATERIAL CORPO ACO INOX AISI304 CLASSE PRESSAO 150LBS EXTREMIDADE A ROSCADA DIAMETRO EXTREMIDADE A 1.1/2POL ROSCA BSP | 8 | UN |  | Selecione em caso de declínio | [15 empty] | 0 | 0 | 0
72 | 5200000022226 |  |  |  | CONEXAO TUBO CURVA 90GR MATERIAL CORPO ACO INOX CINZA CLASSE PRESSAO 150LBS PRESSAO OPERACAO 4BAR EXTREMIDADE A ROSCADA DIAMETRO EXTREMIDADE A 1.1/2POL ROSCA BSP COMPRIMENTO 116MM | 20 | UN |  | Selecione em caso de declínio | [15 empty] | 0 | 0 | 0
73 | 5200000022227 |  |  |  | CONEXAO TUBO CURVA 90GR MATERIAL CORPO ACO INOX AISI304 CINZA CLASSE PRESSAO 150LBS PRESSAO OPERACAO 4BAR EXTREMIDADE A ROSCADA DIAMETRO EXTREMIDADE A 3/4POL ROSCA BSP COMPRIMENTO 50MM | 12 | UN |  | Selecione em caso de declínio | [15 empty] | 0 | 0 | 0
74 | 5200000022228 |  |  |  | CONEXAO TUBO CURVA 90GR MATERIAL CORPO ACO INOX AISI304 CINZA CLASSE PRESSAO 150LBS PRESSAO OPERACAO 4BAR EXTREMIDADE A ROSCADA DIAMETRO EXTREMIDADE A 1POL ROSCA BSP COMPRIMENTO 63MM | 6 | UN |  | Selecione em caso de declínio | [15 empty] | 0 | 0 | 0
75 | 5200000022229 |  |  |  | CONEXAO TUBO LUVA IGUAL MATERIAL CORPO ACO INOX AISI304 CLASSE PRESSAO 150LBS PRESSAO OPERACAO 4BAR EXTREMIDADE A ROSCADA DIAMETRO EXTREMIDADE A 1POL ROSCA BSP COMPRIMENTO 45MM | 6 | UN |  | Selecione em caso de declínio | [15 empty] | 0 | 0 | 0
76 | 5200000022230 |  |  |  | CONEXAO TUBO LUVA IGUAL MATERIAL CORPO ACO INOX AISI304 CLASSE PRESSAO 150LBS PRESSAO OPERACAO 4BAR EXTREMIDADE A ROSCADA DIAMETRO EXTREMIDADE A 3/4POL ROSCA BSP COMPRIMENTO 39MM | 6 | UN |  | Selecione em caso de declínio | [15 empty] | 0 | 0 | 0
77 | 5300000004246 |  |  |  | LUVA P/ELETRODUTO RR DN20 3/4" NPT MULTIDUTO ELETRODUTO/EST | 20 | UN |  | Selecione em caso de declínio | [15 empty] | 0 | 0 | 0
78 | 5300000004402 |  |  |  | LUVA PARA ELETRODUTO DE ACO GALVANIZADO MEDIO DE 1.1/2" DIAMETRO NOMINAL:1.1/2" DN MM: 40MM COMPRIMENTO: 43MM DIAMETRO EXTERNO: 53,00MM ROSCA: BSP | 20 | UN |  | Selecione em caso de declínio | [15 empty] | 0 | 0 | 0
79 | 5300000004815 |  |  |  | CONEXAO TUBO CURVA 90GR MATERIAL CORPO COBRE DIAMETRO EXTREMIDADE A 7/8POL DIAMETRO EXTREMIDADE B 7/8POL APLICACAO AR CONDICIONADO | 20 | UN |  | Selecione em caso de declínio | [15 empty] | 0 | 0 | 0
80 | 5300000004980 |  |  |  | Curva de Cobre 5/8 pol. Cotovelo E Conexão 90º uso Refrigeração em Geral | 20 | UN |  | Selecione em caso de declínio | [15 empty] | 0 | 0 | 0
81 | 5300000005181 |  |  |  | CONEXAO TUBO LUVA EMENDA MATERIAL CORPO POLICLORETO VINILA TRATAMENTO SUPERFICIE ESTANHADO NORMA CONSTRUCAO DIN-46237 EXTREMIDADE A COMPRESSAO DIAMETRO EXTREMIDADE A 1,5MM EXTREMIDADE B COMPRESSAO DIAMETRO EXTREMIDADE B 2,5MM COMPRIMENTO 27MM | 500 | UN |  | Selecione em caso de declínio | [15 empty] | 0 | 0 | 0
82 | 5300000005182 |  |  |  | CONEXAO TUBO LUVA EMENDA MATERIAL CORPO POLICLORETO VINILA EXTREMIDADE A COMPRESSAO DIAMETRO EXTREMIDADE A 4MM EXTREMIDADE B COMPRESSAO DIAMETRO EXTREMIDADE B 6MM | 500 | UN |  | Selecione em caso de declínio | [15 empty] | 0 | 0 | 0
83 | 5300000005219 |  |  |  | CONEXAO TUBO LUVA UNIAO MATERIAL CORPO ALUMINIO EXTREMIDADE A COMPRESSAO DIAMETRO EXTREMIDADE A 3/4POL EXTREMIDADE B COMPRESSAO DIAMETRO EXTREMIDADE B 3/4POL | 6 | UN |  | Selecione em caso de declínio | [15 empty] | 0 | 0 | 0
84 | 5400000002020 |  |  |  | CONECTOR MACHO DE PASSAGEM RETA MATERIAL: ACO INOXIDAVEL DIMENSÕES: 1/4 OD X 1/4 NPT CODIGO DE COMPRA: SS-400-1-4 FABRICANTE: SWAGELOK | 20 | UN |  | Selecione em caso de declínio | [15 empty] | 0 | 0 | 0
85 | 5400000002021 |  |  |  | CONECTOR MACHO DE PASSAGEM RETA MATERIAL: ACO INOXIDAVEL DIMENSÕES: 3/8 OD X 1/4 NPT CODIGO DE COMPRA: SS-600-1-4 FABRICANTE: SWAGELOK | 20 | UN |  | Selecione em caso de declínio | [15 empty] | 0 | 0 | 0
86 | 5400000002022 |  |  |  | CONECTOR MACHO DE PASSAGEM RETA MATERIAL: ACO INOXIDAVEL DIMENSÕES: 1/2 OD X 1/4 NP CODIGO DE COMPRA: SS-810-1-4 FABRICANTE: SWAGELOK | 20 | UN |  | Selecione em caso de declínio | [15 empty] | 0 | 0 | 0
87 | 5400000002023 |  |  |  | CONEXAO TUBO UNIAO ADAPTADOR MATERIAL CORPO ACO INOX AISI316 TRATAMENTO SUPERFICIE NATURAL PRESSAO OPERACAO 20000PSI EXTREMIDADE A COMPRESSAO DIAMETRO EXTREMIDADE A 8MM EXTREMIDADE B ROSCADA MACHO DIAMETRO EXTREMIDADE B 1/4POL ROSCA NPT COMPRIMENTO 38,7MM SS-8M0-1-4 SWAGELOK | 20 | UN |  | Selecione em caso de declínio | [15 empty] | 0 | 0 | 0
88 | 5400000002025 |  |  |  | CONEXAO TUBO UNIAO ADAPTADOR MATERIAL CORPO ACO INOX AISI316 TRATAMENTO SUPERFICIE NATURAL PRESSAO OPERACAO 20000PSI EXTREMIDADE A COMPRESSAO DIAMETRO EXTREMIDADE A 10MM EXTREMIDADE B ROSCADA MACHO DIAMETRO EXTREMIDADE B 1/4POL ROSCA NPT COMPRIMENTO 40,9MM SS-10M0-1-4 SWAGELOK | 20 | UN |  | Selecione em caso de declínio | [15 empty] | 0 | 0 | 0
89 | 5400000002026 |  |  |  | CONEXAO TUBO UNIAO ADAPTADOR MATERIAL CORPO ACO INOX AISI316 TRATAMENTO SUPERFICIE NATURAL PRESSAO OPERACAO 20000PSI EXTREMIDADE A COMPRESSAO DIAMETRO EXTREMIDADE A 12MM EXTREMIDADE B ROSCADA MACHO DIAMETRO EXTREMIDADE B 1/4POL ROSCA NPT COMPRIMENTO 43,4MM SS-12M0-1-4 SWAGELOK | 20 | UN |  | Selecione em caso de declínio | [15 empty] | 0 | 0 | 0
90 | 5400000002027 |  |  |  | CONEXAO TUBO UNIAO ADAPTADOR MATERIAL CORPO ACO INOX AISI316 TRATAMENTO SUPERFICIE NATURAL PRESSAO OPERACAO 20000PSI EXTREMIDADE A COMPRESSAO DIAMETRO EXTREMIDADE A 1/4POL EXTREMIDADE B ROSCADA MACHO DIAMETRO EXTREMIDADE B 3/8POL ROSCA NPT COMPRIMENTO 1.51POL SS-400-1-6 SWAGELOK | 20 | UN |  | Selecione em caso de declínio | [15 empty] | 0 | 0 | 0
91 | 5400000002030 |  |  |  | CONECTOR MACHO DE PASSAGEM RETA MATERIAL: ACO INOXIDAVEL DIMENSÕES: 3/8 OD X 3/8 NPT CODIGO DE COMPRA: SS-600-1-6 FABRICANTE: SWAGELOK | 12 | UN |  | Selecione em caso de declínio | [15 empty] | 0 | 0 | 0
92 | 5400000002031 |  |  |  | CONECTOR MACHO DE PASSAGEM RETA MATERIAL: ACO INOXIDAVEL DIMENSÕES: 1/2 OD X 3/8 NP CODIGO DE COMPRA: SS-810-1-6 FABRICANTE: SWAGELOK | 12 | UN |  | Selecione em caso de declínio | [15 empty] | 0 | 0 | 0
93 | 5400000002032 |  |  |  | CONEXAO TUBO UNIAO ADAPTADOR MATERIAL CORPO ACO INOX AISI316 TRATAMENTO SUPERFICIE NATURAL PRESSAO OPERACAO 20000PSI EXTREMIDADE A COMPRESSAO DIAMETRO EXTREMIDADE A 8MM EXTREMIDADE B ROSCADA MACHO DIAMETRO EXTREMIDADE B 3/8POL ROSCA NPT COMPRIMENTO 39,3MM SS-8M0-1-6 SWAGELOK | 12 | UN |  | Selecione em caso de declínio | [15 empty] | 0 | 0 | 0
94 | 5400000002034 |  |  |  | CONEXAO TUBO UNIAO ADAPTADOR MATERIAL CORPO ACO INOX AISI316 TRATAMENTO SUPERFICIE NATURAL PRESSAO OPERACAO 20000PSI EXTREMIDADE A COMPRESSAO DIAMETRO EXTREMIDADE A 10MM EXTREMIDADE B ROSCADA MACHO DIAMETRO EXTREMIDADE B 3/8POL ROSCA NPT COMPRIMENTO 40,9MM SS-10M0-1-6 SWAGELOK | 12 | UN |  | Selecione em caso de declínio | [15 empty] | 0 | 0 | 0
95 | 5400000002037 |  |  |  | CONEXAO TUBO UNIAO ADAPTADOR MATERIAL CORPO ACO INOX AISI316 TRATAMENTO SUPERFICIE NATURAL PRESSAO OPERACAO 20000PSI EXTREMIDADE A COMPRESSAO DIAMETRO EXTREMIDADE A 10MM EXTREMIDADE B ROSCADA MACHO DIAMETRO EXTREMIDADE B 1/2POL ROSCA NPT COMPRIMENTO 46,5MM SS-10M0-1-8 SWAGELOK | 12 | UN |  | Selecione em caso de declínio | [15 empty] | 0 | 0 | 0
96 | 5400000002038 |  |  |  | CONEXAO TUBO UNIAO ADAPTADOR MATERIAL CORPO ACO INOX AISI316 TRATAMENTO SUPERFICIE NATURAL PRESSAO OPERACAO 20000PSI EXTREMIDADE A COMPRESSAO DIAMETRO EXTREMIDADE A 12MM EXTREMIDADE B ROSCADA MACHO DIAMETRO EXTREMIDADE B 1/2POL ROSCA NPT COMPRIMENTO 49MM SS-12M0-1-8 SWAGELOK | 20 | UN |  | Selecione em caso de declínio | [15 empty] | 0 | 0 | 0
97 | 5400000002039 |  |  |  | UNIÃO RETA MATERIAL: ACO INOXIDAVEL DIMENSÕES: 1/4 OD X 1/4 NPT CODIGO DE COMPRA: SS-400-6 FABRICANTE: SWAGELOK | 20 | UN |  | Selecione em caso de declínio | [15 empty] | 0 | 0 | 0
98 | 5400000002040 |  |  |  | UNIÃO RETA MATERIAL: ACO INOXIDAVEL DIMENSÕES: 3/8 OD X 3/8 OD CODIGO DE COMPRA: SS-600-6 FABRICANTE: SWAGELOK | 100 | UN |  | Selecione em caso de declínio | [15 empty] | 0 | 0 | 0
99 | 5400000002041 |  |  |  | CONEXAO TUBO UNIAO ADAPTADOR MATERIAL CORPO ACO INOX AISI316 TRATAMENTO SUPERFICIE NATURAL PRESSAO OPERACAO 20000PSI EXTREMIDADE A COMPRESSAO DIAMETRO EXTREMIDADE A 12MM EXTREMIDADE B ROSCADA MACHO DIAMETRO EXTREMIDADE B 3/8POL ROSCA NPT COMPRIMENTO 43,4MM SS-12M0-1-6 SWAGELOK | 12 | UN |  | Selecione em caso de declínio | [15 empty] | 0 | 0 | 0
100 | 5400000002042 |  |  |  | CONECTOR MACHO DE PASSAGEM RETA MATERIAL: ACO INOXIDAVEL DIMENSÕES: 1/4 OD X 1/2 NPT CODIGO DE COMPRA: SS-400-1-8 FABRICANTE: SWAGELOK | 20 | UN |  | Selecione em caso de declínio | [15 empty] | 0 | 0 | 0
101 | 5400000002043 |  |  |  | CONEXAO TUBO UNIAO ADAPTADOR MATERIAL CORPO ACO INOX AISI316 TRATAMENTO SUPERFICIE NATURAL PRESSAO OPERACAO 20000PSI EXTREMIDADE A COMPRESSAO DIAMETRO EXTREMIDADE A 3/8POL EXTREMIDADE B ROSCADA MACHO DIAMETRO EXTREMIDADE B 1/2POL ROSCA NPT COMPRIMENTO 1.82POL SS-600-1-8 SWAGELOK | 16 | UN |  | Selecione em caso de declínio | [15 empty] | 0 | 0 | 0
102 | 5400000002044 |  |  |  | CONECTOR MACHO DE PASSAGEM RETA MATERIAL: ACO INOXIDAVEL DIMENSÕES: 1/2 OD X 1/2 NPT CODIGO DE COMPRA: SS-810-1-8 FABRICANTE: SWAGELOK | 20 | UN |  | Selecione em caso de declínio | [15 empty] | 0 | 0 | 0
103 | 5400000002045 |  |  |  | CONEXAO TUBO UNIAO ADAPTADOR MATERIAL CORPO ACO INOX AISI316 TRATAMENTO SUPERFICIE NATURAL PRESSAO OPERACAO 20000PSI EXTREMIDADE A COMPRESSAO DIAMETRO EXTREMIDADE A 8MM EXTREMIDADE B ROSCADA MACHO DIAMETRO EXTREMIDADE B 1/2POL ROSCA NPT COMPRIMENTO 45,6MM SS-8M0-1-8 SWAGELOK | 12 | UN |  | Selecione em caso de declínio | [15 empty] | 0 | 0 | 0
104 | 5400000002046 |  |  |  | UNIÃO RETA MATERIAL: ACO INOXIDAVEL DIMENSÕES: 1/2 OD X 1/2 OD CODIGO DE COMPRA: SS-810-6 FABRICANTE: SWAGELOK | 100 | UN |  | Selecione em caso de declínio | [15 empty] | 0 | 0 | 0
105 | 5400000002047 |  |  |  | CONEXAO TUBO UNIAO IGUAL MATERIAL CORPO ACO INOX AISI316 TRATAMENTO SUPERFICIE NATURAL PRESSAO OPERACAO 20000PSI EXTREMIDADE A COMPRESSAO DIAMETRO EXTREMIDADE A 8MM EXTREMIDADE B COMPRESSAO DIAMETRO EXTREMIDADE B 8MM COMPRIMENTO 43,2MM SS-8M0-6 SWAGELOK | 12 | UN |  | Selecione em caso de declínio | [15 empty] | 0 | 0 | 0
106 | 5400000002048 |  |  |  | CONEXAO TUBO UNIAO IGUAL MATERIAL CORPO ACO INOX AISI316 TRATAMENTO SUPERFICIE NATURAL PRESSAO OPERACAO 20000PSI EXTREMIDADE A COMPRESSAO DIAMETRO EXTREMIDADE A 10MM EXTREMIDADE B COMPRESSAO DIAMETRO EXTREMIDADE B 10MM COMPRIMENTO 46,2MM SS-10M0-6 SWAGELOK | 12 | UN |  | Selecione em caso de declínio | [15 empty] | 0 | 0 | 0
107 | 5400000002049 |  |  |  | CONEXAO TUBO UNIAO IGUAL MATERIAL CORPO ACO INOX AISI316 TRATAMENTO SUPERFICIE NATURAL PRESSAO OPERACAO 20000PSI EXTREMIDADE A COMPRESSAO DIAMETRO EXTREMIDADE A 12MM EXTREMIDADE B COMPRESSAO DIAMETRO EXTREMIDADE B 12MM COMPRIMENTO 51,2MM SS-12M0-6 SWAGELOK | 12 | UN |  | Selecione em caso de declínio | [15 empty] | 0 | 0 | 0
108 | 5400000002050 |  |  |  | CONEXAO TUBO TE UNIAO MATERIAL CORPO ACO INOX AISI316 TRATAMENTO SUPERFICIE NATURAL PRESSAO OPERACAO 8000PSIG EXTREMIDADE A COMPRESSAO DIAMETRO EXTREMIDADE A 1/4POL EXTREMIDADE B COMPRESSAO DIAMETRO EXTREMIDADE B 1/4POL EXTREMIDADE C COMPRESSAO DIAMETRO EXTREMIDADE C 1/4POL COMPRIMENTO 2.12POL SS-400-3 SWAGELOK | 20 | UN |  | Selecione em caso de declínio | [15 empty] | 0 | 0 | 0
109 | 5400000002051 |  |  |  | CONEXAO TUBO TE UNIAO MATERIAL CORPO ACO INOX AISI316 TRATAMENTO SUPERFICIE NATURAL PRESSAO OPERACAO 7800PSI EXTREMIDADE A COMPRESSAO DIAMETRO EXTREMIDADE A 3/8POL EXTREMIDADE B COMPRESSAO DIAMETRO EXTREMIDADE B 3/8POL EXTREMIDADE C COMPRESSAO DIAMETRO EXTREMIDADE C 3/8POL COMPRIMENTO 2.4POL SS-600-3 SWAGELOK | 70 | UN |  | Selecione em caso de declínio | [15 empty] | 0 | 0 | 0
110 | 5400000002052 |  |  |  | CONEXAO TUBO TE UNIAO MATERIAL CORPO ACO INOX AISI316 TRATAMENTO SUPERFICIE NATURAL PRESSAO OPERACAO 7700PSIG EXTREMIDADE A COMPRESSAO DIAMETRO EXTREMIDADE A 1/2POL EXTREMIDADE B COMPRESSAO DIAMETRO EXTREMIDADE B 1/2POL EXTREMIDADE C COMPRESSAO DIAMETRO EXTREMIDADE C 1/2POL COMPRIMENTO 2.84POL SS-810-3 SWAGELOK | 50 | UN |  | Selecione em caso de declínio | [15 empty] | 0 | 0 | 0
111 | 5400000002054 |  |  |  | CONEXAO TUBO TE UNIAO MATERIAL CORPO ACO INOX AISI316 TRATAMENTO SUPERFICIE NATURAL PRESSAO OPERACAO 20000PSI EXTREMIDADE A COMPRESSAO DIAMETRO EXTREMIDADE A 10MM EXTREMIDADE B COMPRESSAO DIAMETRO EXTREMIDADE B 10MM EXTREMIDADE C COMPRESSAO DIAMETRO EXTREMIDADE C 10MM COMPRIMENTO 63MM SS-10M0-3 SWAGELOK | 15 | UN |  | Selecione em caso de declínio | [15 empty] | 0 | 0 | 0
112 | 5400000002055 |  |  |  | CONEXAO TUBO TE UNIAO MATERIAL CORPO ACO INOX AISI316 TRATAMENTO SUPERFICIE NATURAL PRESSAO OPERACAO 20000PSI EXTREMIDADE A COMPRESSAO DIAMETRO EXTREMIDADE A 12MM EXTREMIDADE B COMPRESSAO DIAMETRO EXTREMIDADE B 12MM EXTREMIDADE C COMPRESSAO DIAMETRO EXTREMIDADE C 12MM COMPRIMENTO 72MM SS-12M0-3 SWAGELOK | 12 | UN |  | Selecione em caso de declínio | [15 empty] | 0 | 0 | 0
113 | 5400000002056 |  |  |  | CONEXAO TUBO COTOVELO ADAPTADOR MATERIAL CORPO ACO INOX AISI316 TRATAMENTO SUPERFICIE NATURAL NORMA CONSTRUCAO ANSI/ASME/ASTM B31.1 PRESSAO OPERACAO 454BAR EXTREMIDADE A COMPRESSAO DIAMETRO EXTREMIDADE A 1/4POL EXTREMIDADE B ROSCADA MACHO DIAMETRO EXTREMIDADE B 1/4POL ROSCA NPT SS-400-2-4 SWAGELOK | 20 | UN |  | Selecione em caso de declínio | [15 empty] | 0 | 0 | 0
114 | 5400000002057 |  |  |  | CONEXAO TUBO COTOVELO IGUAL MATERIAL CORPO ACO INOX AISI316 TRATAMENTO SUPERFICIE NATURAL NORMA CONSTRUCAO ANSI/ASME/ASTM B1.20.1 PRESSAO OPERACAO 5600PSI EXTREMIDADE A ROSCADA DIAMETRO EXTREMIDADE A 3/8POL ROSCA NPT EXTREMIDADE B ROSCADA DIAMETRO EXTREMIDADE B 3/8POL ROSCA NPT SS-600-2-6-E SWAGELOK | 12 | UN |  | Selecione em caso de declínio | [15 empty] | 0 | 0 | 0
115 | 5400000002058 |  |  |  | CONEXAO TUBO COTOVELO ADAPTADOR MATERIAL CORPO ACO INOX AISI316 TRATAMENTO SUPERFICIE NATURAL NORMA CONSTRUCAO ANSI/ASME/ASTM B31.1 PRESSAO OPERACAO 454BAR EXTREMIDADE A COMPRESSAO DIAMETRO EXTREMIDADE A 3/8POL EXTREMIDADE B ROSCADA MACHO DIAMETRO EXTREMIDADE B 1/2POL ROSCA NPT SS-600-2-8 SWAGELOK | 12 | UN |  | Selecione em caso de declínio | [15 empty] | 0 | 0 | 0
116 | 5400000002059 |  |  |  | COTOVELO MACHO MATERIAL: ACO INOXIDAVEL DIMENSÕES: 1/2 OD X 1/2 NPT CODIGO DE COMPRA: SS-810-2-8 FABRICANTE: SWAGELOK | 12 | UN |  | Selecione em caso de declínio | [15 empty] | 0 | 0 | 0
117 | 5400000002060 |  |  |  | CONEXAO TUBO COTOVELO ADAPTADOR MATERIAL CORPO ACO INOX AISI316 TRATAMENTO SUPERFICIE NATURAL NORMA CONSTRUCAO ANSI/ASME/ASTM B31.1 PRESSAO OPERACAO 454BAR EXTREMIDADE A ROSCADA DIAMETRO EXTREMIDADE A 1/4POL ROSCA NPT EXTREMIDADE B COMPRESSAO DIAMETRO EXTREMIDADE B 8MM SS-8M0-2-4 SWAGELOK | 20 | UN |  | Selecione em caso de declínio | [15 empty] | 0 | 0 | 0
118 | 5400000002061 |  |  |  | CONEXAO TUBO COTOVELO ADAPTADOR MATERIAL CORPO ACO INOX AISI316 TRATAMENTO SUPERFICIE NATURAL NORMA CONSTRUCAO ANSI/ASME/ASTM B31.1 PRESSAO OPERACAO 365BAR EXTREMIDADE A ROSCADA DIAMETRO EXTREMIDADE A 3/8POL ROSCA NPT EXTREMIDADE B COMPRESSAO DIAMETRO EXTREMIDADE B 10MM SS-10M0-2-6 SWAGELOK | 15 | UN |  | Selecione em caso de declínio | [15 empty] | 0 | 0 | 0
119 | 5400000002062 |  |  |  | CONEXAO TUBO COTOVELO ADAPTADOR MATERIAL CORPO ACO INOX AISI316 TRATAMENTO SUPERFICIE NATURAL NORMA CONSTRUCAO ANSI/ASME/ASTM B31.1 PRESSAO OPERACAO 337BAR EXTREMIDADE A ROSCADA DIAMETRO EXTREMIDADE A 1/2POL ROSCA NPT EXTREMIDADE B COMPRESSAO DIAMETRO EXTREMIDADE B 12MM SS-12M0-2-8 SWAGELOK | 12 | UN |  | Selecione em caso de declínio | [15 empty] | 0 | 0 | 0
120 | 5400000002063 |  |  |  | ANILHA TIPO ANILHA DIANTEIRA MATERIAL CORPO ACO INOX AISI316 DIAMETRO NOMINAL 1/4POL TRAVA S/TRAVA SS-403-1 SWAGELOK | 90 | UN |  | Selecione em caso de declínio | [15 empty] | 0 | 0 | 0
121 | 5400000002064 |  |  |  | ANILHA TIPO ANILHA DIANTEIRA MATERIAL CORPO ACO INOX AISI316 DIAMETRO NOMINAL 3/8POL TRAVA S/TRAVA SS-603-1 SWAGELOK | 90 | UN |  | Selecione em caso de declínio | [15 empty] | 0 | 0 | 0
122 | 5400000002065 |  |  |  | ANILHA TIPO ANILHA DIANTEIRA MATERIAL CORPO ACO INOX AISI316 DIAMETRO NOMINAL 1/2POL TRAVA S/TRAVA SS-813-1 SWAGELOK | 90 | UN |  | Selecione em caso de declínio | [15 empty] | 0 | 0 | 0
123 | 5400000002067 |  |  |  | ANILHA TIPO ANILHA DIANTEIRA MATERIAL CORPO ACO INOX AISI316 DIAMETRO NOMINAL 8MM TRAVA S/TRAVA SS-8M3-1 SWAGELOK | 90 | UN |  | Selecione em caso de declínio | [15 empty] | 0 | 0 | 0
124 | 5400000002068 |  |  |  | ANILHA TIPO ANILHA DIANTEIRA MATERIAL CORPO ACO INOX AISI316 DIAMETRO NOMINAL 10MM TRAVA S/TRAVA SS-10M3-1 SWAGELOK | 90 | UN |  | Selecione em caso de declínio | [15 empty] | 0 | 0 | 0
125 | 5400000002069 |  |  |  | ANILHA TIPO ANILHA DIANTEIRA MATERIAL CORPO ACO INOX AISI316 DIAMETRO NOMINAL 12MM TRAVA S/TRAVA SS-12M3-1 SWAGELOK | 90 | UN |  | Selecione em caso de declínio | [15 empty] | 0 | 0 | 0
126 | 5400000002070 |  |  |  | ANILHA TIPO ANILHA TRASEIRA MATERIAL CORPO ACO INOX AISI316 DIAMETRO NOMINAL 1/4POL TRAVA S/TRAVA SS-404-1 SWAGELOK | 90 | UN |  | Selecione em caso de declínio | [15 empty] | 0 | 0 | 0
127 | 5400000002071 |  |  |  | ANILHA TIPO ANILHA TRASEIRA MATERIAL CORPO ACO INOX AISI316 DIAMETRO NOMINAL 3/8POL TRAVA S/TRAVA SS-604-1 SWAGELOK | 90 | UN |  | Selecione em caso de declínio | [15 empty] | 0 | 0 | 0
128 | 5400000002072 |  |  |  | ANILHA TIPO ANILHA TRASEIRA MATERIAL CORPO ACO INOX AISI316 DIAMETRO NOMINAL 1/2POL TRAVA S/TRAVA SS-814-1 SWAGELOK | 90 | UN |  | Selecione em caso de declínio | [15 empty] | 0 | 0 | 0
129 | 5400000002077 |  |  |  | ANILHA TIPO ANILHA TRASEIRA MATERIAL CORPO ACO INOX AISI316 DIAMETRO NOMINAL 8MM TRAVA S/TRAVA SS-8M4-1 SWAGELOK | 90 | UN |  | Selecione em caso de declínio | [15 empty] | 0 | 0 | 0
130 | 5400000002078 |  |  |  | ANILHA TIPO ANILHA TRASEIRA MATERIAL CORPO ACO INOX AISI316 DIAMETRO NOMINAL 10MM TRAVA S/TRAVA SS-10M4-1 SWAGELOK | 90 | UN |  | Selecione em caso de declínio | [15 empty] | 0 | 0 | 0
131 | 5400000002079 |  |  |  | ANILHA TIPO ANILHA TRASEIRA MATERIAL CORPO ACO INOX AISI316 DIAMETRO NOMINAL 12MM TRAVA S/TRAVA SS-12M4-1 SWAGELOK | 90 | UN |  | Selecione em caso de declínio | [15 empty] | 0 | 0 | 0
132 | 5900000000600 |  |  |  | LUVA P/ EIXO- APLICACAO: DA BOMBA- MODELO: WARMAN 38CC HRM/ ITEM 15 15 DESENHO M004-WB-VD-002-1132-IS01 | 1 | UN |  | Selecione em caso de declínio | [15 empty] | 0 | 0 | 0
133 | 5900000000828 |  |  |  | LUVA DE DISTANCIA APLICACAO: BOMBAS BOOSTER DO SISTEMA AUXILIAR DE ALIMENTACAO DE AGUA DA CALDEIRA KKS: 30LAC11AP001 / 30LAC12AP001 / 30LAC13AP001 REFERENCIA: 104089522002 (DESENHO:M 006-CG-VD-013-0012-ISO4 ITEM 525.01) FABRICANTE: SULZER | 2 | UN |  | Selecione em caso de declínio | [15 empty] | 0 | 0 | 0
134 | 5900000000833 |  |  |  | LUVA- TIPO: PROTECAO- SUBAPLICACAO: P/ EIXO- APLICACAO: DA BOMBA ALIMENTACAO- MODELO: SULZER- USO: CALDEIRA- SULZER/204 218 094 001- | 3 | UN |  | Selecione em caso de declínio | [15 empty] | 0 | 0 | 0
135 | 5900000000848 |  |  |  | BUCHA- APLICACAO: DA BOMBA- MODELO: KSB- (10PAC11/12AP001)- REFERENCIA: 0089F0526- KSB/02124991- | 6 | UN |  | Selecione em caso de declínio | [15 empty] | 0 | 0 | 0
136 | 5900000001117 |  |  |  | LUVA-TIPO: PROTETORA-APLICACAO: DA BOMBA-MODELO: WEIR-SELO-HERO / H80C-B47FL C23- WARMAN / H80C-B47FL C23- WEIR / H80C-B47FL C23- | 6 | UN |  | Selecione em caso de declínio | [15 empty] | 0 | 0 | 0
137 | 5900000001180 |  |  |  | FOLE-APLICACAO: DO TRANSPORTADOR CINZAS-MODELO: MAGALDI GROUP-MAGALDI GROUP / PEI0060- | 4 | UN |  | Selecione em caso de declínio | [15 empty] | 0 | 0 | 0
138 | 5900000001181 |  |  |  | FOLE-APLICACAO: DO TRANSPORTADOR CINZAS-MODELO: MAGALDI GROUP-MAGALDI GROUP / PEI0139- | 2 | UN |  | Selecione em caso de declínio | [15 empty] | 0 | 0 | 0
139 | 5900000001924 |  |  |  | FOLE EXPA. POWERBUS/BP144 Ø560MM L260MM FOLE DE EXPANSAO/BP144 Ø560MM L260MM (REF. 1) FORNECEDOR: POWER BUS REFERÊNCIA: B-P-144 (REF. 1) APLICAÇÃO: BARRAMENTO BLINDADO - DUTO DE BARRAS 19KV | 6 | UN |  | Selecione em caso de declínio | [15 empty] | 0 | 0 | 0
140 | 5900000001925 |  |  |  | FOLE POWERBUS/BI0092055 Ø670MM L260MM FOLE DE EXPANSAO/BI0092055 Ø670MM L260MM (REF. 1) FORNECEDOR: POWER BUS REFERÊNCIA: B-I0092-055 (REF. 1) APLICAÇÃO: BARRAMENTO BLINDADO - DUTO DE BARRAS 19KV | 6 | UN |  | Selecione em caso de declínio | [15 empty] | 0 | 0 | 0
141 | 5900000001926 |  |  |  | FOLE POWERBUS/BI0092055 Ø1165MM L260MM FOLE DE EXPANSAO/BI0092055 Ø1165MM L260MM (REF.02) FORNECEDOR: POWER BUS REFERÊNCIA: B-I 0092 - 055 (REF.02) APLICAÇÃO: BARRAMENTO BLINDADO - DUTO DE BARRAS 19KV | 3 | UN |  | Selecione em caso de declínio | [15 empty] | 0 | 0 | 0
[9 empty] | Selecione em caso de declínio | [15 empty] | 0 | 0 | 0
[9 empty] | Selecione em caso de declínio | [15 empty] | 0 | 0 | 0
[9 empty] | Selecione em caso de declínio | [15 empty] | 0 | 0 | 0
[9 empty] | Selecione em caso de declínio | [15 empty] | 0 | 0 | 0
[9 empty] | Selecione em caso de declínio | [15 empty] | 0 | 0 | 0
[9 empty] | Selecione em caso de declínio | [15 empty] | 0 | 0 | 0
[9 empty] | Selecione em caso de declínio | [15 empty] | 0 | 0 | 0
[9 empty] | Selecione em caso de declínio | [15 empty] | 0 | 0 | 0
[9 empty] | Selecione em caso de declínio | [15 empty] | 0 | 0 | 0
[9 empty] | Selecione em caso de declínio | [15 empty] | 0 | 0 | 0
[9 empty] | Selecione em caso de declínio | [15 empty] | 0 | 0 | 0
[9 empty] | Selecione em caso de declínio | [15 empty] | 0 | 0 | 0
[9 empty] | Selecione em caso de declínio | [15 empty] | 0 | 0 | 0
[9 empty] | Selecione em caso de declínio | [15 empty] | 0 | 0 | 0
[9 empty] | Selecione em caso de declínio | [15 empty] | 0 | 0 | 0
[9 empty] | Selecione em caso de declínio | [15 empty] | 0 | 0 | 0
[9 empty] | Selecione em caso de declínio | [15 empty] | 0 | 0 | 0
[9 empty] | Selecione em caso de declínio | [15 empty] | 0 | 0 | 0
[9 empty] | Selecione em caso de declínio | [15 empty] | 0 | 0 | 0
[9 empty] | Selecione em caso de declínio | [15 empty] | 0 | 0 | 0
[9 empty] | Selecione em caso de declínio | [15 empty] | 0 | 0 | 0
[9 empty] | Selecione em caso de declínio | [15 empty] | 0 | 0 | 0
[9 empty] | Selecione em caso de declínio | [15 empty] | 0 | 0 | 0
[9 empty] | Selecione em caso de declínio | [15 empty] | 0 | 0 | 0
[9 empty] | Selecione em caso de declínio | [15 empty] | 0 | 0 | 0
[9 empty] | Selecione em caso de declínio | [15 empty] | 0 | 0 | 0
[9 empty] | Selecione em caso de declínio | [15 empty] | 0 | 0 | 0
[9 empty] | Selecione em caso de declínio | [15 empty] | 0 | 0 | 0
[9 empty] | Selecione em caso de declínio | [15 empty] | 0 | 0 | 0
[9 empty] | Selecione em caso de declínio | [15 empty] | 0 | 0 | 0
[9 empty] | Selecione em caso de declínio | [15 empty] | 0 | 0 | 0
[9 empty] | Selecione em caso de declínio | [15 empty] | 0 | 0 | 0
[9 empty] | Selecione em caso de declínio | [15 empty] | 0 | 0 | 0
[9 empty] | Selecione em caso de declínio | [15 empty] | 0 | 0 | 0
[9 empty] | Selecione em caso de declínio | [15 empty] | 0 | 0 | 0
[9 empty] | Selecione em caso de declínio | [15 empty] | 0 | 0 | 0
[9 empty] | Selecione em caso de declínio | [15 empty] | 0 | 0 | 0
[9 empty] | Selecione em caso de declínio | [15 empty] | 0 | 0 | 0
[9 empty] | Selecione em caso de declínio | [15 empty] | 0 | 0 | 0
[9 empty] | Selecione em caso de declínio | [15 empty] | 0 | 0 | 0
[9 empty] | Selecione em caso de declínio | [15 empty] | 0 | 0 | 0
[9 empty] | Selecione em caso de declínio | [15 empty] | 0 | 0 | 0
[9 empty] | Selecione em caso de declínio | [15 empty] | 0 | 0 | 0
[9 empty] | Selecione em caso de declínio | [15 empty] | 0 | 0 | 0
[9 empty] | Selecione em caso de declínio | [15 empty] | 0 | 0 | 0
[9 empty] | Selecione em caso de declínio | [15 empty] | 0 | 0 | 0
[9 empty] | Selecione em caso de declínio | [15 empty] | 0 | 0 | 0
[9 empty] | Selecione em caso de declínio | [15 empty] | 0 | 0 | 0
[9 empty] | Selecione em caso de declínio | [15 empty] | 0 | 0 | 0
[9 empty] | Selecione em caso de declínio | [15 empty] | 0 | 0 | 0
[9 empty] | Selecione em caso de declínio | [15 empty] | 0 | 0 | 0
[9 empty] | Selecione em caso de declínio | [15 empty] | 0 | 0 | 0
[9 empty] | Selecione em caso de declínio | [15 empty] | 0 | 0 | 0
[9 empty] | Selecione em caso de declínio | [15 empty] | 0 | 0 | 0
[9 empty] | Selecione em caso de declínio | [15 empty] | 0 | 0 | 0
[9 empty] | Selecione em caso de declínio | [15 empty] | 0 | 0 | 0
[9 empty] | Selecione em caso de declínio | [15 empty] | 0 | 0 | 0
[9 empty] | Selecione em caso de declínio | [15 empty] | 0 | 0 | 0
[9 empty] | Selecione em caso de declínio | [15 empty] | 0 | 0 | 0
[9 empty] | Selecione em caso de declínio | [15 empty] | 0 | 0 | 0
[9 empty] | Selecione em caso de declínio | [15 empty] | 0 | 0 | 0
[9 empty] | Selecione em caso de declínio | [15 empty] | 0 | 0 | 0
[9 empty] | Selecione em caso de declínio | [15 empty] | 0 | 0 | 0
[9 empty] | Selecione em caso de declínio | [15 empty] | 0 | 0 | 0
[9 empty] | Selecione em caso de declínio | [15 empty] | 0 | 0 | 0
[9 empty] | Selecione em caso de declínio | [15 empty] | 0 | 0 | 0
[9 empty] | Selecione em caso de declínio | [15 empty] | 0 | 0 | 0
[9 empty] | Selecione em caso de declínio | [15 empty] | 0 | 0 | 0
[9 empty] | Selecione em caso de declínio | [15 empty] | 0 | 0 | 0
[9 empty] | Selecione em caso de declínio | [15 empty] | 0 | 0 | 0
[9 empty] | Selecione em caso de declínio | [15 empty] | 0 | 0 | 0
[9 empty] | Selecione em caso de declínio | [15 empty] | 0 | 0 | 0
[9 empty] | Selecione em caso de declínio | [15 empty] | 0 | 0 | 0
[9 empty] | Selecione em caso de declínio | [15 empty] | 0 | 0 | 0
[9 empty] | Selecione em caso de declínio | [15 empty] | 0 | 0 | 0
[9 empty] | Selecione em caso de declínio | [15 empty] | 0 | 0 | 0
[9 empty] | Selecione em caso de declínio | [15 empty] | 0 | 0 | 0
[9 empty] | Selecione em caso de declínio | [15 empty] | 0 | 0 | 0
[9 empty] | Selecione em caso de declínio | [15 empty] | 0 | 0 | 0
[9 empty] | Selecione em caso de declínio | [15 empty] | 0 | 0 | 0
[9 empty] | Selecione em caso de declínio | [15 empty] | 0 | 0 | 0
[9 empty] | Selecione em caso de declínio | [15 empty] | 0 | 0 | 0
[9 empty] | Selecione em caso de declínio | [15 empty] | 0 | 0 | 0
[9 empty] | Selecione em caso de declínio | [15 empty] | 0 | 0 | 0
[9 empty] | Selecione em caso de declínio | [15 empty] | 0 | 0 | 0
[9 empty] | Selecione em caso de declínio | [15 empty] | 0 | 0 | 0
[9 empty] | Selecione em caso de declínio | [15 empty] | 0 | 0 | 0
[9 empty] | Selecione em caso de declínio | [15 empty] | 0 | 0 | 0
[9 empty] | Selecione em caso de declínio | [15 empty] | 0 | 0 | 0
[9 empty] | Selecione em caso de declínio | [15 empty] | 0 | 0 | 0
[9 empty] | Selecione em caso de declínio | [15 empty] | 0 | 0 | 0
[9 empty] | Selecione em caso de declínio | [15 empty] | 0 | 0 | 0
[9 empty] | Selecione em caso de declínio | [15 empty] | 0 | 0 | 0
[9 empty] | Selecione em caso de declínio | [15 empty] | 0 | 0 | 0
[9 empty] | Selecione em caso de declínio | [15 empty] | 0 | 0 | 0
[9 empty] | Selecione em caso de declínio | [15 empty] | 0 | 0 | 0
[9 empty] | Selecione em caso de declínio | [15 empty] | 0 | 0 | 0
[9 empty] | Selecione em caso de declínio | [15 empty] | 0 | 0 | 0
[9 empty] | Selecione em caso de declínio | [15 empty] | 0 | 0 | 0
[9 empty] | Selecione em caso de declínio | [15 empty] | 0 | 0 | 0
[9 empty] | Selecione em caso de declínio | [15 empty] | 0 | 0 | 0
[9 empty] | Selecione em caso de declínio | [15 empty] | 0 | 0 | 0
[9 empty] | Selecione em caso de declínio | [15 empty] | 0 | 0 | 0
[9 empty] | Selecione em caso de declínio | [15 empty] | 0 | 0 | 0
[9 empty] | Selecione em caso de declínio | [15 empty] | 0 | 0 | 0
[9 empty] | Selecione em caso de declínio | [15 empty] | 0 | 0 | 0
[9 empty] | Selecione em caso de declínio | [15 empty] | 0 | 0 | 0
[9 empty] | Selecione em caso de declínio | [15 empty] | 0 | 0 | 0
[9 empty] | Selecione em caso de declínio | [15 empty] | 0 | 0 | 0
[9 empty] | Selecione em caso de declínio | [15 empty] | 0 | 0 | 0
[9 empty] | Selecione em caso de declínio | [15 empty] | 0 | 0 | 0
[9 empty] | Selecione em caso de declínio | [15 empty] | 0 | 0 | 0
[9 empty] | Selecione em caso de declínio | [15 empty] | 0 | 0 | 0
[9 empty] | Selecione em caso de declínio | [15 empty] | 0 | 0 | 0
[9 empty] | Selecione em caso de declínio | [15 empty] | 0 | 0 | 0
[9 empty] | Selecione em caso de declínio | [15 empty] | 0 | 0 | 0
[9 empty] | Selecione em caso de declínio | [15 empty] | 0 | 0 | 0
[9 empty] | Selecione em caso de declínio | [15 empty] | 0 | 0 | 0
[9 empty] | Selecione em caso de declínio | [15 empty] | 0 | 0 | 0
[9 empty] | Selecione em caso de declínio | [15 empty] | 0 | 0 | 0
[9 empty] | Selecione em caso de declínio | [15 empty] | 0 | 0 | 0
[9 empty] | Selecione em caso de declínio | [15 empty] | 0 | 0 | 0
[9 empty] | Selecione em caso de declínio | [15 empty] | 0 | 0 | 0
[9 empty] | Selecione em caso de declínio | [15 empty] | 0 | 0 | 0
[9 empty] | Selecione em caso de declínio | [15 empty] | 0 | 0 | 0
[9 empty] | Selecione em caso de declínio | [15 empty] | 0 | 0 | 0
[9 empty] | Selecione em caso de declínio | [15 empty] | 0 | 0 | 0
[9 empty] | Selecione em caso de declínio | [15 empty] | 0 | 0 | 0
[9 empty] | Selecione em caso de declínio | [15 empty] | 0 | 0 | 0
[9 empty] | Selecione em caso de declínio | [15 empty] | 0 | 0 | 0
[9 empty] | Selecione em caso de declínio | [15 empty] | 0 | 0 | 0
[9 empty] | Selecione em caso de declínio | [15 empty] | 0 | 0 | 0
[9 empty] | Selecione em caso de declínio | [15 empty] | 0 | 0 | 0
[9 empty] | Selecione em caso de declínio | [15 empty] | 0 | 0 | 0
[9 empty] | Selecione em caso de declínio | [15 empty] | 0 | 0 | 0
[9 empty] | Selecione em caso de declínio | [15 empty] | 0 | 0 | 0
[9 empty] | Selecione em caso de declínio | [15 empty] | 0 | 0 | 0
[9 empty] | Selecione em caso de declínio | [15 empty] | 0 | 0 | 0
[9 empty] | Selecione em caso de declínio | [15 empty] | 0 | 0 | 0
[9 empty] | Selecione em caso de declínio | [15 empty] | 0 | 0 | 0
[9 empty] | Selecione em caso de declínio | [15 empty] | 0 | 0 | 0
[9 empty] | Selecione em caso de declínio | [15 empty] | 0 | 0 | 0
[9 empty] | Selecione em caso de declínio | [15 empty] | 0 | 0 | 0
[9 empty] | Selecione em caso de declínio | [15 empty] | 0 | 0 | 0
[9 empty] | Selecione em caso de declínio | [15 empty] | 0 | 0 | 0
[9 empty] | Selecione em caso de declínio | [15 empty] | 0 | 0 | 0
[9 empty] | Selecione em caso de declínio | [15 empty] | 0 | 0 | 0
[9 empty] | Selecione em caso de declínio | [15 empty] | 0 | 0 | 0
[9 empty] | Selecione em caso de declínio | [15 empty] | 0 | 0 | 0
[9 empty] | Selecione em caso de declínio | [15 empty] | 0 | 0 | 0
[9 empty] | Selecione em caso de declínio | [15 empty] | 0 | 0 | 0
[9 empty] | Selecione em caso de declínio | [15 empty] | 0 | 0 | 0
[9 empty] | Selecione em caso de declínio | [15 empty] | 0 | 0 | 0
[9 empty] | Selecione em caso de declínio | [15 empty] | 0 | 0 | 0
[9 empty] | Selecione em caso de declínio | [15 empty] | 0 | 0 | 0
[9 empty] | Selecione em caso de declínio | [15 empty] | 0 | 0 | 0
[9 empty] | Selecione em caso de declínio | [15 empty] | 0 | 0 | 0
[9 empty] | Selecione em caso de declínio | [15 empty] | 0 | 0 | 0
[9 empty] | Selecione em caso de declínio | [15 empty] | 0 | 0 | 0
[9 empty] | Selecione em caso de declínio | [15 empty] | 0 | 0 | 0
[9 empty] | Selecione em caso de declínio | [15 empty] | 0 | 0 | 0
[9 empty] | Selecione em caso de declínio | [15 empty] | 0 | 0 | 0
[9 empty] | Selecione em caso de declínio | [15 empty] | 0 | 0 | 0
[9 empty] | Selecione em caso de declínio | [15 empty] | 0 | 0 | 0
[9 empty] | Selecione em caso de declínio | [15 empty] | 0 | 0 | 0
[9 empty] | Selecione em caso de declínio | [15 empty] | 0 | 0 | 0
[9 empty] | Selecione em caso de declínio | [15 empty] | 0 | 0 | 0
[9 empty] | Selecione em caso de declínio | [15 empty] | 0 | 0 | 0
[9 empty] | Selecione em caso de declínio | [15 empty] | 0 | 0 | 0
[9 empty] | Selecione em caso de declínio | [15 empty] | 0 | 0 | 0
[9 empty] | Selecione em caso de declínio | [15 empty] | 0 | 0 | 0
[9 empty] | Selecione em caso de declínio | [15 empty] | 0 | 0 | 0
[9 empty] | Selecione em caso de declínio | [15 empty] | 0 | 0 | 0
[9 empty] | Selecione em caso de declínio | [15 empty] | 0 | 0 | 0
[9 empty] | Selecione em caso de declínio | [15 empty] | 0 | 0 | 0
[9 empty] | Selecione em caso de declínio | [15 empty] | 0 | 0 | 0
[9 empty] | Selecione em caso de declínio | [15 empty] | 0 | 0 | 0
[9 empty] | Selecione em caso de declínio | [15 empty] | 0 | 0 | 0
[9 empty] | Selecione em caso de declínio | [15 empty] | 0 | 0 | 0
[9 empty] | Selecione em caso de declínio | [15 empty] | 0 | 0 | 0
[9 empty] | Selecione em caso de declínio | [15 empty] | 0 | 0 | 0
[9 empty] | Selecione em caso de declínio | [15 empty] | 0 | 0 | 0
[9 empty] | Selecione em caso de declínio | [15 empty] | 0 | 0 | 0
[9 empty] | Selecione em caso de declínio | [15 empty] | 0 | 0 | 0
[9 empty] | Selecione em caso de declínio | [15 empty] | 0 | 0 | 0
[9 empty] | Selecione em caso de declínio | [15 empty] | 0 | 0 | 0
[9 empty] | Selecione em caso de declínio | [15 empty] | 0 | 0 | 0
[9 empty] | Selecione em caso de declínio | [15 empty] | 0 | 0 | 0
[9 empty] | Selecione em caso de declínio | [15 empty] | 0 | 0 | 0
[9 empty] | Selecione em caso de declínio | [15 empty] | 0 | 0 | 0
[9 empty] | Selecione em caso de declínio | [15 empty] | 0 | 0 | 0
[9 empty] | Selecione em caso de declínio | [15 empty] | 0 | 0 | 0
[9 empty] | Selecione em caso de declínio | [15 empty] | 0 | 0 | 0
[9 empty] | Selecione em caso de declínio | [15 empty] | 0 | 0 | 0
[9 empty] | Selecione em caso de declínio | [15 empty] | 0 | 0 | 0
[9 empty] | Selecione em caso de declínio | [15 empty] | 0 | 0 | 0
[9 empty] | Selecione em caso de declínio | [15 empty] | 0 | 0 | 0
[9 empty] | Selecione em caso de declínio | [15 empty] | 0 | 0 | 0
[9 empty] | Selecione em caso de declínio | [15 empty] | 0 | 0 | 0
[9 empty] | Selecione em caso de declínio | [15 empty] | 0 | 0 | 0
[9 empty] | Selecione em caso de declínio | [15 empty] | 0 | 0 | 0
[9 empty] | Selecione em caso de declínio | [15 empty] | 0 | 0 | 0
[9 empty] | Selecione em caso de declínio | [15 empty] | 0 | 0 | 0
[9 empty] | Selecione em caso de declínio | [15 empty] | 0 | 0 | 0
[9 empty] | Selecione em caso de declínio | [15 empty] | 0 | 0 | 0
[9 empty] | Selecione em caso de declínio | [15 empty] | 0 | 0 | 0
[9 empty] | Selecione em caso de declínio | [15 empty] | 0 | 0 | 0
[9 empty] | Selecione em caso de declínio | [15 empty] | 0 | 0 | 0
[9 empty] | Selecione em caso de declínio | [15 empty] | 0 | 0 | 0
[9 empty] | Selecione em caso de declínio | [15 empty] | 0 | 0 | 0
[9 empty] | Selecione em caso de declínio | [15 empty] | 0 | 0 | 0
[9 empty] | Selecione em caso de declínio | [15 empty] | 0 | 0 | 0
[9 empty] | Selecione em caso de declínio | [15 empty] | 0 | 0 | 0
[9 empty] | Selecione em caso de declínio | [15 empty] | 0 | 0 | 0
[9 empty] | Selecione em caso de declínio | [15 empty] | 0 | 0 | 0
[9 empty] | Selecione em caso de declínio | [15 empty] | 0 | 0 | 0
[9 empty] | Selecione em caso de declínio | [15 empty] | 0 | 0 | 0
[9 empty] | Selecione em caso de declínio | [15 empty] | 0 | 0 | 0
[9 empty] | Selecione em caso de declínio | [15 empty] | 0 | 0 | 0
[9 empty] | Selecione em caso de declínio | [15 empty] | 0 | 0 | 0
[9 empty] | Selecione em caso de declínio | [15 empty] | 0 | 0 | 0
[9 empty] | Selecione em caso de declínio | [15 empty] | 0 | 0 | 0
[9 empty] | Selecione em caso de declínio | [15 empty] | 0 | 0 | 0
[9 empty] | Selecione em caso de declínio | [15 empty] | 0 | 0 | 0
[9 empty] | Selecione em caso de declínio | [15 empty] | 0 | 0 | 0
[9 empty] | Selecione em caso de declínio | [15 empty] | 0 | 0 | 0
[9 empty] | Selecione em caso de declínio | [15 empty] | 0 | 0 | 0
[9 empty] | Selecione em caso de declínio | [15 empty] | 0 | 0 | 0
[9 empty] | Selecione em caso de declínio | [15 empty] | 0 | 0 | 0
[9 empty] | Selecione em caso de declínio | [15 empty] | 0 | 0 | 0
[9 empty] | Selecione em caso de declínio | [15 empty] | 0 | 0 | 0
[9 empty] | Selecione em caso de declínio | [15 empty] | 0 | 0 | 0
[9 empty] | Selecione em caso de declínio | [15 empty] | 0 | 0 | 0
[9 empty] | Selecione em caso de declínio | [15 empty] | 0 | 0 | 0
[9 empty] | Selecione em caso de declínio | [15 empty] | 0 | 0 | 0
[9 empty] | Selecione em caso de declínio | [15 empty] | 0 | 0 | 0
[9 empty] | Selecione em caso de declínio | [15 empty] | 0 | 0 | 0
[9 empty] | Selecione em caso de declínio | [15 empty] | 0 | 0 | 0
[9 empty] | Selecione em caso de declínio | [15 empty] | 0 | 0 | 0
[9 empty] | Selecione em caso de declínio | [15 empty] | 0 | 0 | 0
[9 empty] | Selecione em caso de declínio | [15 empty] | 0 | 0 | 0
[9 empty] | Selecione em caso de declínio | [15 empty] | 0 | 0 | 0
[9 empty] | Selecione em caso de declínio | [15 empty] | 0 | 0 | 0
[9 empty] | Selecione em caso de declínio | [15 empty] | 0 | 0 | 0
[9 empty] | Selecione em caso de declínio | [15 empty] | 0 | 0 | 0
[9 empty] | Selecione em caso de declínio | [15 empty] | 0 | 0 | 0
[9 empty] | Selecione em caso de declínio | [15 empty] | 0 | 0 | 0
[9 empty] | Selecione em caso de declínio | [15 empty] | 0 | 0 | 0
[9 empty] | Selecione em caso de declínio | [15 empty] | 0 | 0 | 0
[9 empty] | Selecione em caso de declínio | [15 empty] | 0 | 0 | 0
[9 empty] | Selecione em caso de declínio | [15 empty] | 0 | 0 | 0
[9 empty] | Selecione em caso de declínio | [15 empty] | 0 | 0 | 0
[9 empty] | Selecione em caso de declínio | [15 empty] | 0 | 0 | 0
[9 empty] | Selecione em caso de declínio | [15 empty] | 0 | 0 | 0
[9 empty] | Selecione em caso de declínio | [15 empty] | 0 | 0 | 0
[9 empty] | Selecione em caso de declínio | [15 empty] | 0 | 0 | 0
[9 empty] | Selecione em caso de declínio | [15 empty] | 0 | 0 | 0
[9 empty] | Selecione em caso de declínio | [15 empty] | 0 | 0 | 0
[9 empty] | Selecione em caso de declínio | [15 empty] | 0 | 0 | 0
[9 empty] | Selecione em caso de declínio | [15 empty] | 0 | 0 | 0
[9 empty] | Selecione em caso de declínio | [15 empty] | 0 | 0 | 0
[9 empty] | Selecione em caso de declínio | [15 empty] | 0 | 0 | 0
[9 empty] | Selecione em caso de declínio | [15 empty] | 0 | 0 | 0
[9 empty] | Selecione em caso de declínio | [15 empty] | 0 | 0 | 0
[9 empty] | Selecione em caso de declínio | [15 empty] | 0 | 0 | 0
[9 empty] | Selecione em caso de declínio | [15 empty] | 0 | 0 | 0
[9 empty] | Selecione em caso de declínio | [15 empty] | 0 | 0 | 0
[9 empty] | Selecione em caso de declínio | [15 empty] | 0 | 0 | 0
[9 empty] | Selecione em caso de declínio | [15 empty] | 0 | 0 | 0
[9 empty] | Selecione em caso de declínio | [15 empty] | 0 | 0 | 0
[9 empty] | Selecione em caso de declínio | [15 empty] | 0 | 0 | 0
[9 empty] | Selecione em caso de declínio | [15 empty] | 0 | 0 | 0
[9 empty] | Selecione em caso de declínio | [15 empty] | 0 | 0 | 0
[9 empty] | Selecione em caso de declínio | [15 empty] | 0 | 0 | 0
[9 empty] | Selecione em caso de declínio | [15 empty] | 0 | 0 | 0
[9 empty] | Selecione em caso de declínio | [15 empty] | 0 | 0 | 0
[9 empty] | Selecione em caso de declínio | [15 empty] | 0 | 0 | 0
[9 empty] | Selecione em caso de declínio | [15 empty] | 0 | 0 | 0
[9 empty] | Selecione em caso de declínio | [15 empty] | 0 | 0 | 0
[9 empty] | Selecione em caso de declínio | [15 empty] | 0 | 0 | 0
[9 empty] | Selecione em caso de declínio | [15 empty] | 0 | 0 | 0
[9 empty] | Selecione em caso de declínio | [15 empty] | 0 | 0 | 0
[9 empty] | Selecione em caso de declínio | [15 empty] | 0 | 0 | 0
[9 empty] | Selecione em caso de declínio | [15 empty] | 0 | 0 | 0
[9 empty] | Selecione em caso de declínio | [15 empty] | 0 | 0 | 0
[9 empty] | Selecione em caso de declínio | [15 empty] | 0 | 0 | 0
[9 empty] | Selecione em caso de declínio | [15 empty] | 0 | 0 | 0
[9 empty] | Selecione em caso de declínio | [15 empty] | 0 | 0 | 0
[9 empty] | Selecione em caso de declínio | [15 empty] | 0 | 0 | 0
[9 empty] | Selecione em caso de declínio | [15 empty] | 0 | 0 | 0
[9 empty] | Selecione em caso de declínio | [15 empty] | 0 | 0 | 0
[9 empty] | Selecione em caso de declínio | [15 empty] | 0 | 0 | 0
[9 empty] | Selecione em caso de declínio | [15 empty] | 0 | 0 | 0
[9 empty] | Selecione em caso de declínio | [15 empty] | 0 | 0 | 0
[9 empty] | Selecione em caso de declínio | [15 empty] | 0 | 0 | 0
[9 empty] | Selecione em caso de declínio | [15 empty] | 0 | 0 | 0
[9 empty] | Selecione em caso de declínio | [15 empty] | 0 | 0 | 0
[9 empty] | Selecione em caso de declínio | [15 empty] | 0 | 0 | 0
[9 empty] | Selecione em caso de declínio | [15 empty] | 0 | 0 | 0
[9 empty] | Selecione em caso de declínio | [15 empty] | 0 | 0 | 0
[9 empty] | Selecione em caso de declínio | [15 empty] | 0 | 0 | 0
[9 empty] | Selecione em caso de declínio | [15 empty] | 0 | 0 | 0
[9 empty] | Selecione em caso de declínio | [15 empty] | 0 | 0 | 0
[9 empty] | Selecione em caso de declínio | [15 empty] | 0 | 0 | 0
[9 empty] | Selecione em caso de declínio | [15 empty] | 0 | 0 | 0
[9 empty] | Selecione em caso de declínio | [15 empty] | 0 | 0 | 0
[9 empty] | Selecione em caso de declínio | [15 empty] | 0 | 0 | 0
[9 empty] | Selecione em caso de declínio | [15 empty] | 0 | 0 | 0
[9 empty] | Selecione em caso de declínio | [15 empty] | 0 | 0 | 0
[9 empty] | Selecione em caso de declínio | [15 empty] | 0 | 0 | 0
[9 empty] | Selecione em caso de declínio | [15 empty] | 0 | 0 | 0
[9 empty] | Selecione em caso de declínio | [15 empty] | 0 | 0 | 0
[9 empty] | Selecione em caso de declínio | [15 empty] | 0 | 0 | 0
[9 empty] | Selecione em caso de declínio | [15 empty] | 0 | 0 | 0
[9 empty] | Selecione em caso de declínio | [15 empty] | 0 | 0 | 0
[9 empty] | Selecione em caso de declínio | [15 empty] | 0 | 0 | 0
[9 empty] | Selecione em caso de declínio | [15 empty] | 0 | 0 | 0
[9 empty] | Selecione em caso de declínio | [15 empty] | 0 | 0 | 0
[9 empty] | Selecione em caso de declínio | [15 empty] | 0 | 0 | 0
[9 empty] | Selecione em caso de declínio | [15 empty] | 0 | 0 | 0
[9 empty] | Selecione em caso de declínio | [15 empty] | 0 | 0 | 0
[9 empty] | Selecione em caso de declínio | [15 empty] | 0 | 0 | 0
[9 empty] | Selecione em caso de declínio | [15 empty] | 0 | 0 | 0
[9 empty] | Selecione em caso de declínio | [15 empty] | 0 | 0 | 0
[9 empty] | Selecione em caso de declínio | [15 empty] | 0 | 0 | 0
[9 empty] | Selecione em caso de declínio | [15 empty] | 0 | 0 | 0
[9 empty] | Selecione em caso de declínio | [15 empty] | 0 | 0 | 0
[9 empty] | Selecione em caso de declínio | [15 empty] | 0 | 0 | 0
[9 empty] | Selecione em caso de declínio | [15 empty] | 0 | 0 | 0
[9 empty] | Selecione em caso de declínio | [15 empty] | 0 | 0 | 0
[9 empty] | Selecione em caso de declínio | [15 empty] | 0 | 0 | 0
[9 empty] | Selecione em caso de declínio | [15 empty] | 0 | 0 | 0
[9 empty] | Selecione em caso de declínio | [15 empty] | 0 | 0 | 0
[9 empty] | Selecione em caso de declínio | [15 empty] | 0 | 0 | 0
[9 empty] | Selecione em caso de declínio | [15 empty] | 0 | 0 | 0
[9 empty] | Selecione em caso de declínio | [15 empty] | 0 | 0 | 0
[9 empty] | Selecione em caso de declínio | [15 empty] | 0 | 0 | 0
[9 empty] | Selecione em caso de declínio | [15 empty] | 0 | 0 | 0
[9 empty] | Selecione em caso de declínio | [15 empty] | 0 | 0 | 0
[9 empty] | Selecione em caso de declínio | [15 empty] | 0 | 0 | 0
[9 empty] | Selecione em caso de declínio | [15 empty] | 0 | 0 | 0
[9 empty] | Selecione em caso de declínio | [15 empty] | 0 | 0 | 0
[9 empty] | Selecione em caso de declínio | [15 empty] | 0 | 0 | 0
[9 empty] | Selecione em caso de declínio | [15 empty] | 0 | 0 | 0
[9 empty] | Selecione em caso de declínio | [15 empty] | 0 | 0 | 0
[9 empty] | Selecione em caso de declínio | [15 empty] | 0 | 0 | 0
[9 empty] | Selecione em caso de declínio | [15 empty] | 0 | 0 | 0
[9 empty] | Selecione em caso de declínio | [15 empty] | 0 | 0 | 0
[9 empty] | Selecione em caso de declínio | [15 empty] | 0 | 0 | 0
[9 empty] | Selecione em caso de declínio | [15 empty] | 0 | 0 | 0
[9 empty] | Selecione em caso de declínio | [15 empty] | 0 | 0 | 0
[9 empty] | Selecione em caso de declínio | [15 empty] | 0 | 0 | 0
[9 empty] | Selecione em caso de declínio | [15 empty] | 0 | 0 | 0
[9 empty] | Selecione em caso de declínio | [15 empty] | 0 | 0 | 0
[9 empty] | Selecione em caso de declínio | [15 empty] | 0 | 0 | 0
[9 empty] | Selecione em caso de declínio | [15 empty] | 0 | 0 | 0
[9 empty] | Selecione em caso de declínio | [15 empty] | 0 | 0 | 0
[9 empty] | Selecione em caso de declínio | [15 empty] | 0 | 0 | 0
[9 empty] | Selecione em caso de declínio | [15 empty] | 0 | 0 | 0
[9 empty] | Selecione em caso de declínio | [15 empty] | 0 | 0 | 0
[9 empty] | Selecione em caso de declínio | [15 empty] | 0 | 0 | 0
[9 empty] | Selecione em caso de declínio | [15 empty] | 0 | 0 | 0
[9 empty] | Selecione em caso de declínio | [15 empty] | 0 | 0 | 0
[9 empty] | Selecione em caso de declínio | [15 empty] | 0 | 0 | 0
[9 empty] | Selecione em caso de declínio | [15 empty] | 0 | 0 | 0
[9 empty] | Selecione em caso de declínio | [15 empty] | 0 | 0 | 0
[9 empty] | Selecione em caso de declínio | [15 empty] | 0 | 0 | 0
[9 empty] | Selecione em caso de declínio | [15 empty] | 0 | 0 | 0
[9 empty] | Selecione em caso de declínio | [15 empty] | 0 | 0 | 0
[9 empty] | Selecione em caso de declínio | [15 empty] | 0 | 0 | 0
[9 empty] | Selecione em caso de declínio | [15 empty] | 0 | 0 | 0
[9 empty] | Selecione em caso de declínio | [15 empty] | 0 | 0 | 0
[9 empty] | Selecione em caso de declínio | [15 empty] | 0 | 0 | 0
[9 empty] | Selecione em caso de declínio | [15 empty] | 0 | 0 | 0
[9 empty] | Selecione em caso de declínio | [15 empty] | 0 | 0 | 0
[9 empty] | Selecione em caso de declínio | [15 empty] | 0 | 0 | 0
[9 empty] | Selecione em caso de declínio | [15 empty] | 0 | 0 | 0
[9 empty] | Selecione em caso de declínio | [15 empty] | 0 | 0 | 0
[9 empty] | Selecione em caso de declínio | [15 empty] | 0 | 0 | 0
[9 empty] | Selecione em caso de declínio | [15 empty] | 0 | 0 | 0
[9 empty] | Selecione em caso de declínio | [15 empty] | 0 | 0 | 0
[9 empty] | Selecione em caso de declínio | [15 empty] | 0 | 0 | 0
[9 empty] | Selecione em caso de declínio | [15 empty] | 0 | 0 | 0
[9 empty] | Selecione em caso de declínio | [15 empty] | 0 | 0 | 0
[9 empty] | Selecione em caso de declínio | [15 empty] | 0 | 0 | 0
[9 empty] | Selecione em caso de declínio | [15 empty] | 0 | 0 | 0
[9 empty] | Selecione em caso de declínio | [15 empty] | 0 | 0 | 0
[9 empty] | Selecione em caso de declínio | [15 empty] | 0 | 0 | 0
[9 empty] | Selecione em caso de declínio | [15 empty] | 0 | 0 | 0
[9 empty] | Selecione em caso de declínio | [15 empty] | 0 | 0 | 0
[9 empty] | Selecione em caso de declínio | [15 empty] | 0 | 0 | 0
[9 empty] | Selecione em caso de declínio | [15 empty] | 0 | 0 | 0
[9 empty] | Selecione em caso de declínio | [15 empty] | 0 | 0 | 0
[9 empty] | Selecione em caso de declínio | [15 empty] | 0 | 0 | 0
[9 empty] | Selecione em caso de declínio | [15 empty] | 0 | 0 | 0
[9 empty] | Selecione em caso de declínio | [15 empty] | 0 | 0 | 0
[9 empty] | Selecione em caso de declínio | [15 empty] | 0 | 0 | 0
[9 empty] | Selecione em caso de declínio | [15 empty] | 0 | 0 | 0
[9 empty] | Selecione em caso de declínio | [15 empty] | 0 | 0 | 0
[9 empty] | Selecione em caso de declínio | [15 empty] | 0 | 0 | 0
[9 empty] | Selecione em caso de declínio | [15 empty] | 0 | 0 | 0
[9 empty] | Selecione em caso de declínio | [15 empty] | 0 | 0 | 0
[9 empty] | Selecione em caso de declínio | [15 empty] | 0 | 0 | 0
[9 empty] | Selecione em caso de declínio | [15 empty] | 0 | 0 | 0
[9 empty] | Selecione em caso de declínio | [15 empty] | 0 | 0 | 0
[9 empty] | Selecione em caso de declínio | [15 empty] | 0 | 0 | 0
[9 empty] | Selecione em caso de declínio | [15 empty] | 0 | 0 | 0
[9 empty] | Selecione em caso de declínio | [15 empty] | 0 | 0 | 0
[9 empty] | Selecione em caso de declínio | [15 empty] | 0 | 0 | 0
[9 empty] | Selecione em caso de declínio | [15 empty] | 0 | 0 | 0
[9 empty] | Selecione em caso de declínio | [15 empty] | 0 | 0 | 0
[9 empty] | Selecione em caso de declínio | [15 empty] | 0 | 0 | 0
[9 empty] | Selecione em caso de declínio | [15 empty] | 0 | 0 | 0
[9 empty] | Selecione em caso de declínio | [15 empty] | 0 | 0 | 0
[9 empty] | Selecione em caso de declínio | [15 empty] | 0 | 0 | 0
[9 empty] | Selecione em caso de declínio | [15 empty] | 0 | 0 | 0
[9 empty] | Selecione em caso de declínio | [15 empty] | 0 | 0 | 0
[9 empty] | Selecione em caso de declínio | [15 empty] | 0 | 0 | 0
[9 empty] | Selecione em caso de declínio | [15 empty] | 0 | 0 | 0
[9 empty] | Selecione em caso de declínio | [15 empty] | 0 | 0 | 0
[9 empty] | Selecione em caso de declínio | [15 empty] | 0 | 0 | 0
[9 empty] | Selecione em caso de declínio | [15 empty] | 0 | 0 | 0
[9 empty] | Selecione em caso de declínio | [15 empty] | 0 | 0 | 0
[9 empty] | Selecione em caso de declínio | [15 empty] | 0 | 0 | 0
[9 empty] | Selecione em caso de declínio | [15 empty] | 0 | 0 | 0
[9 empty] | Selecione em caso de declínio | [15 empty] | 0 | 0 | 0
[9 empty] | Selecione em caso de declínio | [15 empty] | 0 | 0 | 0
[9 empty] | Selecione em caso de declínio | [15 empty] | 0 | 0 | 0
[9 empty] | Selecione em caso de declínio | [15 empty] | 0 | 0 | 0
[9 empty] | Selecione em caso de declínio | [15 empty] | 0 | 0 | 0
[9 empty] | Selecione em caso de declínio | [15 empty] | 0 | 0 | 0
[9 empty] | Selecione em caso de declínio | [15 empty] | 0 | 0 | 0
[9 empty] | Selecione em caso de declínio | [15 empty] | 0 | 0 | 0
[9 empty] | Selecione em caso de declínio | [15 empty] | 0 | 0 | 0
[9 empty] | Selecione em caso de declínio | [15 empty] | 0 | 0 | 0
[9 empty] | Selecione em caso de declínio | [15 empty] | 0 | 0 | 0
[9 empty] | Selecione em caso de declínio | [15 empty] | 0 | 0 | 0
[9 empty] | Selecione em caso de declínio | [15 empty] | 0 | 0 | 0
[9 empty] | Selecione em caso de declínio | [15 empty] | 0 | 0 | 0
[9 empty] | Selecione em caso de declínio | [15 empty] | 0 | 0 | 0
[9 empty] | Selecione em caso de declínio | [15 empty] | 0 | 0 | 0
[9 empty] | Selecione em caso de declínio | [15 empty] | 0 | 0 | 0
[9 empty] | Selecione em caso de declínio | [15 empty] | 0 | 0 | 0
[9 empty] | Selecione em caso de declínio | [15 empty] | 0 | 0 | 0
[9 empty] | Selecione em caso de declínio | [15 empty] | 0 | 0 | 0
[9 empty] | Selecione em caso de declínio | [15 empty] | 0 | 0 | 0
[9 empty] | Selecione em caso de declínio | [15 empty] | 0 | 0 | 0
[9 empty] | Selecione em caso de declínio | [15 empty] | 0 | 0 | 0
[9 empty] | Selecione em caso de declínio | [15 empty] | 0 | 0 | 0
[9 empty] | Selecione em caso de declínio | [15 empty] | 0 | 0 | 0
[9 empty] | Selecione em caso de declínio | [15 empty] | 0 | 0 | 0
[9 empty] | Selecione em caso de declínio | [15 empty] | 0 | 0 | 0
[9 empty] | Selecione em caso de declínio | [15 empty] | 0 | 0 | 0
[9 empty] | Selecione em caso de declínio | [15 empty] | 0 | 0 | 0
[9 empty] | Selecione em caso de declínio | [15 empty] | 0 | 0 | 0
[9 empty] | Selecione em caso de declínio | [15 empty] | 0 | 0 | 0
[9 empty] | Selecione em caso de declínio | [15 empty] | 0 | 0 | 0
[9 empty] | Selecione em caso de declínio | [15 empty] | 0 | 0 | 0
[9 empty] | Selecione em caso de declínio | [15 empty] | 0 | 0 | 0
[9 empty] | Selecione em caso de declínio | [15 empty] | 0 | 0 | 0
[9 empty] | Selecione em caso de declínio | [15 empty] | 0 | 0 | 0
[9 empty] | Selecione em caso de declínio | [15 empty] | 0 | 0 | 0
[9 empty] | Selecione em caso de declínio | [15 empty] | 0 | 0 | 0
[9 empty] | Selecione em caso de declínio | [15 empty] | 0 | 0 | 0
[9 empty] | Selecione em caso de declínio | [15 empty] | 0 | 0 | 0
[9 empty] | Selecione em caso de declínio | [15 empty] | 0 | 0 | 0
[9 empty] | Selecione em caso de declínio | [15 empty] | 0 | 0 | 0
[9 empty] | Selecione em caso de declínio | [15 empty] | 0 | 0 | 0
[9 empty] | Selecione em caso de declínio | [15 empty] | 0 | 0 | 0
[9 empty] | Selecione em caso de declínio | [15 empty] | 0 | 0 | 0
[9 empty] | Selecione em caso de declínio | [15 empty] | 0 | 0 | 0
[9 empty] | Selecione em caso de declínio | [15 empty] | 0 | 0 | 0
[9 empty] | Selecione em caso de declínio | [15 empty] | 0 | 0 | 0
[9 empty] | Selecione em caso de declínio | [15 empty] | 0 | 0 | 0
[9 empty] | Selecione em caso de declínio | [15 empty] | 0 | 0 | 0
[9 empty] | Selecione em caso de declínio | [15 empty] | 0 | 0 | 0
[9 empty] | Selecione em caso de declínio | [15 empty] | 0 | 0 | 0
[9 empty] | Selecione em caso de declínio | [15 empty] | 0 | 0 | 0
[9 empty] | Selecione em caso de declínio | [15 empty] | 0 | 0 | 0
[9 empty] | Selecione em caso de declínio | [15 empty] | 0 | 0 | 0
[9 empty] | Selecione em caso de declínio | [15 empty] | 0 | 0 | 0
[9 empty] | Selecione em caso de declínio | [15 empty] | 0 | 0 | 0
[9 empty] | Selecione em caso de declínio | [15 empty] | 0 | 0 | 0
[9 empty] | Selecione em caso de declínio | [15 empty] | 0 | 0 | 0
[9 empty] | Selecione em caso de declínio | [15 empty] | 0 | 0 | 0
[9 empty] | Selecione em caso de declínio | [15 empty] | 0 | 0 | 0
[9 empty] | Selecione em caso de declínio | [15 empty] | 0 | 0 | 0
[9 empty] | Selecione em caso de declínio | [15 empty] | 0 | 0 | 0
[9 empty] | Selecione em caso de declínio | [15 empty] | 0 | 0 | 0
[9 empty] | Selecione em caso de declínio | [15 empty] | 0 | 0 | 0
[9 empty] | Selecione em caso de declínio | [15 empty] | 0 | 0 | 0
[9 empty] | Selecione em caso de declínio | [15 empty] | 0 | 0 | 0
[9 empty] | Selecione em caso de declínio | [15 empty] | 0 | 0 | 0
[9 empty] | Selecione em caso de declínio | [15 empty] | 0 | 0 | 0
[9 empty] | Selecione em caso de declínio | [15 empty] | 0 | 0 | 0
[9 empty] | Selecione em caso de declínio | [15 empty] | 0 | 0 | 0
[9 empty] | Selecione em caso de declínio | [15 empty] | 0 | 0 | 0
[9 empty] | Selecione em caso de declínio | [15 empty] | 0 | 0 | 0
[9 empty] | Selecione em caso de declínio | [15 empty] | 0 | 0 | 0
[9 empty] | Selecione em caso de declínio | [15 empty] | 0 | 0 | 0
[9 empty] | Selecione em caso de declínio | [15 empty] | 0 | 0 | 0
[9 empty] | Selecione em caso de declínio | [15 empty] | 0 | 0 | 0
[9 empty] | Selecione em caso de declínio | [15 empty] | 0 | 0 | 0
[9 empty] | Selecione em caso de declínio | [15 empty] | 0 | 0 | 0
[9 empty] | Selecione em caso de declínio | [15 empty] | 0 | 0 | 0
[9 empty] | Selecione em caso de declínio | [15 empty] | 0 | 0 | 0
[9 empty] | Selecione em caso de declínio | [15 empty] | 0 | 0 | 0
[9 empty] | Selecione em caso de declínio | [15 empty] | 0 | 0 | 0
[9 empty] | Selecione em caso de declínio | [15 empty] | 0 | 0 | 0
[9 empty] | Selecione em caso de declínio | [15 empty] | 0 | 0 | 0
[9 empty] | Selecione em caso de declínio | [15 empty] | 0 | 0 | 0
[9 empty] | Selecione em caso de declínio | [15 empty] | 0 | 0 | 0
[9 empty] | Selecione em caso de declínio | [15 empty] | 0 | 0 | 0
[9 empty] | Selecione em caso de declínio | [15 empty] | 0 | 0 | 0
[9 empty] | Selecione em caso de declínio | [15 empty] | 0 | 0 | 0
[9 empty] | Selecione em caso de declínio | [15 empty] | 0 | 0 | 0
[9 empty] | Selecione em caso de declínio | [15 empty] | 0 | 0 | 0
[9 empty] | Selecione em caso de declínio | [15 empty] | 0 | 0 | 0
[9 empty] | Selecione em caso de declínio | [15 empty] | 0 | 0 | 0
[9 empty] | Selecione em caso de declínio | [15 empty] | 0 | 0 | 0
[9 empty] | Selecione em caso de declínio | [15 empty] | 0 | 0 | 0
[9 empty] | Selecione em caso de declínio | [15 empty] | 0 | 0 | 0
[9 empty] | Selecione em caso de declínio | [15 empty] | 0 | 0 | 0
[9 empty] | Selecione em caso de declínio | [15 empty] | 0 | 0 | 0
[9 empty] | Selecione em caso de declínio | [15 empty] | 0 | 0 | 0
[9 empty] | Selecione em caso de declínio | [15 empty] | 0 | 0 | 0
[9 empty] | Selecione em caso de declínio | [15 empty] | 0 | 0 | 0
[9 empty] | Selecione em caso de declínio | [15 empty] | 0 | 0 | 0
[9 empty] | Selecione em caso de declínio | [15 empty] | 0 | 0 | 0
[9 empty] | Selecione em caso de declínio | [15 empty] | 0 | 0 | 0
[9 empty] | Selecione em caso de declínio | [15 empty] | 0 | 0 | 0
[9 empty] | Selecione em caso de declínio | [15 empty] | 0 | 0 | 0
[9 empty] | Selecione em caso de declínio | [15 empty] | 0 | 0 | 0
[9 empty] | Selecione em caso de declínio | [15 empty] | 0 | 0 | 0
[9 empty] | Selecione em caso de declínio | [15 empty] | 0 | 0 | 0
[9 empty] | Selecione em caso de declínio | [15 empty] | 0 | 0 | 0
[9 empty] | Selecione em caso de declínio | [15 empty] | 0 | 0 | 0
[9 empty] | Selecione em caso de declínio | [15 empty] | 0 | 0 | 0
[9 empty] | Selecione em caso de declínio | [15 empty] | 0 | 0 | 0
[9 empty] | Selecione em caso de declínio | [15 empty] | 0 | 0 | 0
[9 empty] | Selecione em caso de declínio | [15 empty] | 0 | 0 | 0
[9 empty] | Selecione em caso de declínio | [15 empty] | 0 | 0 | 0
[9 empty] | Selecione em caso de declínio | [15 empty] | 0 | 0 | 0
[9 empty] | Selecione em caso de declínio | [15 empty] | 0 | 0 | 0
[9 empty] | Selecione em caso de declínio | [15 empty] | 0 | 0 | 0
[9 empty] | Selecione em caso de declínio | [15 empty] | 0 | 0 | 0
[9 empty] | Selecione em caso de declínio | [15 empty] | 0 | 0 | 0
[9 empty] | Selecione em caso de declínio | [15 empty] | 0 | 0 | 0
[9 empty] | Selecione em caso de declínio | [15 empty] | 0 | 0 | 0
[9 empty] | Selecione em caso de declínio | [15 empty] | 0 | 0 | 0
[9 empty] | Selecione em caso de declínio | [15 empty] | 0 | 0 | 0
[9 empty] | Selecione em caso de declínio | [15 empty] | 0 | 0 | 0
[9 empty] | Selecione em caso de declínio | [15 empty] | 0 | 0 | 0
[9 empty] | Selecione em caso de declínio | [15 empty] | 0 | 0 | 0
[9 empty] | Selecione em caso de declínio | [15 empty] | 0 | 0 | 0
[9 empty] | Selecione em caso de declínio | [15 empty] | 0 | 0 | 0
[9 empty] | Selecione em caso de declínio | [15 empty] | 0 | 0 | 0
[9 empty] | Selecione em caso de declínio | [15 empty] | 0 | 0 | 0
[9 empty] | Selecione em caso de declínio | [15 empty] | 0 | 0 | 0
[9 empty] | Selecione em caso de declínio | [15 empty] | 0 | 0 | 0
[9 empty] | Selecione em caso de declínio | [15 empty] | 0 | 0 | 0
[9 empty] | Selecione em caso de declínio | [15 empty] | 0 | 0 | 0
[9 empty] | Selecione em caso de declínio | [15 empty] | 0 | 0 | 0
[9 empty] | Selecione em caso de declínio | [15 empty] | 0 | 0 | 0
[9 empty] | Selecione em caso de declínio | [15 empty] | 0 | 0 | 0
[9 empty] | Selecione em caso de declínio | [15 empty] | 0 | 0 | 0
[9 empty] | Selecione em caso de declínio | [15 empty] | 0 | 0 | 0
[9 empty] | Selecione em caso de declínio | [15 empty] | 0 | 0 | 0
[9 empty] | Selecione em caso de declínio | [15 empty] | 0 | 0 | 0
[9 empty] | Selecione em caso de declínio | [15 empty] | 0 | 0 | 0
[9 empty] | Selecione em caso de declínio | [15 empty] | 0 | 0 | 0
[9 empty] | Selecione em caso de declínio | [15 empty] | 0 | 0 | 0
[9 empty] | Selecione em caso de declínio | [15 empty] | 0 | 0 | 0
[9 empty] | Selecione em caso de declínio | [15 empty] | 0 | 0 | 0
[9 empty] | Selecione em caso de declínio | [15 empty] | 0 | 0 | 0
[9 empty] | Selecione em caso de declínio | [15 empty] | 0 | 0 | 0
[9 empty] | Selecione em caso de declínio | [15 empty] | 0 | 0 | 0
[9 empty] | Selecione em caso de declínio | [15 empty] | 0 | 0 | 0
[9 empty] | Selecione em caso de declínio | [15 empty] | 0 | 0 | 0
[9 empty] | Selecione em caso de declínio | [15 empty] | 0 | 0 | 0
[9 empty] | Selecione em caso de declínio | [15 empty] | 0 | 0 | 0
[9 empty] | Selecione em caso de declínio | [15 empty] | 0 | 0 | 0
[9 empty] | Selecione em caso de declínio | [15 empty] | 0 | 0 | 0
[9 empty] | Selecione em caso de declínio | [15 empty] | 0 | 0 | 0
[9 empty] | Selecione em caso de declínio | [15 empty] | 0 | 0 | 0
[9 empty] | Selecione em caso de declínio | [15 empty] | 0 | 0 | 0
[9 empty] | Selecione em caso de declínio | [15 empty] | 0 | 0 | 0
[9 empty] | Selecione em caso de declínio | [15 empty] | 0 | 0 | 0
[9 empty] | Selecione em caso de declínio | [15 empty] | 0 | 0 | 0
[9 empty] | Selecione em caso de declínio | [15 empty] | 0 | 0 | 0
[9 empty] | Selecione em caso de declínio | [15 empty] | 0 | 0 | 0
[9 empty] | Selecione em caso de declínio | [15 empty] | 0 | 0 | 0
[9 empty] | Selecione em caso de declínio | [15 empty] | 0 | 0 | 0
[9 empty] | Selecione em caso de declínio | [15 empty] | 0 | 0 | 0
[9 empty] | Selecione em caso de declínio | [15 empty] | 0 | 0 | 0
[9 empty] | Selecione em caso de declínio | [15 empty] | 0 | 0 | 0
[9 empty] | Selecione em caso de declínio | [15 empty] | 0 | 0 | 0
[9 empty] | Selecione em caso de declínio | [15 empty] | 0 | 0 | 0
[9 empty] | Selecione em caso de declínio | [15 empty] | 0 | 0 | 0
[9 empty] | Selecione em caso de declínio | [15 empty] | 0 | 0 | 0
[9 empty] | Selecione em caso de declínio | [15 empty] | 0 | 0 | 0
[9 empty] | Selecione em caso de declínio | [15 empty] | 0 | 0 | 0
[9 empty] | Selecione em caso de declínio | [15 empty] | 0 | 0 | 0
[9 empty] | Selecione em caso de declínio | [15 empty] | 0 | 0 | 0
[9 empty] | Selecione em caso de declínio | [15 empty] | 0 | 0 | 0
[9 empty] | Selecione em caso de declínio | [15 empty] | 0 | 0 | 0
[9 empty] | Selecione em caso de declínio | [15 empty] | 0 | 0 | 0
[9 empty] | Selecione em caso de declínio | [15 empty] | 0 | 0 | 0
[9 empty] | Selecione em caso de declínio | [15 empty] | 0 | 0 | 0
[9 empty] | Selecione em caso de declínio | [15 empty] | 0 | 0 | 0
[9 empty] | Selecione em caso de declínio | [15 empty] | 0 | 0 | 0
[9 empty] | Selecione em caso de declínio | [15 empty] | 0 | 0 | 0
[9 empty] | Selecione em caso de declínio | [15 empty] | 0 | 0 | 0
[9 empty] | Selecione em caso de declínio | [15 empty] | 0 | 0 | 0
[9 empty] | Selecione em caso de declínio | [15 empty] | 0 | 0 | 0
[9 empty] | Selecione em caso de declínio | [15 empty] | 0 | 0 | 0
[9 empty] | Selecione em caso de declínio | [15 empty] | 0 | 0 | 0
[9 empty] | Selecione em caso de declínio | [15 empty] | 0 | 0 | 0
[9 empty] | Selecione em caso de declínio | [15 empty] | 0 | 0 | 0
[9 empty] | Selecione em caso de declínio | [15 empty] | 0 | 0 | 0
[9 empty] | Selecione em caso de declínio | [15 empty] | 0 | 0 | 0
[9 empty] | Selecione em caso de declínio | [15 empty] | 0 | 0 | 0
[9 empty] | Selecione em caso de declínio | [15 empty] | 0 | 0 | 0
[9 empty] | Selecione em caso de declínio | [15 empty] | 0 | 0 | 0
[9 empty] | Selecione em caso de declínio | [15 empty] | 0 | 0 | 0
[9 empty] | Selecione em caso de declínio | [15 empty] | 0 | 0 | 0
[9 empty] | Selecione em caso de declínio | [15 empty] | 0 | 0 | 0
[9 empty] | Selecione em caso de declínio | [15 empty] | 0 | 0 | 0
[9 empty] | Selecione em caso de declínio | [15 empty] | 0 | 0 | 0
[9 empty] | Selecione em caso de declínio | [15 empty] | 0 | 0 | 0
[9 empty] | Selecione em caso de declínio | [15 empty] | 0 | 0 | 0
[9 empty] | Selecione em caso de declínio | [15 empty] | 0 | 0 | 0
[9 empty] | Selecione em caso de declínio | [15 empty] | 0 | 0 | 0
[9 empty] | Selecione em caso de declínio | [15 empty] | 0 | 0 | 0
[9 empty] | Selecione em caso de declínio | [15 empty] | 0 | 0 | 0
[9 empty] | Selecione em caso de declínio | [15 empty] | 0 | 0 | 0
[9 empty] | Selecione em caso de declínio | [15 empty] | 0 | 0 | 0
[9 empty] | Selecione em caso de declínio | [15 empty] | 0 | 0 | 0
[9 empty] | Selecione em caso de declínio | [15 empty] | 0 | 0 | 0
[9 empty] | Selecione em caso de declínio | [15 empty] | 0 | 0 | 0
[9 empty] | Selecione em caso de declínio | [15 empty] | 0 | 0 | 0
[9 empty] | Selecione em caso de declínio | [15 empty] | 0 | 0 | 0
[9 empty] | Selecione em caso de declínio | [15 empty] | 0 | 0 | 0
[9 empty] | Selecione em caso de declínio | [15 empty] | 0 | 0 | 0
[9 empty] | Selecione em caso de declínio | [15 empty] | 0 | 0 | 0
[9 empty] | Selecione em caso de declínio | [15 empty] | 0 | 0 | 0
[9 empty] | Selecione em caso de declínio | [15 empty] | 0 | 0 | 0
[9 empty] | Selecione em caso de declínio | [15 empty] | 0 | 0 | 0
[9 empty] | Selecione em caso de declínio | [15 empty] | 0 | 0 | 0
[9 empty] | Selecione em caso de declínio | [15 empty] | 0 | 0 | 0
[9 empty] | Selecione em caso de declínio | [15 empty] | 0 | 0 | 0
[9 empty] | Selecione em caso de declínio | [15 empty] | 0 | 0 | 0
[9 empty] | Selecione em caso de declínio | [15 empty] | 0 | 0 | 0
[9 empty] | Selecione em caso de declínio | [15 empty] | 0 | 0 | 0
[9 empty] | Selecione em caso de declínio | [15 empty] | 0 | 0 | 0
[9 empty] | Selecione em caso de declínio | [15 empty] | 0 | 0 | 0
[9 empty] | Selecione em caso de declínio | [15 empty] | 0 | 0 | 0
[9 empty] | Selecione em caso de declínio | [15 empty] | 0 | 0 | 0
[9 empty] | Selecione em caso de declínio | [15 empty] | 0 | 0 | 0
[9 empty] | Selecione em caso de declínio | [15 empty] | 0 | 0 | 0
[9 empty] | Selecione em caso de declínio | [15 empty] | 0 | 0 | 0
[9 empty] | Selecione em caso de declínio | [15 empty] | 0 | 0 | 0
[9 empty] | Selecione em caso de declínio | [15 empty] | 0 | 0 | 0
[9 empty] | Selecione em caso de declínio | [15 empty] | 0 | 0 | 0
[9 empty] | Selecione em caso de declínio | [15 empty] | 0 | 0 | 0
[9 empty] | Selecione em caso de declínio | [15 empty] | 0 | 0 | 0
[9 empty] | Selecione em caso de declínio | [15 empty] | 0 | 0 | 0
[9 empty] | Selecione em caso de declínio | [15 empty] | 0 | 0 | 0
[9 empty] | Selecione em caso de declínio | [15 empty] | 0 | 0 | 0
[9 empty] | Selecione em caso de declínio | [15 empty] | 0 | 0 | 0
[9 empty] | Selecione em caso de declínio | [15 empty] | 0 | 0 | 0
[9 empty] | Selecione em caso de declínio | [15 empty] | 0 | 0 | 0
[9 empty] | Selecione em caso de declínio | [15 empty] | 0 | 0 | 0
[9 empty] | Selecione em caso de declínio | [15 empty] | 0 | 0 | 0
[9 empty] | Selecione em caso de declínio | [15 empty] | 0 | 0 | 0
[9 empty] | Selecione em caso de declínio | [15 empty] | 0 | 0 | 0
[9 empty] | Selecione em caso de declínio | [15 empty] | 0 | 0 | 0
[9 empty] | Selecione em caso de declínio | [15 empty] | 0 | 0 | 0
[9 empty] | Selecione em caso de declínio | [15 empty] | 0 | 0 | 0
[9 empty] | Selecione em caso de declínio | [15 empty] | 0 | 0 | 0
[9 empty] | Selecione em caso de declínio | [15 empty] | 0 | 0 | 0
[9 empty] | Selecione em caso de declínio | [15 empty] | 0 | 0 | 0
[9 empty] | Selecione em caso de declínio | [15 empty] | 0 | 0 | 0
[9 empty] | Selecione em caso de declínio | [15 empty] | 0 | 0 | 0
[9 empty] | Selecione em caso de declínio | [15 empty] | 0 | 0 | 0
[9 empty] | Selecione em caso de declínio | [15 empty] | 0 | 0 | 0
[9 empty] | Selecione em caso de declínio | [15 empty] | 0 | 0 | 0
[9 empty] | Selecione em caso de declínio | [15 empty] | 0 | 0 | 0
[9 empty] | Selecione em caso de declínio | [15 empty] | 0 | 0 | 0
[9 empty] | Selecione em caso de declínio | [15 empty] | 0 | 0 | 0
[9 empty] | Selecione em caso de declínio | [15 empty] | 0 | 0 | 0
[9 empty] | Selecione em caso de declínio | [15 empty] | 0 | 0 | 0
[9 empty] | Selecione em caso de declínio | [15 empty] | 0 | 0 | 0
[9 empty] | Selecione em caso de declínio | [15 empty] | 0 | 0 | 0
[9 empty] | Selecione em caso de declínio | [15 empty] | 0 | 0 | 0
[9 empty] | Selecione em caso de declínio | [15 empty] | 0 | 0 | 0
[9 empty] | Selecione em caso de declínio | [15 empty] | 0 | 0 | 0
[9 empty] | Selecione em caso de declínio | [15 empty] | 0 | 0 | 0
[9 empty] | Selecione em caso de declínio | [15 empty] | 0 | 0 | 0
[9 empty] | Selecione em caso de declínio | [15 empty] | 0 | 0 | 0
[9 empty] | Selecione em caso de declínio | [15 empty] | 0 | 0 | 0
[9 empty] | Selecione em caso de declínio | [15 empty] | 0 | 0 | 0
[9 empty] | Selecione em caso de declínio | [15 empty] | 0 | 0 | 0
[9 empty] | Selecione em caso de declínio | [15 empty] | 0 | 0 | 0
[9 empty] | Selecione em caso de declínio | [15 empty] | 0 | 0 | 0
[9 empty] | Selecione em caso de declínio | [15 empty] | 0 | 0 | 0
[9 empty] | Selecione em caso de declínio | [15 empty] | 0 | 0 | 0
[9 empty] | Selecione em caso de declínio | [15 empty] | 0 | 0 | 0
[9 empty] | Selecione em caso de declínio | [15 empty] | 0 | 0 | 0
[9 empty] | Selecione em caso de declínio | [15 empty] | 0 | 0 | 0
[9 empty] | Selecione em caso de declínio | [15 empty] | 0 | 0 | 0
[9 empty] | Selecione em caso de declínio | [15 empty] | 0 | 0 | 0
[9 empty] | Selecione em caso de declínio | [15 empty] | 0 | 0 | 0
[9 empty] | Selecione em caso de declínio | [15 empty] | 0 | 0 | 0
[9 empty] | Selecione em caso de declínio | [15 empty] | 0 | 0 | 0
[9 empty] | Selecione em caso de declínio | [15 empty] | 0 | 0 | 0
[9 empty] | Selecione em caso de declínio | [15 empty] | 0 | 0 | 0
[9 empty] | Selecione em caso de declínio | [15 empty] | 0 | 0 | 0
[9 empty] | Selecione em caso de declínio | [15 empty] | 0 | 0 | 0
[9 empty] | Selecione em caso de declínio | [15 empty] | 0 | 0 | 0
[9 empty] | Selecione em caso de declínio | [15 empty] | 0 | 0 | 0
[9 empty] | Selecione em caso de declínio | [15 empty] | 0 | 0 | 0
[9 empty] | Selecione em caso de declínio | [15 empty] | 0 | 0 | 0
[9 empty] | Selecione em caso de declínio | [15 empty] | 0 | 0 | 0
[9 empty] | Selecione em caso de declínio | [15 empty] | 0 | 0 | 0
[9 empty] | Selecione em caso de declínio | [15 empty] | 0 | 0 | 0
[9 empty] | Selecione em caso de declínio | [15 empty] | 0 | 0 | 0
[9 empty] | Selecione em caso de declínio | [15 empty] | 0 | 0 | 0
[9 empty] | Selecione em caso de declínio | [15 empty] | 0 | 0 | 0
[9 empty] | Selecione em caso de declínio | [15 empty] | 0 | 0 | 0
[9 empty] | Selecione em caso de declínio | [15 empty] | 0 | 0 | 0
[9 empty] | Selecione em caso de declínio | [15 empty] | 0 | 0 | 0
[9 empty] | Selecione em caso de declínio | [15 empty] | 0 | 0 | 0
[9 empty] | Selecione em caso de declínio | [15 empty] | 0 | 0 | 0
[9 empty] | Selecione em caso de declínio | [15 empty] | 0 | 0 | 0
[9 empty] | Selecione em caso de declínio | [15 empty] | 0 | 0 | 0
[9 empty] | Selecione em caso de declínio | [15 empty] | 0 | 0 | 0
[9 empty] | Selecione em caso de declínio | [15 empty] | 0 | 0 | 0
[9 empty] | Selecione em caso de declínio | [15 empty] | 0 | 0 | 0
[9 empty] | Selecione em caso de declínio | [15 empty] | 0 | 0 | 0
[9 empty] | Selecione em caso de declínio | [15 empty] | 0 | 0 | 0
[9 empty] | Selecione em caso de declínio | [15 empty] | 0 | 0 | 0
[9 empty] | Selecione em caso de declínio | [15 empty] | 0 | 0 | 0
[9 empty] | Selecione em caso de declínio | [15 empty] | 0 | 0 | 0
[9 empty] | Selecione em caso de declínio | [15 empty] | 0 | 0 | 0
[9 empty] | Selecione em caso de declínio | [15 empty] | 0 | 0 | 0
[9 empty] | Selecione em caso de declínio | [15 empty] | 0 | 0 | 0
[9 empty] | Selecione em caso de declínio | [15 empty] | 0 | 0 | 0
[9 empty] | Selecione em caso de declínio | [15 empty] | 0 | 0 | 0
[9 empty] | Selecione em caso de declínio | [15 empty] | 0 | 0 | 0
[9 empty] | Selecione em caso de declínio | [15 empty] | 0 | 0 | 0
[9 empty] | Selecione em caso de declínio | [15 empty] | 0 | 0 | 0
[9 empty] | Selecione em caso de declínio | [15 empty] | 0 | 0 | 0
[9 empty] | Selecione em caso de declínio | [15 empty] | 0 | 0 | 0
[9 empty] | Selecione em caso de declínio | [15 empty] | 0 | 0 | 0
[9 empty] | Selecione em caso de declínio | [15 empty] | 0 | 0 | 0
[9 empty] | Selecione em caso de declínio | [15 empty] | 0 | 0 | 0
[9 empty] | Selecione em caso de declínio | [15 empty] | 0 | 0 | 0
[9 empty] | Selecione em caso de declínio | [15 empty] | 0 | 0 | 0
[9 empty] | Selecione em caso de declínio | [15 empty] | 0 | 0 | 0
[9 empty] | Selecione em caso de declínio | [15 empty] | 0 | 0 | 0
[9 empty] | Selecione em caso de declínio | [15 empty] | 0 | 0 | 0
[9 empty] | Selecione em caso de declínio | [15 empty] | 0 | 0 | 0
[9 empty] | Selecione em caso de declínio | [15 empty] | 0 | 0 | 0
[9 empty] | Selecione em caso de declínio | [15 empty] | 0 | 0 | 0
[9 empty] | Selecione em caso de declínio | [15 empty] | 0 | 0 | 0
[9 empty] | Selecione em caso de declínio | [15 empty] | 0 | 0 | 0
[9 empty] | Selecione em caso de declínio | [15 empty] | 0 | 0 | 0
[9 empty] | Selecione em caso de declínio | [15 empty] | 0 | 0 | 0
[9 empty] | Selecione em caso de declínio | [15 empty] | 0 | 0 | 0
[9 empty] | Selecione em caso de declínio | [15 empty] | 0 | 0 | 0
[9 empty] | Selecione em caso de declínio | [15 empty] | 0 | 0 | 0
[9 empty] | Selecione em caso de declínio | [15 empty] | 0 | 0 | 0
[9 empty] | Selecione em caso de declínio | [15 empty] | 0 | 0 | 0
[9 empty] | Selecione em caso de declínio | [15 empty] | 0 | 0 | 0
[9 empty] | Selecione em caso de declínio | [15 empty] | 0 | 0 | 0
[9 empty] | Selecione em caso de declínio | [15 empty] | 0 | 0 | 0
[9 empty] | Selecione em caso de declínio | [15 empty] | 0 | 0 | 0
[9 empty] | Selecione em caso de declínio | [15 empty] | 0 | 0 | 0
[9 empty] | Selecione em caso de declínio | [15 empty] | 0 | 0 | 0
[9 empty] | Selecione em caso de declínio | [15 empty] | 0 | 0 | 0
[9 empty] | Selecione em caso de declínio | [15 empty] | 0 | 0 | 0
[9 empty] | Selecione em caso de declínio | [15 empty] | 0 | 0 | 0
[9 empty] | Selecione em caso de declínio | [15 empty] | 0 | 0 | 0
[9 empty] | Selecione em caso de declínio | [15 empty] | 0 | 0 | 0
[9 empty] | Selecione em caso de declínio | [15 empty] | 0 | 0 | 0
[9 empty] | Selecione em caso de declínio | [15 empty] | 0 | 0 | 0
[9 empty] | Selecione em caso de declínio | [15 empty] | 0 | 0 | 0
[9 empty] | Selecione em caso de declínio | [15 empty] | 0 | 0 | 0
[9 empty] | Selecione em caso de declínio | [15 empty] | 0 | 0 | 0
[9 empty] | Selecione em caso de declínio | [15 empty] | 0 | 0 | 0
[9 empty] | Selecione em caso de declínio | [15 empty] | 0 | 0 | 0
[9 empty] | Selecione em caso de declínio | [15 empty] | 0 | 0 | 0
[9 empty] | Selecione em caso de declínio | [15 empty] | 0 | 0 | 0
[9 empty] | Selecione em caso de declínio | [15 empty] | 0 | 0 | 0
[9 empty] | Selecione em caso de declínio | [15 empty] | 0 | 0 | 0
[9 empty] | Selecione em caso de declínio | [15 empty] | 0 | 0 | 0
[9 empty] | Selecione em caso de declínio | [15 empty] | 0 | 0 | 0
[9 empty] | Selecione em caso de declínio | [15 empty] | 0 | 0 | 0
[9 empty] | Selecione em caso de declínio | [15 empty] | 0 | 0 | 0
[9 empty] | Selecione em caso de declínio | [15 empty] | 0 | 0 | 0
[9 empty] | Selecione em caso de declínio | [15 empty] | 0 | 0 | 0
[9 empty] | Selecione em caso de declínio | [15 empty] | 0 | 0 | 0
[9 empty] | Selecione em caso de declínio | [15 empty] | 0 | 0 | 0
[9 empty] | Selecione em caso de declínio | [15 empty] | 0 | 0 | 0
[9 empty] | Selecione em caso de declínio | [15 empty] | 0 | 0 | 0
[9 empty] | Selecione em caso de declínio | [15 empty] | 0 | 0 | 0
[9 empty] | Selecione em caso de declínio | [15 empty] | 0 | 0 | 0
[9 empty] | Selecione em caso de declínio | [15 empty] | 0 | 0 | 0
[9 empty] | Selecione em caso de declínio | [15 empty] | 0 | 0 | 0
[9 empty] | Selecione em caso de declínio | [15 empty] | 0 | 0 | 0
[9 empty] | Selecione em caso de declínio | [15 empty] | 0 | 0 | 0
[9 empty] | Selecione em caso de declínio | [15 empty] | 0 | 0 | 0
[9 empty] | Selecione em caso de declínio | [15 empty] | 0 | 0 | 0
[9 empty] | Selecione em caso de declínio | [15 empty] | 0 | 0 | 0
[9 empty] | Selecione em caso de declínio | [15 empty] | 0 | 0 | 0
[9 empty] | Selecione em caso de declínio | [15 empty] | 0 | 0 | 0
[9 empty] | Selecione em caso de declínio | [15 empty] | 0 | 0 | 0
[9 empty] | Selecione em caso de declínio | [15 empty] | 0 | 0 | 0
[9 empty] | Selecione em caso de declínio | [15 empty] | 0 | 0 | 0
[9 empty] | Selecione em caso de declínio | [15 empty] | 0 | 0 | 0
[9 empty] | Selecione em caso de declínio | [15 empty] | 0 | 0 | 0
[9 empty] | Selecione em caso de declínio | [15 empty] | 0 | 0 | 0
[9 empty] | Selecione em caso de declínio | [15 empty] | 0 | 0 | 0
[9 empty] | Selecione em caso de declínio | [15 empty] | 0 | 0 | 0
[9 empty] | Selecione em caso de declínio | [15 empty] | 0 | 0 | 0
[9 empty] | Selecione em caso de declínio | [15 empty] | 0 | 0 | 0
[9 empty] | Selecione em caso de declínio | [15 empty] | 0 | 0 | 0
[9 empty] | Selecione em caso de declínio | [15 empty] | 0 | 0 | 0
[9 empty] | Selecione em caso de declínio | [15 empty] | 0 | 0 | 0
[9 empty] | Selecione em caso de declínio | [15 empty] | 0 | 0 | 0
[9 empty] | Selecione em caso de declínio | [15 empty] | 0 | 0 | 0
[9 empty] | Selecione em caso de declínio | [15 empty] | 0 | 0 | 0
[9 empty] | Selecione em caso de declínio | [15 empty] | 0 | 0 | 0
[9 empty] | Selecione em caso de declínio | [15 empty] | 0 | 0 | 0
[9 empty] | Selecione em caso de declínio | [15 empty] | 0 | 0 | 0
[9 empty] | Selecione em caso de declínio | [15 empty] | 0 | 0 | 0
[9 empty] | Selecione em caso de declínio | [15 empty] | 0 | 0 | 0
[9 empty] | Selecione em caso de declínio | [15 empty] | 0 | 0 | 0
[9 empty] | Selecione em caso de declínio | [15 empty] | 0 | 0 | 0
[9 empty] | Selecione em caso de declínio | [15 empty] | 0 | 0 | 0
[9 empty] | Selecione em caso de declínio | [15 empty] | 0 | 0 | 0
[9 empty] | Selecione em caso de declínio | [15 empty] | 0 | 0 | 0
[9 empty] | Selecione em caso de declínio | [15 empty] | 0 | 0 | 0
[9 empty] | Selecione em caso de declínio | [15 empty] | 0 | 0 | 0
[9 empty] | Selecione em caso de declínio | [15 empty] | 0 | 0 | 0
[9 empty] | Selecione em caso de declínio | [15 empty] | 0 | 0 | 0
[9 empty] | Selecione em caso de declínio | [15 empty] | 0 | 0 | 0
[9 empty] | Selecione em caso de declínio | [15 empty] | 0 | 0 | 0
[9 empty] | Selecione em caso de declínio | [15 empty] | 0 | 0 | 0
[9 empty] | Selecione em caso de declínio | [15 empty] | 0 | 0 | 0
[9 empty] | Selecione em caso de declínio | [15 empty] | 0 | 0 | 0
[9 empty] | Selecione em caso de declínio | [15 empty] | 0 | 0 | 0
[9 empty] | Selecione em caso de declínio | [15 empty] | 0 | 0 | 0
[9 empty] | Selecione em caso de declínio | [15 empty] | 0 | 0 | 0
[9 empty] | Selecione em caso de declínio | [15 empty] | 0 | 0 | 0
[9 empty] | Selecione em caso de declínio | [15 empty] | 0 | 0 | 0
[9 empty] | Selecione em caso de declínio | [15 empty] | 0 | 0 | 0
[9 empty] | Selecione em caso de declínio | [15 empty] | 0 | 0 | 0

## CÓDIGOS
código | texto breve | Texto completo
5200000000205 | NIPLE-INOX-1/2NPT-38,10MM | NIPLE- MATERIAL: ACO INOX- DIAMETRO NOMINAL/ROSCA: 1/2NPT- COMPRIMENTO: 38,10MM- (NAT).
5200000000229 | NIPLE-INOX-3/4NPT-38,10MM | NIPLE- MATERIAL: ACO INOX- DIAMETRO NOMINAL/ROSCA: 3/4NPT- COMPRIMENTO: 38,10MM- (NAT).
5200000000230 | BUCHA RED-INOX-AISI316-1/2X1/4BSPT | CONEXAO TUBO BUCHA REDUCAO MATERIAL CORPO ACO INOX AISI316 TRATAMENTO SUPERFICIE NATURAL PRESSAO OPERACAO 8300PSIG EXTREMIDADE A ROSCADA MACHO DIAMETRO EXTREMIDADE A 1/2POL ROSCA BSP EXTREMIDADE B ROSCADA FEMEA DIAMETRO EXTREMIDADE B 1/4POL ROSCA BSP COMPRIMENTO 27,4MM SS-8-RBT-4RT SWAGELOK
5200000000242 | LUVA INOX-A182-BW 1 1/2POL-3000LB | LUVA ACO INOX- NORMA: ASTM A182 GR 304L- DIAM NOMINAL: BW 1 1/2POL- CLASSE PRESSAO: 3000LB-
5200000000334 | COTOVELO INOX-A182 304L-90GR-SW 1/2POL | COTOVELO ACO INOX- NORMA: ASTM A182 GR 304L- ANGULO: 90GR- DIAMETRO NOMINAL: SW 1/2POL-
5200000000365 | UNIAO RETA INOX 8SC8-316 8-8HBZ-SS 1/2" | CONEXAO TUBO UNIAO RETA MATERIAL CORPO ACO INOX AISI316 TRATAMENTO SUPERFICIE NATURAL NORMA CONSTRUCAO ASTM-A-213 EXTREMIDADE A COMPRESSAO DIAMETRO EXTREMIDADE A 1/2POL ROSCA NPT EXTREMIDADE B COMPRESSAO DIAMETRO EXTREMIDADE B 1/2POL ROSCA NPT COMPRIMENTO 2.02POL 8SC8 PARKER
5200000000796 | CONECTOR MACHO A-LOK AI 8-8FBZ 1/2" | UNIAO ADAPTADOR TUBO DIAMETRO EXTREMIDADE A 1/2POL EXTREMIDADE A ROSCADA ROSCA TIPO EXTREMIDADE A NPT DIAMETRO EXTREMIDADE B 1/2POL EXTREMIDADE B COMPRESSAO COMPRIMENTO 1.93POL MATERIAL CORPO ACO INOX AISI316 TRATAMENTO SUPERFICIE NATURAL 8-8 FBZ PARKER
5200000000800 | COTOVELO TUB/FEM-90GR-INOX-1/4POL-1/4NPT | COTOVELO TUBO/FEMEA- ANGULO: 90GR- MATERIAL: ACO INOX- DIAMETRO TUBO: DIAMETRO TUBO 1/4POL- CONEXAO TUBO: CONEXAO C/PORCA GIRATORIA/ANILHA- CONEXAO FEMEA: FEMEA 1/4NPTF- COR: CINZA,CLASSE PRESSAO: 450BAR.
5200000001166 | CURVA AC-A234-PT-90GR-24POL-SCH40-SW-S/C | CURVA ACO CARBONO- NORMA/GRAU: ASTM A234 GR WPB- ACABAMENTO: PRETO- AN GULO: 90GR- TIPO RAIO: RAIO LONGO- DIAMETRO NOMINAL: DIAMETRO 24 POL- ESPESSURA: ESP 17,47 MM- CLASSE ESPESSURA: SCH40- EXTREMIDADE: EXTREM ENCAIXE P/SOLDA- COSTURA: S/ COST- CLASSE PRE
5200000001484 | TAMPAO INOX-A403 WP316-SW 6POL-SCH40S | TAMPAO ACO INOX- NORMA: ASTM A403 GR WP316- DIAM NOMINAL: SW 6POL- PAREDE: SCH40S- ASME B16.9-
5200000001755 | NIPLE AC-A106-3/4NPT-S/C-SCH80-100MM | NIPLE ACO CARBONO- NORMA: ASTM A106 GR B- DIAMETRO NOMINAL: 3/4NPT- COSTURA: S/ COSTURA- ESPESSURA: SCH80- COMPRIMENTO: 100MM- RETO-
5200000002051 | NIPLE ACO INOX ROSC RETO NPT 1/2X1/2" | CONEXAO TUBO NIPLE IGUAL MATERIAL CORPO ACO INOX ASTM A276 TRATAMENTO SUPERFICIE NATURAL PRESSAO OPERACAO 6600PSI EXTREMIDADE A ROSCADA MACHO DIAMETRO EXTREMIDADE A 1/2POL ROSCA NPT EXTREMIDADE B ROSCADA MACHO DIAMETRO EXTREMIDADE B 1/2POL ROSCA NPT COMPRIMENTO 48MM 122SS0808 PARKER
5200000002068 | LUVA AC-A105-GALV-2NPT-3000LB | LUVA ACO CARBONO- NORMA: ASTM A105- ACABAMENTO: GALVANIZADO- DIAMETRO NOMINAL: 2NPT- CLASSE PRESSAO: 3000LB- NORMA: ASME B16.11.
5200000002250 | LUVA-KSB/02218575 | LUVA- TIPO: REDUTORA- DIMENSOES: 100X240MM- SUBAPLICACAO: P/EIXO- APLICACAO: DA BOMBA- MODELO: SULZER(1618F3428).KSB/02218575-
5200000002251 | LUVA-KSB/02218574 | LUVA- TIPO: REDUTORA- DIMENSOES: 70X200MM- SUBAPLICACAO: P/EIXO- APLICACAO: DA BOMBA- MODELO: SULZER(1618F3427).KSB/02218574-
5200000002253 | LUVA-KSB/02218573 | LUVA- TIPO: REDUTORA- DIMENSOES: 70X180MM- SUBAPLICACAO: P/EIXO- APLICACAO: DA BOMBA- MODELO: SULZER(1618F3426).KSB/02218573-
5200000002451 | ENGATE RP AC-SAE1045-FEM 1/2NPT-S/RET | TERMINAL MANGUEIRA MATERIAL CORPO ACO CARBONO SAE1045 DIAMETRO MANGUEIRA 1/2POL TERMINAL A ROSCADA FEMEA CONECTOR A ROSCA NPT
5200000002598 | NIPLE RED ACO INOX RETO NPT 1/4"X3/8" | CONEXAO TUBO NIPLE REDUCAO EXTREMIDADE A ROSCADA DIAMETRO EXTREMIDADE A 1/4POL ROSCA NPT EXTREMIDADE B ROCADA DIAMETRO EXTREMIDADE B 3/8POL ROSCA NPT
5200000002801 | NIPLE REDUÇÃO ACO INOX RETO NPT1/4"X1/4" | CONEXAO TUBO NIPLE ADAPTADOR MATERIAL CORPO ACO INOX EXTREMIDADE A ROSCADA DIAMETRO EXTREMIDADE A 1/4POL ROSCA NPT EXTREMIDADE B PUSH-IN DIAMETRO EXTREMIDADE B 1/4POL
5200000003201 | LUVA RED INOX-ASTM A182 GR 304L-3000LB | LUVA REDUCAO ACO INOX-NORMA: ASTM A182 GR 304L-DIAM NOMINAL: 3/4 x 1/2 - CLASSE PRESSAO: 3000LB-NORMA: ANSI B16.11 SW.
5200000004080 | LUVA INOX-A182 F304L-SW 1/2POL-3000LB | LUVA ACO INOX- NORMA: ASTM A182 F304L- DIAM NOMINAL: SW 1/2POL- CLASSE PRESSAO: 3000LB- NORMA CONSTRUTIVA: ASME B16.11-
5200000004099 | COTOVELO 45º INOX A182 F 304 1/2" 3000# | COTOVELO ACO INOX- NORMA: ASTM A182 F304L- ANGULO: 45GR- DIAMETRO NOM INAL: 1/2" CLASSE PRESSAO: 3000LB- ASME B 16.11.- FORNECEDOR: ESTRE LACO- ID-FAN FD-FAN- 10 UNIDADES.
5200000004131 | COTOVELO INOX-A182 F11-90GR-SW 3/4POL | COTOVELO ACO INOX- NORMA: ASTM A182 GR F11- ANGULO: 90GR- DIAMETRO NOM INAL: SW 3/4POL- CLASSE PRESSAO: 3000LB- ACABAMENTO: ENVERNIZADO- NORM A CONSTRUTIVA: B16.11- S/COSTURA.-
5200000005015 | NIPLE REDUCAO AI AISI 316 1/4" X 1/8"NPT | CONEXAO TUBO NIPLE REDUCAO MATERIAL CORPO ACO INOX AISI316 EXTREMIDADE A ROSCADA MACHO DIAMETRO EXTREMIDADE A 1/4POL ROSCA NPT EXTREMIDADE B ROSCADA MACHO DIAMETRO EXTREMIDADE B 1/8POL ROSCA NPT
5200000005272 | CONECTOR RETO INOX NTP MAHO 1/2" X 1/2"* | CONECTOR RETO MACHO ACO INOX 316 1/2POL NTP X 1/2POL OD DUPLA ANILHA 6500 PSI
5200000005273 | CONECTOR RETO INOX NTP MAHO 1/4" X 1/2"* | CONECTOR RETO MACHO ACO INOX 316 1/4POL NPT X 1/2POL OD DUPLA ANILHA 6000 PSI
5200000005274 | CONECTOR RETO INOX NTP MAHO 3/8" X 1/2"* | CONECTOR RETO MACHO ACO INOX 316 3/8POL NPT X 1/2POL OD DUPLA ANILHA 6500 PSI
5200000005348 | ENGATE RAPIDO UNIVERSAL MFI 3/4" MATERI* | CONEXAO TUBO ENGATE RAPIDO UNIVERSAL MATERIAL CORPO BRONZE PRESSAO OPERACAO 200PSI EXTREMIDADE A ENGATE RAPIDO EXTREMIDADE B ROSCADA FEMEA DIAMETRO EXTREMIDADE B 3/4POL MFE-T 3/4 DINA
5200000005350 | ENGATE RAPIDO UNIVERSAL MFM 1/2" MATERI* | CONEXAO TUBO ENGATE RAPIDO UNIVERSAL MATERIAL CORPO BRONZE PRESSAO OPERACAO 200PSI EXTREMIDADE A ENGATE RAPIDO EXTREMIDADE B ESPIGAO DIAMETRO EXTREMIDADE B 1/2POL MFM-T 1/2 DINA
5200000005696 | TERM P/MANG ADAPT AI RET ROSCADA NPT 1/* | TERMINAL MANGUEIRA MATERIAL CORPO ACO INOX TERMINAL A ENGATE RAPIDO CONECTOR A 1/4NPT
5200000005848 | CONECTOR RETO ACO INOX 316 DN 1/2" NPT* | CONECTOR RETO FEMEA ACO INOX 316 1/2POL NPT X 12MM OD DUPLA ANILHA 6500PSI
5200000006049 | RED CONC A234 WP11 32X20MM SCH80 BW | REDUÇÃO CONCÊNTRICA 32 X 20 SCH 80 A234 WP11, DIÂMETRO: 32X20, EXTREMIDADE BW CONF. ASME B16.9
5200000006725 | UNIAO DIAM 2 POL 300 LIBRA GALV NPT | UNIAO DIAMENTRO 2 POLEGADAS; MATERIAL ACO CARBONO GALVANIZADA; ROSCA NPT; PRESSAO 300#
5200000006792 | COTOVELO 90 SW 3000# Ø 2" A 105 | COTOVELO 90 SW 3000# Ø 2" A 105
5200000007365 | BUCHA RED PVC 150LBS ROSC NPT1.1/2 POL1* | BUCHA REDUCAO MATERIAL POLICLORETO VINILA ACABAMENTO NATURAL FORMA CON STRUTIVA CURTO COR BRANCO CLASSE PRESSAO 150LBS EXTREMIDADE ROSCADA RO SCA NPT DIAMETRO MAIOR 1.1/2 POL EXTREMIDADE ROSCADA ROSCA NPT DIAMETR O MENOR 1 POL ESPESSURA PAREDE SCH80 TUBULACAO 20.02.262.0 TIGRE
5200000007367 | COTOVELO MACHO1/2 O.D. X ROSCA M 1/2NPT* | COTOVELO MACHO ACO INOX 316 1/2NPT X 1/2 O.D DUPLA ANILHA 6500 PSI
5200000007368 | COTOVELO MACHO3/8 O.D. X ROSCA M 1/2NPT* | COTOVELO MACHO ACO INOX 316 1/2POL NPT X 3/8POL O.D DUPLA ANILHA 6500 PSI
5200000007401 | LUVA 42MM AI SUS420 J232MM BBA CONDENS* | LUVA DIAMETRO 42,00 MM MATERIAL ACO INOX SUS420 J2 DIAMETRO 32,00 MM100,00 MM APLICACAO BOMBA CONDENSADO 5290.1 TORISHIMA
5200000007456 | BUCHA RED AISI316 MACH FEM 3/4X1/2NPT* | BUCHA REDUCAO MATERIAL ACO INOX AISI316 PRESSAO 337BAR EXTREMIDADE ROS CA NPT MACHO FEMEA DIAMETRO MAIOR 3/4 UNIDADE MEDIDA POL DIAMETRO MENO R 1/2 UNIDADE MEDIDA POL
5200000007656 | BUCHA RED PVC SOLD50MM40MM* | BUCHA REDUCAO MATERIAL POLICLORETO VINILA EXTREMIDADE SOLDAVEL DIAMETRO MAIOR 50,00 MM DIAMETRO MENOR 40,00 MM
5200000008177 | NIPLE CURT ACO MACH 1/2NPT | CONEXAO TUBO NIPPLE IGUAL MATERIAL CORPO ACO CARBONO TRATAMENTO SUPERFICIE NATURAL PRESSAO OPERACAO 7700PSIG EXTREMIDADE A ROSCADA MACHO DIAMETRO EXTREMIDADE A 1/2POL ROSCA NPT EXTREMIDADE B ROSCADA MACHO DIAMETRO EXTREMIDADE B 1/2POL ROSCA NPT COMPRIMENTO 38,1MM S-8-CN SWAGELOK
5200000008178 | NIPLE CURT ACO MACH 3/4NPT | NIPLE CURTO MATERIAL ACO ACABAMENTO ZINCADO FOGO EXTREMIDADE ROSCADA MACHO ROSCA NPT DIAMETRO 3/4 POL
5200000008180 | NIPLE DUP INOX 1/2NPT | NIPLE DUPLO 1/2 NPT INOX
5200000008268 | UNIAO ACO INOX 3/8 POL SOLDAVEL | UNIAO IGUAL MATERIAL CORPO ACO INOX S/TRATAMENTO SUPERFICIE SOLDAVEL 3/8POL
5200000008551 | ADAPTADOR TUBO RETO LATAO ENGATE RAPIDO* | CONEXAO TUBO ADAPTADOR RETO MATERIAL CORPO LATAO TRATAMENTO SUPERFICIE NIQUELADO EXTREMIDADE A ENGATE RAPIDO DIAMETRO EXTREMIDADE A 1/2POL EXTREMIDADE B ROSCADA MACHO DIAMETRO EXTREMIDADE B 1/4POL ROSCA NPT W68PLP-8-4 P PARKER
5200000008552 | ADAPTADOR TUBO RETO LATAO ENGATE RAPIDO* | UNIAO ADAPTADOR TUBO DIAMETRO EXTREMIDADE A 1/4POL EXTREMIDADE A ROSCADA ROSCA TIPO EXTREMIDADE A NPT DIAMETRO EXTREMIDADE B 1/2POL EXTREMIDADE B PUSH-IN COMPRIMENTO 1.18POL MATERIAL CORPO LATAO TRATAMENTO SUPERFICIE NIQUELADO W68GC-4-4 PARKER
5200000008553 | ADAPTADOR TUBO RETO LATAO ENGATE RAPIDO* | CONEXAO TUBO ADAPTADOR RETO MATERIAL CORPO LATAO TRATAMENTO SUPERFICIE NIQUELADO EXTREMIDADE A PUSH IN DIAMETRO EXTREMIDADE A 3/8POL EXTREMIDADE B ROSCADA MACHO DIAMETRO EXTREMIDADE B 1/4POL ROSCA NPTF COMPRIMENTO 27,43MM W68PLP-6-4 PARKER
5200000009431 | "NIPLE SEXTAVADO 1X1"" MACHO NPT INOX" | CONEXAO TUBO NIPLE IGUAL SEXTAVADO MATERIAL CORPO ACO INOX EXTREMIDADE A ROSCADA MACHO DIAMETRO EXTREMIDADE A 1POL ROSCA NPT EXTREMIDADE B ROSCADA MACHO DIAMETRO EXTREMIDADE B 1POL ROSCA NPT
5200000009841 | TAMPÃO EM AÇO INOX PARA CONEXÃO SWAGELOK | TAMPAO PARA FECHAMENTO DE TUBOS (CAP) EM ACO INOXIDAVEL 316 CONFORME ASTM A276, EXTREMIDADE: CONEXAO SWAGELOK (DUPLA ANILHA) PARA TUBOD DE 1/2POL OD (DE), LIMPEZA E EMBALAGEM SC-10 DA SWAGELOK. (vide MS-01-140)
5200000010385 | LUVA DE GRAFATEX ARAMIDA | LUVA DE GRAFATEX ARAMIDA MODELO: 1511 CA: N°6409 COMPRIMENTO: 40 CM (PAR) FORRO: LÃ NATURAL MATERIAL: GRAFATEX EM ARAMIDA SEM COSTURA
5200000010481 | CURVA 90° 3/4" ASTM A182-F91 | CURVA 90° 3/4" ASTM A182-F91 SCH 80 BW CONF. ASME B16.9
5200000010482 | CURVA 90° 3/4" ASTM A182-F22 | CURVA 90° 3/4" ASTM A182-F22 SCH 80 BW CONF. ASME B16.9
5200000010569 | TÊ 2" SCH 40 PC ASTM A234 Gr. WPB B16.9 | TÊ, 2" SCH 40, PC, ASTM, A234, Gr. WPB, B16.9
5200000010570 | REDUÇÃO CONC. SCH40 2" X 1" PC ASTM | REDUÇÃO CONC., SCH40, 2" X 1", PC, ASTM, A234, Gr. WPB, B16.9
5200000010571 | TAMPÃO 1", 6000#, ES, ASTM A105, B16.9 | TAMPÃO 1", 6000#, ES, ASTM A105, B16.9
5200000010573 | TÊ, 2", 3000#, ES, AFO, ASTM, A105 | TÊ, 2", 3000#, ES, AFO, ASTM, A105
5200000010574 | JOELHO 2", 90°, ES, AFO, ASTM, A105 | JJOELHO 2", 90°, ES, AFO, ASTM, A105
5200000010575 | JOELHO 2", 45°, ES, AFO, ASTM, A105 | JOELHO 2", 45°, ES, AFO, ASTM, A105
5200000010576 | JOELHO 3/4", 90°, ES, AFO, ASTM, A105 | JOELHO 3/4", 90°, ES, AFO, ASTM, A105
5200000010701 | DRENO RESPIRO DE 1/2" ROSCA NPT | Dreno respiro de 1/2" em latão niquelado, rosca NPT - codigo TDREX/L-1N
5200000010789 | LUVA INTERME ACO INOX AISI420 BOMB CENTR | LUVA INTERMEDIARIA; MATERIAL: AÇO INOX AISI 420; APLICAÇÃO: BOMBA CENTRIFUGA KVPK 100/250; POSIÇÃO: 50.
5200000010791 | LUVA INF EM ACO INOX AISI420 BOMBA CENTR | LUVA INFERIOR; MATERIAL: AÇO INOX AISI 420; APLICAÇÃO: BOMBA CENTRIFUGA KVPK 100/250; POSIÇÃO: 50H.
5200000010792 | LUVA INF EM ACO INOX AISI420 BOMBA CENTR | LUVA INFERIOR; MATERIAL: AÇO INOX AISI 420; APLICAÇÃO: BOMBA CENTRIFUGA KVPK 100/250; POSIÇÃO: 58.
5200000010817 | TE RETO 90° SW 3000# ASME B 16.11 DN ½" | TEE 90° SW 3000# ASME B 16.11 MATERIAL ACO CARBONO A182 F304L ACABAMENTO NATURAL EXTREMIDADE SOLDAVEL DIAMETRO 1/2"
5200000010822 | LUVA SW X ROSCA NPT 3000# A182 F304 1/2" | LUVA SW X ROSCA NPT 3000# A182 F304 ASME B16.11 DN 1/2"
5200000010919 | BOCAL REDUTOR PARA BOMBA.LAOS 09422 | BOCAL REDUTOR PARA BOMBA.LAOS 09422
5200000011012 | ADAPTADOR ESPIGAO FIXO MACHO BZ 1/2X3/8. | ADAPTADOR ESPIGAO FIXO MACHO; MATERIAL: BRONZE; CONEXOES: 1/2 X 3/8.
5200000011112 | REDUÇÃO DE 3/4 F NPT PARA 1/2 OD 3000PSI | REDUÇÃO DE 3/4 F NPT PARA 1/2 OD 3000PSI
5200000011449 | COTOVELO ORIENTAVEL DE 1/2 ROSCA 1/2NPTF | COTOVELO ORIENTAVEL; MATERIAL: POLIMERO; DIAMETRO DA ENTRADA OD: 1/2; ALTURA: 51,5mm; LARGURA: 46,5mm; SEXTAVADO: 15/16; APLICACAO: SISTEMA DE TRATAMENTO DE AGUA; COR: CINZA; REFERENCIA: 6509 62 21WP2; FABRICANTE: PARKER.
5200000011452 | CONEXAO RETA MACHO 1/2 ROSCA NPTF DE 1/2 | CONEXAO RETA MACHO; MATERIAL: POLIMERO; DIAMETRO DA ENTRADA OD: 1/2; ALTURA: 28mm; DIAMETRO: 1/2; ENTRADA OD: 1/2; SEXTAVADO: 15/16; APLICACAO: SISTEMA DE TRATAMENTO DE AGUA; USO: TUBO OD DE 1/2; COR: CINZA; REFERENCIA: 6305 62 22WP2; FORNECEDOR: PARKER.
5200000011453 | UNIAO RETA 1/2 PARA TUBO OD DE 1/2 | UNIAO RETA; MATERIAL: POLIMERO; DIAMETRO: 1/2; LARGURA: 57mm; APLICACAO: SISTEMA DE TRATAMENTO DE AGUA; USO: TUBO OD DE 1/2; COR: CINZA; REFERENCIA: 6306 6200WP2; FABRICANTE: PARKER.
5200000011560 | LUVA SW 3000# 3/4" | LUVA SW 3000# A182 F304L ASME B16.11 DN 3/4"
5200000011562 | TE 90°ASTM A182 TE 90° 3000# 3/4 | TE 90°ASTM A182 F304L 3000# SW ASME B16.11 DIAMETRO: 3/4 PO
5200000011566 | ANILHA 360970016 EBARA | ANILHA PARA BOMBA EBARA APLICAÇÃO NAS BOMBA DE MODELOS: 26562110124- 3446211012-EVMSL10 12F6 HQ1BVG V/7,5; 26562110154-3446211015-EVMSL10 15F6 HQ1BVG V/11; 26562010064-3446201006-EVMSL10 6N6 Q1BVG V/4; 26562010054-3446201005-EVMSL10 5N6 Q1BVG V/4.
5200000011718 | RED EXCENTRICA, PC, SCH 40, Ø 16"x8" | RED EXCENTRICA, PC, SCH 40, Ø 16"x8"
5200000011720 | RED EXCENTRICA, PC, SCH 40, Ø 12"x8" | RED EXCENTRICA, PC, SCH 40, Ø 12"x8"
5200000011721 | RED EXCENTRICA, PC, SCH 40, Ø 8"x6" | RED EXCENTRICA, PC, SCH 40, Ø 8"x6"
5200000011722 | RED EXCENTRICA, PC, SCH 40, Ø 16"x12" | RED EXCENTRICA, PC, SCH 40, Ø 16"x12"
5200000011750 | CURVA, 90° RL, SCH 40, PC, ASTM A234,16" | CURVA, 90° RL, SCH 40, PC, ASTM A234, 16"
5200000011751 | CURVA, 90° RL, SCH 40, PC, ASTM A234,12" | CURVA, 90° RL, SCH 40, PC, ASTM A234, 12"
5200000011752 | CURVA, 90° RL, SCH 40, PC, ASTM A234, 8" | CURVA, 90° RL, SCH 40, PC, ASTM A234, 8"
5200000011753 | CURVA, 45° RL, SCH 80, PC, ASTM A234,16" | CURVA, 45° RL, SCH 80, PC, ASTM A234, 16"
5200000011948 | CONECTOR FLEXÍVEL 8"x12"PART.N°S48N01904 | CONECTOR FLEXÍVEL 8"x12" PART.N°S48N01904 CONECTOR DE SPOUT 8 "DIAMETRO X 12" LONG
5200000011955 | LUVA AC LIGA-ASTM A182 3/4POL | LUVA ACO LIGA-NORMA: ASTM A105 DIAMETRO NOMINAL: SW 3/4POL-CLASSE PRESSAO: CLASSE PRESSAO 6000LB-
5200000011956 | LUVA AC LIGA-ASTM A105 1/2POL | LUVA ACO LIGA-NORMA: ASTM A105 DIAMETRO NOMINAL: SW 1/2POL-CLASSE PRESSAO: CLASSE PRESSAO 6000LB-
5200000011957 | LUVA AC LIGA-ASTM A105 GR F11-SW 1POL | LUVA ACO LIGA-NORMA: ASTM A105 GR F11-DIAMETRO NOMINAL: SW 1POL CLASS PRESSAO: CLASSE PRESSAO 9000LB-
5200000011958 | LUVA AC LIGA-ASTM A105 1POL | LUVA ACO LIGA-NORMA: ASTM A105 DIAMETRO NOMINAL: SW 1POL-CLASSE PRESSAO: CLASSE PRESSAO 6000LB-
5200000011959 | LUVA AC LIGA-ASTM A105 11/2POL | LUVA ACO LIGA-NORMA: ASTM A105 DIAMETRO NOMINAL: 11/2POL-CLASSE PRESSAO: CLASSE PRESSAO 6000LB-
5200000011960 | CURVA 45° A234; P 11 STD 12" | Curva 45° A234 P11,12", schedule STD
5200000011961 | CURVA 90° A234; P 11 STD 12" | Curva 90° A234 P11,12", schedule STD
5200000011963 | CURVA 45° AC A234; P 11 STD 10" | Curva 45° A234 AC,10", schedule STD
5200000011964 | CURVA 90° A234; P 11 STD 10" | Curva 45° A234 AC,10", schedule STD
5200000012076 | REDUTOR HELICOIDAL MOD. GMFSD RITESPEED | DUPLA REDUÇÃO, MONTAGEM EM FLANGE, MODELO: GMF5D 'RITESPEED', RELAÇÃO 7.634/1, FABRICANTE: RENOLD GEARS FORNECIDO COM FLANGE DE SAÍDA E MOTOR PRONTO C / W Pinion
5200000012327 | ENGATE RAP UNIV BRONZ T/ESPIGAO 1" MACHO | ENGATE RAPIDO UNIVERSAL MFM 1 1/2" BRONZE
5200000012329 | ENGATE RAP UNIV BRONZ T/ESPIGAO 1" FEMEA | CONEXAO TUBO ENGATE RAPIDO UNIVERSAL MATERIAL CORPO BRONZE PRESSAO OPERACAO 200PSI EXTREMIDADE A ENGATE RAPIDO EXTREMIDADE B ESPIGAO DIAMETRO EXTREMIDADE B 1POL MFM-T 1 DINA
5200000012921 | TE, 6000#, ES, ASTM 105, 1 1/2" | TE, 6000#, ES, ASTM 105, 1 1/2"
5200000012922 | TAMPÃO 1", ES, ASTM 105, B16.11 | TAMPÃO 1", ES, ASTM 105, B16.11
5200000012923 | RED EXCENTRICA, PC, SCH 40, Ø 12"x6" | RED EXCENTRICA, PC, SCH 40, Ø 12"x6"
5200000012926 | CURVA, 90° RL, SCH 80, PC, ASTM A234, 2" | CURVA, 90° RL, SCH 80, PC, ASTM A234, 2"
5200000012927 | CURVA, 90° RL, SCH 80, PC, ASTM A234, 3" | CURVA, 90° RL, SCH 80, PC, ASTM A234, 3"
5200000012928 | CURVA, 90° RL, ES 6000#, ASTM 105, 1 1/2 | CURVA, 90° RL, ES 6000#, ASTM 105, 1 1/2"
5200000012929 | CURVA, 90° RL, ES 6000#, ASTM 105, 1" | CURVA, 90° RL, ES 6000#, ASTM 105, 1"
5200000012930 | COLAR 2", SCH 80, PC, ASTM A234 | COLAR 2", SCH 80, PC, ASTM A234
5200000012990 | REDUCAO CONCENTRICA A/C A234.WP11 SCH80 | REDUCAO CONCENTRICA A/C A234.WP11 SCH 80 32 MM X 20 MM EXTREMIDADE BISELADO
5200000013115 | TAMPAO RO ASTM 105 B16.11, 1" | TAMPÃO, ES, ASTM 105, B16.11, 1"
5200000013121 | COTOVELO 90º GALVANIZADO 1"; 300 LB | DIÂMETRO DE ROSCA: 1(POLEGADA) CLASSE DE PRESSÃO: 300 PRESSÃO DE TRABALHO (LBS): ATÉ 120ºC 360 LBS / ATÉ 300ºC 290 LBS. REFERÊNCIA: 07.007 UNIDADE: PEÇA
5200000013122 | NIPLE DUPLO GALV 3/4"; S/COST; 300LB | NIPLE DUPLO DE FERRO MALEAVEL - ACABAMENTO: GALVANIZADO - DIAMETRO NOMINAL: 3/4" - COSTURA: S/ COSTURA- CLASSE PRESSAO: CLASSE PRESSAO 300 LB
5200000013123 | LUVA RED FERRO MALEAVEL 1¼"- ¾" 300LB | LUVA REDUCAO FERRO MALEAVEL, DIAMETRO NOMINAL: 1¼"- ¾" CLASSE PRESSAO: 3000LB
5200000013125 | LUVA RED FERRO MALEAVEL 1½"- 1¼" 300LB | LUVA REDUCAO FERRO MALEAVEL, DIAMETRO NOMINAL: 1½"- 1¼" CLASSE PRESSAO: 3000LB
5200000013129 | BUCHA REDUÇÃO EM ALUMINIO 3/4" X 1/2" | BUCHA REDUCAO EM ALUMINIO,DIAMETRO MAIOR 3/4 POL X DIAMETRO MENOR 1/2 POL
5200000013304 | CAP 3/4"X6000 - AFO ASTM AISI B16.12 | CONEXAO TUBO BUJAO MATERIAL CORPO ACO NORMA CONSTRUCAO ASTM AISI B16.12 CLASSE PRESSAO 6000LBS DIAMETRO EXTREMIDADE A 3/4POL
5200000013488 | COLAR TOPO A105 SCH80 BW DN 16" X 2" | CONEXAO TUBO COLAR REDUCAO MATERIAL CORPO ACO CARBONO A105 TRATAMENTO SUPERFICIE NATURAL ESPESSURA PAREDE SCH80 EXTREMIDADE A BISELADA DIAMETRO EXTREMIDADE A 16POL EXTREMIDADE B BISELADA DIAMETRO EXTREMIDADE B 2POL
5200000013489 | COLAR TOPO A105 SCH80 BW DN 12" X 2" | CONEXAO TUBO COLAR REDUCAO MATERIAL CORPO ACO CARBONO A105 TRATAMENTO SUPERFICIE NATURAL ESPESSURA PAREDE SCH80 EXTREMIDADE A BISELADA DIAMETRO EXTREMIDADE A 12POL EXTREMIDADE B BISELADA DIAMETRO EXTREMIDADE B 2POL
5200000013490 | COLAR TOPO A105 SCH80 BW DN 8" X 2" | CONEXAO TUBO COLAR REDUCAO MATERIAL CORPO ACO CARBONO A105 TRATAMENTO SUPERFICIE NATURAL ESPESSURA PAREDE SCH80 EXTREMIDADE A BISELADA DIAMETRO EXTREMIDADE A 8POL EXTREMIDADE B BISELADA DIAMETRO EXTREMIDADE B 2POL
5200000013493 | FIGURA 8, DN 3", 600# | FIGURA 8, DN 3", 600#
5200000013494 | RED CONC SCH 160 Ø 3" X 2" | CONEXAO TUBO REDUCAO CONCENTRICA ESPESSURA PAREDE SCH160 DIAMETRO EXTREMIDADE A 3POL DIAMETRO EXTREMIDADE B 2POL
5200000013495 | TE RETO, DN 2", AC, 600# | CONEXAO TUBO TEE MATERIAL CORPO ACO CARBONO CLASSE PRESSAO 600 DIAMETRO EXTREMIDADE A 2POL
5200000013496 | MEIA LUVA, ES, DN 3"X 3/4", 3000# | CONEXAO TUBO MEIA LUVA REDUCAO CLASSE PRESSAO 3000LBS EXTREMIDADE A SOLDADA DIAMETRO EXTREMIDADE A 3POL EXTREMIDADE B SOLDADA DIAMETRO EXTREMIDADE B 3/4POL
5200000013498 | JOELHO 90°, RL, PC, DN 3/4", SCH.80, AC | CONEXAO TUBO COTOVELO 90GR MATERIAL CORPO ACO CARBONO ESPESSURA PAREDE SCH80 DIAMETRO EXTREMIDADE A 3/4POL
5200000013499 | NIPLE ROSCA/SOLDA 100MM SCH 160 | CONEXAO TUBO NIPLE ESPESSURA PAREDE SCH160 DIAMETRO EXTREMIDADE A 100MM
5200000013500 | CAP DN 3/4", NPT, 6000# | CONEXAO TUBO BUJAO MATERIAL CORPO ACO CLASSE PRESSAO 6000LBS EXTREMIDADE A ROSCADA DIAMETRO EXTREMIDADE A 3/4POL ROSCA NPT
5200000013560 | LUVA L/R 1/2"SCH 80 3000#ROSCA FEMEA NPT | CONEXAO TUBO LUVA REDUCAO MATERIAL CORPO POLICLORETO VINILA TRATAMENTO SUPERFICIE NATURAL PRESSAO OPERACAO 3000PSI EXTREMIDADE A ROSCADA FEMEA DIAMETRO EXTREMIDADE A 1/2POL ROSCA NPT EXTREMIDADE B LISA DIAMETRO EXTREMIDADE B 29,37MM COMPRIMENTO 43,66MM 100017779 TIGRE
5200000013561 | LUVA L/R 3/4"SCH 80 3000#ROSCA FEMEA NPT | CONEXAO TUBO LUVA REDUCAO MATERIAL CORPO POLICLORETO VINILA TRATAMENTO SUPERFICIE NATURAL PRESSAO OPERACAO 3000PSI EXTREMIDADE A ROSCADA FEMEA DIAMETRO EXTREMIDADE A 3/4POL ROSCA NPT EXTREMIDADE B LISA DIAMETRO EXTREMIDADE B 35,71MM COMPRIMENTO 46,83MM 100017780 TIGRE
5200000013562 | LUVA L/R 1" SCH 80 3000#ROSCA FEMEA NPT | CONEXAO TUBO LUVA REDUCAO MATERIAL CORPO POLICLORETO VINILA TRATAMENTO SUPERFICIE NATURAL PRESSAO OPERACAO 3000PSI EXTREMIDADE A ROSCADA FEMEA DIAMETRO EXTREMIDADE A 1POL ROSCA NPT EXTREMIDADE B LISA DIAMETRO EXTREMIDADE B 43,65MM COMPRIMENTO 53,98MM 100017781 TIGRE
5200000013563 | LUVA L/R 2" SCH 80 3000#ROSCA FEMEA NPT | CONEXAO TUBO LUVA ADAPTADORA CLASSE PRESSAO 3000LBS ESPESSURA PAREDE SCH80 EXTREMIDADE A ROSCADA FEMEA DIAMETRO EXTREMIDADE A 2POL ROSCA NPT EXTREMIDADE B SOLDADA DIAMETRO EXTREMIDADE B 2POL
5200000013594 | CONEXÃO MACHO NPT 1/2" ANSI 316 | CONEXAO TUBO MATERIAL CORPO ACO INOX AISI316 EXTREMIDADE A ROSCADA MACHO DIAMETRO EXTREMIDADE A 1/2POL ROSCA NPT
5200000013612 | LUVA RED RO 6000# NPT 1" x 3/4" AC | CONEXAO TUBO LUVA REDUCAO MATERIAL CORPO ACO CARBONO TRATAMENTO SUPERFICIE NATURAL EXTREMIDADE A ROSCADA DIAMETRO EXTREMIDADE A 1POL ROSCA NPT EXTREMIDADE B ROSCADA DIAMETRO EXTREMIDADE B 3/4POL ROSCA NPT
5200000013613 | LUVA RED RO 6000# NPT 1" x 1/2" AC | CONEXAO TUBO LUVA REDUCAO MATERIAL CORPO ACO CARBONO TRATAMENTO SUPERFICIE NATURAL PRESSAO OPERACAO 6000PSI EXTREMIDADE A ROSCADA DIAMETRO EXTREMIDADE A 1POL ROSCA NPT EXTREMIDADE B ROSCADA DIAMETRO EXTREMIDADE B 1/2POL ROSCA NPT
5200000013614 | JOELHO RO 6000# NPT DN 1" AC | CONEXAO TUBO COTOVELO IGUAL MATERIAL CORPO ACO CARBONO TRATAMENTO SUPERFICIE NATURAL PRESSAO OPERACAO 6000PSI EXTREMIDADE A ROSCADA DIAMETRO EXTREMIDADE A 1POL ROSCA NPT EXTREMIDADE B ROSCADA DIAMETRO EXTREMIDADE B 1POL ROSCA NPT
5200000013615 | LUVA RO 6000# NPT DN 1" AC | CONEXAO TUBO LUVA IGUAL MATERIAL CORPO ACO CARBONO TRATAMENTO SUPERFICIE NATURAL PRESSAO OPERACAO 6000PSI EXTREMIDADE A ROSCADA DIAMETRO EXTREMIDADE A 1POL ROSCA NPT
5200000013616 | NIPLE DUPLO SEXT RO 6000# NPT DN 1" AC | CONEXAO TUBO NIPLE DUPLO SEXTAVADO MATERIAL CORPO ACO CARBONO CLASSE PRESSAO 6000PSI EXTREMIDADE A ROSCADA DIAMETRO EXTREMIDADE A 1POL ROSCA NPT
5200000013617 | LUVA RED RO 6000# NPT 3/4" X 1/2" AC | CONEXAO TUBO LUVA REDUCAO MATERIAL CORPO ACO CARBONO TRATAMENTO SUPERFICIE NATURAL PRESSAO OPERACAO 6000PSI EXTREMIDADE A ROSCADA DIAMETRO EXTREMIDADE A 3/4POL ROSCA NPT EXTREMIDADE B ROSCADA DIAMETRO EXTREMIDADE B 1/2POL ROSCA NPT
5200000013618 | JOELHO RO 6000# NPT DN 3/4" AC | CONEXAO TUBO COTOVELO IGUAL MATERIAL CORPO ACO CARBONO TRATAMENTO SUPERFICIE NATURAL PRESSAO OPERACAO 6000PSI EXTREMIDADE A ROSCADA DIAMETRO EXTREMIDADE A 3/4POL ROSCA NPT EXTREMIDADE B ROSCADA DIAMETRO EXTREMIDADE B 3/4POL ROSCA NPT
5200000013619 | LUVA RO 6000# NPT DN 3/4" AC | CONEXAO TUBO LUVA IGUAL MATERIAL CORPO ACO CARBONO TRATAMENTO SUPERFICIE NATURAL PRESSAO OPERACAO 6000PSI EXTREMIDADE A ROSCADA DIAMETRO EXTREMIDADE A 3/4POL ROSCA NPT
5200000013620 | NIPLE RO 6000# NPT DN 3/4" AC | CONEXAO TUBO NIPLE IGUAL MATERIAL CORPO ACO CARBONO CLASSE PRESSAO 6000PSI EXTREMIDADE A ROSCADA DIAMETRO EXTREMIDADE A 3/4POL ROSCA NPT
5200000013621 | JOELHO RO 6000# NPT DN 1/2" AC | CONEXAO TUBO COTOVELO IGUAL MATERIAL CORPO ACO CARBONO TRATAMENTO SUPERFICIE NATURAL EXTREMIDADE A ROSCADA DIAMETRO EXTREMIDADE A 1/2POL ROSCA NPT EXTREMIDADE B ROSCADA DIAMETRO EXTREMIDADE B 1/2POL ROSCA NPT
5200000013622 | TEE RO 6000# NPT DN 1" AC | CONEXAO TUBO TEE IGUAL MATERIAL CORPO ACO CARBONO TRATAMENTO SUPERFICIE NATURAL PRESSAO OPERACAO 6000PSI EXTREMIDADE A ROSCADA DIAMETRO EXTREMIDADE A 1POL ROSCA NPT EXTREMIDADE B ROSCADA DIAMETRO EXTREMIDADE B 1POL ROSCA NPT EXTREMIDADE C ROSCADA DIAMETRO EXTREMIDADE C 1POL ROSCA NPT
5200000013623 | TEE RO 6000# NPT DN 3/4" AC | CONEXAO TUBO TEE IGUAL MATERIAL CORPO ACO CARBONO TRATAMENTO SUPERFICIE NATURAL PRESSAO OPERACAO 6000PSI EXTREMIDADE A ROSCADA DIAMETRO EXTREMIDADE A 3/4POL ROSCA NPT EXTREMIDADE B ROSCADA DIAMETRO EXTREMIDADE B 3/4POL ROSCA NPT EXTREMIDADE C ROSCADA DIAMETRO EXTREMIDADE C 3/4POL ROSCA NPT
5200000013624 | TEE RO 6000# NPT DN 1/2" AC | CONEXAO TUBO TEE IGUAL MATERIAL CORPO ACO CARBONO TRATAMENTO SUPERFICIE NATURAL PRESSAO OPERACAO 6000PSI EXTREMIDADE A ROSCADA DIAMETRO EXTREMIDADE A 1/2POL ROSCA NPT EXTREMIDADE B ROSCADA DIAMETRO EXTREMIDADE B 1/2POL ROSCA NPT EXTREMIDADE C ROSCADA DIAMETRO EXTREMIDADE C 1/2POL ROSCA NPT
5200000013634 | CONEXAO TE 1/4 POL RC NPT ACO INOX 316 | CONEXAO TUBO TE UNIAO MATERIAL CORPO ACO INOX AISI316 EXTREMIDADE A ROSCADA DIAMETRO EXTREMIDADE A 1/4POL ROSCA NPT
5200000013635 | CONEXAO TE 3/8 POL RC NPT ACO INOX 316 | CONEXAO TUBO TE UNIAO MATERIAL CORPO ACO INOX AISI316 EXTREMIDADE A ROSCADA DIAMETRO EXTREMIDADE A 3/8POL ROSCA NPT
5200000013636 | CONEXAO TE 1/2 POL RC NPT ACO INOX 316 | CONEXAO TUBO TE UNIAO MATERIAL CORPO ACO INOX AISI316 EXTREMIDADE A ROSCADA DIAMETRO EXTREMIDADE A 1/2POL ROSCA NPT
5200000013689 | COTOVELO (32MM)1.1/4 X11-FPP-BSP 90 | CONEXAO TUBO COTOVELO IGUAL MATERIAL CORPO ACO CARBONO SAE1045 TRATAMENTO SUPERFICIE NATURAL EXTREMIDADE A ROSCADA DIAMETRO EXTREMIDADE A 1.1/4POL ROSCA BSP
5200000013724 | BUCHA RED 1.1/4" x 3/4'' INOX-NPT | CONEXAO TUBO BUCHA REDUCAO MATERIAL CORPO ACO INOX AISI316 TRATAMENTO SUPERFICIE NATURAL NORMA CONSTRUCAO ANSI B2.1 PRESSAO OPERACAO 20 BAR EXTREMIDADE A ROSCADA MACHO DIAMETRO EXTREMIDADE A 1.1/4POL ROSCA NPT EXTREMIDADE B ROSCADA FEMEA DIAMETRO EXTREMIDADE B 3/4POL ROSCA NPT
5200000013725 | LUVA INOX 1" x 150# ROSCA NPT | CONEXAO TUBO LUVA IGUAL MATERIAL CORPO ACO INOX TRATAMENTO SUPERFICIE NATURAL CLASSE PRESSAO 150LBS EXTREMIDADE A ROSCADA DIAMETRO EXTREMIDADE A 1POL ROSCA NPT
5200000013726 | REDUCAO INOX 150LBS NPT 2.1/2 X 1POL | CONEXAO TUBO REDUCAO MATERIAL CORPO ACO INOX CLASSE PRESSAO 150LBS EXTREMIDADE A ROSCADA DIAMETRO EXTREMIDADE A 2.1/2POL ROSCA NPT EXTREMIDADE B ROSCADA DIAMETRO EXTREMIDADE B 1POL ROSCA NPT
5200000013727 | REDUCAO INOX 150LBS NPT 2.1/2 X 2POL | CONEXAO TUBO LUVA REDUCAO MATERIAL CORPO ACO INOX CLASSE PRESSAO 150LBS EXTREMIDADE A ROSCADA DIAMETRO EXTREMIDADE A 2.1/2POL ROSCA NPT EXTREMIDADE B ROSCADA DIAMETRO EXTREMIDADE B 2POL ROSCA NPT
5200000013728 | TEE RETO INOX 150LBS NPT 1POL | CONEXAO TUBO TEE RETO MATERIAL CORPO ACO INOX CLASSE PRESSAO 150LBS EXTREMIDADE A ROSCADA DIAMETRO EXTREMIDADE A 1POL ROSCA NPT
5200000013729 | UNIÃO INOX 1" POL X 150LBS NPT | UNIAO IGUAL MATERIAL CORPO ACO INOX AISI304 150LBS ROSCADA FEMEA 1POL NPT
5200000013730 | NIPLE RED INOX 304 1" X 1/2"NPT-150# | CONEXAO TUBO NIPLE REDUCAO MATERIAL CORPO ACO INOX AISI304 CLASSE PRESSAO 150LBS EXTREMIDADE A ROSCADA DIAMETRO EXTREMIDADE A 1POL ROSCA NPT EXTREMIDADE B ROSCADA DIAMETRO EXTREMIDADE B 1/2POL ROSCA NPT
5200000013731 | NIPLE RED INOX 304 1" X 3/4"NPT-150# | CONEXAO TUBO NIPLE REDUCAO MATERIAL CORPO ACO INOX AISI304 CLASSE PRESSAO 150PSI EXTREMIDADE A ROSCADA DIAMETRO EXTREMIDADE A 1POL ROSCA NPT EXTREMIDADE B ROSCADA DIAMETRO EXTREMIDADE B 3/4POL ROSCA NPT
5200000013732 | COTOVELO INOX 304 1POL X 150LBS NPT | CONEXAO TUBO COTOVELO MATERIAL CORPO ACO INOX AISI304 CLASSE PRESSAO 150LBS EXTREMIDADE A ROSCADA DIAMETRO EXTREMIDADE A 1POL ROSCA NPT
5200000013733 | BUCHA RED 1/2" x 1/4'' INOX-NPT | CONEXAO TUBO BUCHA REDUCAO MATERIAL CORPO ACO INOX AISI304 TRATAMENTO SUPERFICIE NATURAL NORMA CONSTRUCAO ANSI B2.1 PRESSAO OPERACAO 20 BAR EXTREMIDADE A FEMEA DIAMETRO EXTREMIDADE A 1/2POL ROSCA NPT EXTREMIDADE B MACHO DIAMETRO EXTREMIDADE B 1/4POL ROSCA NPT COMPRIMENTO 19,5MM
5200000013827 | LUVA DE PROTECAO DO EIXO A40 EM ACO INOX | CONEXAO TUBO LUVA PROTECAO MATERIAL CORPO ACO INOX AISI420 APLICACAO BOMBA MEGACHEM V 65-200
5200000013848 | ENGATE RAPIDO VLADOS A1 4" POL | CONEXAO TUBO CONECTOR RETO MATERIAL CORPO ACO EXTREMIDADE A ENGATE RAPIDO DIAMETRO EXTREMIDADE A 4POL 01.0006.014.0000 VLADOS
5200000013954 | BUCHA RED SW PVC SCH80 ASTM 4X3" | CONEXAO TUBO BUCHA REDUCAO MATERIAL CORPO POLICLORETO VINILA TRATAMENTO SUPERFICIE NATURAL EXTREMIDADE A SOLDADA DIAMETRO EXTREMIDADE A 4POL EXTREMIDADE B SOLDADA DIAMETRO EXTREMIDADE B 3POL COMPRIMENTO 67,5MM 100017714 TIGRE
5200000013955 | BUCHA RED SW PVC SCH80 ASTM 3X2" | CONEXAO TUBO BUCHA REDUCAO MATERIAL CORPO POLICLORETO VINILA ESPESSURA PAREDE SCH80 EXTREMIDADE A SOLDADA DIAMETRO EXTREMIDADE A 3POL EXTREMIDADE B SOLDADA DIAMETRO EXTREMIDADE B 2POL
5200000013956 | BUCHA RED SW PVC SCH80 ASTM 1.1/2X1" | CONEXAO TUBO BUCHA REDUCAO MATERIAL CORPO POLICLORETO VINILA TRATAMENTO SUPERFICIE NATURAL EXTREMIDADE A SOLDADA DIAMETRO EXTREMIDADE A 1.1/2POL EXTREMIDADE B SOLDADA DIAMETRO EXTREMIDADE B 1POL COMPRIMENTO 39,69MM 100017696 TIGRE
5200000013957 | BUCHA RED SW PVC SCH80 ASTM 1X3/4" | CONEXAO TUBO BUCHA REDUCAO MATERIAL CORPO POLICLORETO VINILA TRATAMENTO SUPERFICIE NATURAL EXTREMIDADE A SOLDADA DIAMETRO EXTREMIDADE A 1POL EXTREMIDADE B SOLDADA DIAMETRO EXTREMIDADE B 3/4POL COMPRIMENTO 31,75MM 100017690 TIGRE
5200000013958 | BUCHA RED SW PVC SCH80 ASTM 3/4X1/2" | CONEXAO TUBO BUCHA REDUCAO MATERIAL CORPO POLICLORETO VINILA TRATAMENTO SUPERFICIE NATURAL EXTREMIDADE A SOLDADA DIAMETRO EXTREMIDADE A 3/4POL EXTREMIDADE B SOLDADA DIAMETRO EXTREMIDADE B 1/2POL COMPRIMENTO 28,58MM 100017688 TIGRE
5200000014135 | LUVA AÇO GALV NPT 1 1/2" | CONEXAO TUBO LUVA IGUAL MATERIAL CORPO ACO CARBONO TRATAMENTO SUPERFICIE ZINCADO FOGO EXTREMIDADE A ROSCADA DIAMETRO EXTREMIDADE A 1/2POL ROSCA NPT EXTREMIDADE B ROSCADA DIAMETRO EXTREMIDADE B 1/2POL ROSCA NPT
5200000014149 | TAMPÃO DE 1/2" NPT #5000 | TAMPAO MATERIAL ACO CLASSE PRESSAO 5000LBS EXTREMIDADE ROSCADA NPT DIAMETRO NOMINAL 1/2POL
5200000014151 | TAMPÃO DE 3/4" NPT #5000 | TAMPAO MATERIAL ACO CLASSE PRESSAO 5000LBS EXTREMIDADE ROSCADA NPT DIAMETRO NOMINAL 3/4POL
5200000014178 | CONEXAO 1/4 NPT X 3/8 OD AÇO INOX | CONEXAO TUBO UNIAO ADAPTADOR MATERIAL CORPO ACO INOX EXTREMIDADE A ROSCADA DIAMETRO EXTREMIDADE A 1/4POL ROSCA NPT EXTREMIDADE B SOLDADA DIAMETRO EXTREMIDADE B 3/8POL
5200000014183 | REDUÇÃO EXCENTRICA 24" X 20" ASTM A 234 | CONEXAO TUBO REDUCAO EXCENTRICA MATERIAL CORPO ACO CARBONO DIAMETRO EXTREMIDADE A 20POL DIAMETRO EXTREMIDADE B 24POL
5200000014184 | REDUÇÃO EXCENTRICA 20" X 14" ASTM A 234 | CONEXAO TUBO REDUCAO EXCENTRICA MATERIAL CORPO ACO CARBONO DIAMETRO EXTREMIDADE A 20POL DIAMETRO EXTREMIDADE B 14POL
5200000014194 | BUCHA RED316L 3000L NPT DN 1.1/2" X 3/4" | CONEXAO TUBO BUCHA REDUCAO MATERIAL CORPO ACO INOX AISI316L PRESSAO OPERACAO 3000PSI EXTREMIDADE A ROSCADA DIAMETRO EXTREMIDADE A 1.1/2POL ROSCA NPT EXTREMIDADE B ROSCADA DIAMETRO EXTREMIDADE B 3/4POL ROSCA NPT
5200000014197 | COTOVELO 90 316L 3000L NPT DN 1.1/2 | CONEXAO TUBO COTOVELO IGUAL 90GR MATERIAL CORPO ACO INOX AISI316L TRATAMENTO SUPERFICIE NATURAL CLASSE PRESSAO 3000LBS EXTREMIDADE A ROSCADA DIAMETRO EXTREMIDADE A 1.1/2POL ROSCA NPT
5200000014208 | BUCHA RED INOX NPT F 3000PSI | BUCHA REDUTORA INOX 316L, 3/4 NPT MACHO X 1/2 NPT FEMEA 3000PSI.
5200000014209 | TE UNIAO INOX 316L 1/2 OD D. ANILHA | CONEXAO TUBO TEE IGUAL MATERIAL CORPO ACO INOX AISI316L PRESSAO OPERACAO 6000PSI EXTREMIDADE A COMPRESSAO DIAMETRO EXTREMIDADE A 1/2POL
5200000014211 | TAMPAO PARA TUBO INOX 316L | TAMPAO PARA TUBO INOX 316L CRAV TUBO 1/2 OD, D. ANILHA 6000PSI.
5200000014212 | TAMPAO PARA TUBO INOX 316L TUBO 3/8 | TAMPAO MATERIAL ACO INOX AISI316L CLASSE PRESSAO 6000PSI DIAMETRO NOMINAL 3/8POL USO TUBO
5200000014213 | TAMPAO PARA TUBO INOX 316L TUBO 1/4 | TAMPAO MATERIAL ACO INOX AISI316L CLASSE PRESSAO 6000PSI DIAMETRO NOMINAL 1/4POL USO TUBO
5200000014217 | COTOVELO MACHO INOX 316L NPT D ANILHA | COTOVELO MACHO INOX 316L, CRAV TUBO 1/2 OD X1/2 NPT DUPLA ANILHA 6000PSI.
5200000014218 | CONECTOR(RED) MACHO INOX 316L | CONECTOR(RED) MACHO INOX 316L CRAV TUBO 1/2 OD X 3/4 NPT. D. ANILHA 3000PSI
5200000014228 | BUCHA RED 1/2" x 1/8'' INOX-NPT | CONEXAO TUBO BUCHA REDUCAO MATERIAL CORPO ACO INOX EXTREMIDADE A ROSCADA DIAMETRO EXTREMIDADE A 1/2POL ROSCA NPT EXTREMIDADE B ROSCADA DIAMETRO EXTREMIDADE B 1/8POL ROSCA NPT
5200000014499 | BUCHA RED 2 POLX1.1/2 POL 300LIBRAS NPT | CONEXAO TUBO BUCHA REDUCAO CLASSE PRESSAO 300LBS EXTREMIDADE A ROSCADA DIAMETRO EXTREMIDADE A 2POL ROSCA NPT EXTREMIDADE B ROSCADA DIAMETRO EXTREMIDADE B 1.1/2POL ROSCA NPT
5200000014500 | JOELHO GALV DIAM 2 POL 300 LIBRAS NPT MA | CONEXAO TUBO JOELHO TRATAMENTO SUPERFICIE ZINCADO CLASSE PRESSAO 300LBS EXTREMIDADE A ROSCADA FEMEA DIAMETRO EXTREMIDADE A 2POL ROSCA NPT
5200000014501 | JOELHO GALV DIAM 2 POL 300 LIBRAS NPT FE | JOELHO GALVANIZADO 90GRAU FEMEA; DIAMENTRO 2 POLEGADAS; 300 LIBRAS; NPT
5200000014502 | LUVA RED DIAM 2 POL P/ 1.1/2 POL 300 LIB | CONEXAO TUBO LUVA REDUCAO MATERIAL CORPO ACO CARBONO TRATAMENTO SUPERFICIE NATURAL CLASSE PRESSAO 300LBS EXTREMIDADE A ROSCADA DIAMETRO EXTREMIDADE A 2POL ROSCA NPT EXTREMIDADE B ROSCADA DIAMETRO EXTREMIDADE B 1.1/2POL ROSCA NPT
5200000014508 | RED TEE SCH80 WP11 A234 D32X10 BW | CONEXAO TUBO TEE REDUCAO MATERIAL CORPO ACO CARBONO A234 TRATAMENTO SUPERFICIE NATURAL EXTREMIDADE A BISELADA DIAMETRO EXTREMIDADE A 32MM EXTREMIDADE B BISELADA DIAMETRO EXTREMIDADE B 10MM
5200000014511 | CURVA 90º SCH80 32MM WP11 A234 5D BW | CONEXAO TUBO CURVA 90GR MATERIAL CORPO ACO CARBONO A234 TRATAMENTO SUPERFICIE NATURAL EXTREMIDADE A BISELADA DIAMETRO EXTREMIDADE A 32MM
5200000014523 | CURVA 64º SCH80 20MM WP11 A234 5D BW | CONEXAO TUBO CURVA 64GR MATERIAL CORPO ACO CARBONO A234 TRATAMENTO SUPERFICIE NATURAL ESPESSURA PAREDE SCH80 EXTREMIDADE A BISELADA DIAMETRO EXTREMIDADE A 20MM
5200000014524 | CURVA 65º SCH80 20MM WP11 A234 5D BW | CONEXAO TUBO CURVA 65GR MATERIAL CORPO ACO CARBONO A234 TRATAMENTO SUPERFICIE NATURAL ESPESSURA PAREDE SCH80 EXTREMIDADE A BISELADA DIAMETRO EXTREMIDADE A 20MM
5200000014525 | CURVA 71º SCH80 20MM WP11 A234 5D BW | CONEXAO TUBO CURVA 71GR MATERIAL CORPO ACO LIGA ASTM A335 GRP11 TRATAMENTO SUPERFICIE NATURAL NORMA CONSTRUCAO ANSI/ASME/ASTM B16.9 ESPESSURA PAREDE SCH80 EXTREMIDADE A SOLDADA DIAMETRO EXTREMIDADE A 20MM
5200000014526 | CURVA 68º SCH80 20MM WP11 A234 5D BW | CONEXAO TUBO CURVA 68GR MATERIAL CORPO ACO CARBONO A234 TRATAMENTO SUPERFICIE NATURAL ESPESSURA PAREDE SCH80 EXTREMIDADE A BISELADA DIAMETRO EXTREMIDADE A 20MM
5200000014529 | CURVA 66º SCH80 20MM WP11 A234 5D BW | CONEXAO TUBO CURVA 66GR MATERIAL CORPO ACO CARBONO A234 TRATAMENTO SUPERFICIE NATURAL ESPESSURA PAREDE SCH80 EXTREMIDADE A BISELADA DIAMETRO EXTREMIDADE A 20MM
5200000014530 | CURVA 70º SCH80 20MM WP11 A234 5D BW | CONEXAO TUBO CURVA 70GR MATERIAL CORPO ACO CARBONO A234 TRATAMENTO SUPERFICIE NATURAL ESPESSURA PAREDE SCH80 EXTREMIDADE A BISELADA DIAMETRO EXTREMIDADE A 20MM
5200000014532 | CURVA 79º SCH80 20MM WP11 A234 5D BW | CONEXAO TUBO CURVA 79GR MATERIAL CORPO ACO CARBONO A234 TRATAMENTO SUPERFICIE NATURAL ESPESSURA PAREDE SCH80 EXTREMIDADE A BISELADA DIAMETRO EXTREMIDADE A 20MM
5200000014542 | BUCHA REDUÇÃO INOX; NPT DN 1/2" X 3/4" | CONEXAO TUBO BUCHA REDUCAO MATERIAL CORPO ACO INOX EXTREMIDADE A ROSCADA DIAMETRO EXTREMIDADE A 1/2POL ROSCA NPT EXTREMIDADE B ROSCADA DIAMETRO EXTREMIDADE B 3/4POL ROSCA NPT
5200000014543 | BUCHA REDUÇÃO LATÃO; NPT DN 1/2" X 3/4" | CONEXAO TUBO BUCHA REDUCAO MATERIAL CORPO LATAO DIAMETRO EXTREMIDADE A 1/2POL ROSCA NPT DIAMETRO EXTREMIDADE B 3/4POL ROSCA NPT
5200000014562 | CURVA 90º SCH80 20MM WP11 A234 5D BW | CONEXAO TUBO CURVA 90GR MATERIAL CORPO ACO CARBONO A234 TRATAMENTO SUPERFICIE NATURAL EXTREMIDADE A BISELADA DIAMETRO EXTREMIDADE A 20MM
5200000014610 | CURVA 45° SPIGOT USINADO TF (630 MM) 24" | CONEXAO TUBO CURVA 45GR MATERIAL CORPO ACO CARBONO A234 DIAMETRO EXTREMIDADE A 24POL
5200000014651 | ANILHA DE VEDAÇAO WARTSILA -355 1275 | ANILHA DE VEDAÇAO WARTSILA -355 1275; APLICAÇÃO: TUBO DE ÁGUA DE BT; MOTOR W18V50SG.
5200000014675 | REDUÇÃO PONTA 90X50MM PE100 SDR 11 | CONEXAO TUBO REDUCAO DIAMETRO EXTREMIDADE A 90MM DIAMETRO EXTREMIDADE B 50MM
5200000014702 | SOCKOLET REDUÇÃO BE SWE 9000# 16 X 3/4" | CONEXAO TUBO REDUCAO MATERIAL CORPO ACO CARBONO CLASSE PRESSAO 9000LBS DIAMETRO EXTREMIDADE A 16MM DIAMETRO EXTREMIDADE B 3/4POL
5200000014706 | THREADOLET REDUÇÃO BE NPT 6000#16X1.1/4" | CONEXAO TUBO COLAR REDUCAO MATERIAL CORPO ACO CARBONO A105 CLASSE PRESSAO 6000PSI EXTREMIDADE A ROSCADA DIAMETRO EXTREMIDADE A 16POL ROSCA NPT EXTREMIDADE B ROSCADA DIAMETRO EXTREMIDADE B 1/4POL ROSCA NPT
5200000014711 | SOCKOLET REDUÇÃO BE SWE 9000#16 X 1.1/2" | CONEXAO TUBO COLAR REDUCAO MATERIAL CORPO ACO CARBONO A105 CLASSE PRESSAO 9000PSI EXTREMIDADE A BISELADA DIAMETRO EXTREMIDADE A 16POL EXTREMIDADE B BISELADA DIAMETRO EXTREMIDADE B 1.1/2POL
5200000014712 | CAP 12” SCH 80 A234 WPB BW | CONEXAO TUBO CAP MATERIAL CORPO ACO CARBONO A234WPB TRATAMENTO SUPERFICIE NATURAL ESPESSURA PAREDE SCH80 EXTREMIDADE A BISELADA DIAMETRO EXTREMIDADE A 12MM
5200000014798 | LUVA DO EIXO EM BRONZE PARA BOMBA D-820 | CONEXAO TUBO LUVA MATERIAL CORPO BRONZE APLICACAO BOMBA D-820 FLOWSERVE
5200000014896 | NIPLE 1/2 RC NPT MACHO 1/4 JIC 37 MACHO | CONEXAO TUBO NIPLE ADAPTADOR EXTREMIDADE A ROSCADA MACHO DIAMETRO EXTREMIDADE A 1/2POL ROSCA NPT EXTREMIDADE B ROSCADA MACHO DIAMETRO EXTREMIDADE B 1/4POL ROSCA JIC 37GR
5200000014918 | NIPLE 1/4 JIC 37° MACHO 1/4 NPT MACHO | CONEXAO TUBO NIPLE ADAPTADOR EXTREMIDADE A ROSCADA MACHO DIAMETRO EXTREMIDADE A 1/4POL ROSCA NPT EXTREMIDADE B ROSCADA MACHO DIAMETRO EXTREMIDADE B 1/4POL ROSCA JIC 37GR
5200000014925 | TEE ¼ MACHO JIC 37º 5000 PSI | CONEXAO TUBO TEE CLASSE PRESSAO 5000PSI DIAMETRO EXTREMIDADE A 1/4POL ROSCA JIC 37GR
5200000014933 | NIPLE 1/4 RC NPT MACHO X MACHO 5000 PSI | CONEXAO TUBO NIPLE IGUAL PRESSAO OPERACAO 5000PSI EXTREMIDADE A ROSCADA MACHO DIAMETRO EXTREMIDADE A 1/4POL ROSCA NPT EXTREMIDADE B ROSCADA MACHO DIAMETRO EXTREMIDADE B 1/4POL ROSCA NPT
5200000014934 | NIPLE 1/4 RC NPT MACHO X 1/4 JIC 37° MAC | NIPLE DIAMENTO ¼ ROSCA NPT MACHO X ¼ POLEGADA JIC 37º MACHO; PARA 5000 PSI
5200000014935 | NIPLE 1/4 NPT X 1/4 JIC 37° MACHO 5000PS | CONEXAO TUBO NIPLE ADAPTADOR PRESSAO OPERACAO 5000PSI EXTREMIDADE A ROSCADA MACHO DIAMETRO EXTREMIDADE A 1/4POL ROSCA NPT EXTREMIDADE B ROSCADA MACHO DIAMETRO EXTREMIDADE B 1/4POL ROSCA JIC 37GR
5200000015161 | CURVA RAIO LONGO-90GR-A234-2POL-SCH40 | CONEXAO TUBO CURVA 90GR MATERIAL CORPO ACO CARBONO A234 NORMA CONSTRUCAO ANSI B16.9 ESPESSURA PAREDE SCH40 DIAMETRO EXTREMIDADE A 2POL
5200000015381 | TÊ 90º REDUÇÃO 1"X3/4" AÇO INOX A182 | CONEXAO TUBO TEE REDUCAO 90GR MATERIAL CORPO ACO INOX A182 NORMA CONSTRUCAO ANSI B16.11 EXTREMIDADE A ROSCADA DIAMETRO EXTREMIDADE A 1POL ROSCA NPT EXTREMIDADE B ROSCADA DIAMETRO EXTREMIDADE B 3/4POL ROSCA NPT
5200000015382 | TÊ 90º REDUÇÃO 1"X1/2" AÇO INOX A182 | CONEXAO TUBO TEE REDUCAO 90GR MATERIAL CORPO ACO INOX A182 DIAMETRO EXTREMIDADE A 1POL DIAMETRO EXTREMIDADE B 1/2POL
5200000015383 | BUCHA DE REDUÇÃO SEXTAVADA 3/4"X1/2" | CONEXAO TUBO BUCHA REDUCAO DIAMETRO EXTREMIDADE A 3/4POL DIAMETRO EXTREMIDADE B 1/2POL
5200000015384 | NIPLE RETO 1/2" A312 TP 304L SCH 80 | CONEXAO TUBO NIPLE IGUAL MATERIAL CORPO ACO INOX ASTM A312/AISI304 304 ESPESSURA PAREDE SCH80 DIAMETRO EXTREMIDADE A 1/2POL
5200000015385 | NIPLE RETO 3/4" A312 TP 304L SCH 80 | CONEXAO TUBO NIPLE IGUAL MATERIAL CORPO ASTM A312 TP 304L ESPESSURA PAREDE SCH80 DIAMETRO EXTREMIDADE A 3/4POL
5200000015446 | CURVA 3" AÇO INOX DUPLEX 90° SCH40 BW | CONEXAO TUBO CURVA 90GR MATERIAL CORPO ACO INOX DUPLEX TRATAMENTO SUPERFICIE NATURAL ESPESSURA PAREDE SCH40 EXTREMIDADE A BISELADA DIAMETRO EXTREMIDADE A 3POL
5200000015448 | CURVA 3" AÇO INOX DUPLEX 45° SCH40 BW | CONEXAO TUBO CURVA 45GR MATERIAL CORPO ACO INOX TRATAMENTO SUPERFICIE NATURAL ESPESSURA PAREDE SCH40 EXTREMIDADE A BISELADA DIAMETRO EXTREMIDADE A 3POL
5200000015452 | CURVA 1/2" AÇO INOX DUPLEX 90° SCH40 BW | CONEXAO TUBO CURVA 90GR MATERIAL CORPO ACO INOX TRATAMENTO SUPERFICIE NATURAL ESPESSURA PAREDE SCH40 EXTREMIDADE A BISELADA DIAMETRO EXTREMIDADE A 1/2POL
5200000015453 | COLARINHO LONGO 3" AÇO INOX DUPLEX SCH40 | CONEXAO TUBO COLAR MATERIAL CORPO ACO INOX DUPLEX ASTM A815 S31803 NORMA CONSTRUCAO ANSI/ASME/ASTM B16.9 ESPESSURA PAREDE SCH40 EXTREMIDADE A SOLDADA DIAMETRO EXTREMIDADE A 3POL
5200000015520 | CONEXAO PASSAGEM RETA OD 1/4 ROSC 1/8NPT | CONEXAO TUBO RETA DIAMETRO EXTREMIDADE A 1/4POL EXTREMIDADE B ROSCADA DIAMETRO EXTREMIDADE B 1/8POL ROSCA NPT
5200000015530 | CURVA 45º DIAM. 2"; SCH40 | CONEXAO TUBO CURVA 45GR ESPESSURA PAREDE SCH40 DIAMETRO EXTREMIDADE A 2POL
5200000015531 | JOELHO 45º; DIAM. 1"; 6000# | CONEXAO TUBO JOELHO 45GR CLASSE PRESSAO 6000LBS DIAMETRO EXTREMIDADE A 1POL
5200000015596 | ADAPTADOR MACHO FEMEA M20X1/2"NPT Exd | CONEXAO TUBO UNIAO ADAPTADOR EXTREMIDADE A ROSCADA MACHO DIAMETRO EXTREMIDADE A 20MM ROSCA METRICA EXTREMIDADE B ROSCADA FEMEA DIAMETRO EXTREMIDADE B 1/2POL ROSCA NPT
5200000015602 | COLAR 45º 2" SCH40 ASTM A234 | CONEXAO TUBO COLAR 45GR MATERIAL CORPO ACO CARBONO A234 ESPESSURA PAREDE SCH40 DIAMETRO EXTREMIDADE A 2POL
5200000015603 | COLAR 45º 1" 6000 LBS ASTM A105 | CONEXAO TUBO COLAR 45GR MATERIAL CORPO ACO CARBONO A105 CLASSE PRESSAO 6000LBS DIAMETRO EXTREMIDADE A 1POL
5200000015631 | LUVA DIAM 1/2"; PRESSÃO: 6000#; ASTM A10 | CONEXAO TUBO LUVA UNIAO MATERIAL CORPO LIGA ACO ASTM A10 CLASSE PRESSAO 6000LBS DIAMETRO EXTREMIDADE A 1/2POL DIAMETRO EXTREMIDADE B 1/2POL
5200000015633 | CAP DIAM. 1/2" 6000# AFO ASTM A105 ASME | CONEXAO TUBO BUJAO MATERIAL CORPO ACO CARBONO A105 NORMA CONSTRUCAO ANSI B16.11 CLASSE PRESSAO 6000LBS EXTREMIDADE A ROSCADA DIAMETRO EXTREMIDADE A 1/2POL
5200000015634 | COLAR DIAM. 1.1/2" 6000#; AFO ASTM A105 | CONEXAO TUBO COLAR MATERIAL CORPO ACO CARBONO A105 DIAMETRO EXTREMIDADE A 1.1/2POL
5200000015761 | NIPLE DUPLO 1/2" BSP X 1/2" NPT MACHO | CONEXAO TUBO NIPLE ADAPTADOR EXTREMIDADE A ROSCADA DIAMETRO EXTREMIDADE A 1/2POL ROSCA NPT EXTREMIDADE B ROSCADA DIAMETRO EXTREMIDADE B 1/2POL ROSCA JIC
5200000015768 | COTOVELO 90º ROSCA JIC 1/8 X 1/8 NPT | CONEXAO TUBO COTOVELO ADAPTADOR 90GR EXTREMIDADE A ROSCADA DIAMETRO EXTREMIDADE A 1/8POL ROSCA NPT EXTREMIDADE B ROSCADA JIC 37 DIAMETRO EXTREMIDADE B 1/8POL ROSCA UNF
5200000015769 | NIPLE ROSCA JIC 1/8" X 1/8" NPT MACHO | CONEXAO TUBO NIPLE ADAPTADOR EXTREMIDADE A ROSCADA MACHO DIAMETRO EXTREMIDADE A 1/8POL ROSCA NPT EXTREMIDADE B ROSCADA DIAMETRO EXTREMIDADE B 1/8POL ROSCA JIC
5200000015770 | JOELHO 45°3000# A182-F304 SCH80 50MM SWE | CONEXAO TUBO COTOVELO IGUAL 45GR MATERIAL CORPO ACO INOX A182F304 TRATAMENTO SUPERFICIE NATURAL PRESSAO OPERACAO 3000PSI EXTREMIDADE A SOLDADA DIAMETRO EXTREMIDADE A 50MM EXTREMIDADE B SOLDADA DIAMETRO EXTREMIDADE B 50MM
5200000015772 | JOELHO 90°3000# A182-F304 SCH80 50MM SWE | CONEXAO TUBO COTOVELO IGUAL 90GR MATERIAL CORPO ACO INOX A182F304 TRATAMENTO SUPERFICIE NATURAL PRESSAO OPERACAO 3000PSI EXTREMIDADE A SOLDADA DIAMETRO EXTREMIDADE A 50MM EXTREMIDADE B SOLDADA DIAMETRO EXTREMIDADE B 50MM
5200000015778 | TEE RED3000# A182-F304L 50X40 SWE | CONEXAO TUBO TEE REDUCAO MATERIAL CORPO ACO INOX A182F304L TRATAMENTO SUPERFICIE NATURAL PRESSAO OPERACAO 3000PSI EXTREMIDADE A SOLDADA DIAMETRO EXTREMIDADE A 50MM EXTREMIDADE B SOLDADA DIAMETRO EXTREMIDADE B 50MM EXTREMIDADE C SOLDADA DIAMETRO EXTREMIDADE C 40MM
5200000015779 | TEE 3000# A182-F304L 50MM SWE | CONEXAO TUBO TEE IGUAL MATERIAL CORPO ACO INOX A182F304L TRATAMENTO SUPERFICIE NATURAL PRESSAO OPERACAO 3000PSI EXTREMIDADE A SOLDADA DIAMETRO EXTREMIDADE A 50MM EXTREMIDADE B SOLDADA DIAMETRO EXTREMIDADE B 50MM EXTREMIDADE C SOLDADA DIAMETRO EXTREMIDADE C 50MM
5200000015781 | SOCKOLET 3000# A182-F304L 50MM SWE | CONEXAO TUBO COLARINHO MATERIAL CORPO ACO INOX A182F304L NORMA CONSTRUCAO ANSI B16.11 CLASSE PRESSAO 3000LBS EXTREMIDADE A BISELADA DIAMETRO EXTREMIDADE A 50MM
5200000015820 | REDUCAO INOX-CONC-A182 57x51 MM | CONEXAO TUBO REDUCAO CONCENTRICA MATERIAL CORPO ACO INOX A182 DIAMETRO EXTREMIDADE A 57MM DIAMETRO EXTREMIDADE B 51MM
5200000015834 | BUCHA REDUCAO 1"NPT M 1/2" NPT F | CONEXAO TUBO BUCHA REDUCAO EXTREMIDADE A ROSCADA MACHO DIAMETRO EXTREMIDADE A 1POL ROSCA NPT EXTREMIDADE B ROSCADA FEMEA DIAMETRO EXTREMIDADE B 1/2POL ROSCA NPT
5200000015835 | NIPLE SEXT 1/2" NPT M 1/2" NPT M | CONEXAO TUBO NIPLE IGUAL SEXTAVADO EXTREMIDADE A ROSCADA MACHO DIAMETRO EXTREMIDADE A 1/2POL ROSCA NPT EXTREMIDADE B ROSCADA MACHO DIAMETRO EXTREMIDADE B 1/2POL ROSCA NPT
5200000015838 | NIPLE REDUCAO AI AISI 316 1/4" X 1/8"NPT | CONEXAO TUBO NIPLE REDUCAO MATERIAL CORPO ACO INOX AISI316 EXTREMIDADE A ROSCADA DIAMETRO EXTREMIDADE A 1/4POL ROSCA NPT EXTREMIDADE B ROSCADA DIAMETRO EXTREMIDADE B 1/8POL ROSCA NPT
5200000015839 | NIPLE SEXT 3/4" NPT M 3/4" NPT M | CONEXAO TUBO NIPLE IGUAL SEXTAVADO EXTREMIDADE A ROSCADA MACHO DIAMETRO EXTREMIDADE A 3/4POL ROSCA NPT EXTREMIDADE B ROSCADA MACHO DIAMETRO EXTREMIDADE B 3/4POL ROSCA NPT
5200000015840 | NIPLE SEXT 1" NPT M 1" NPT M AISI 304 | CONEXAO TUBO NIPPLE IGUAL MATERIAL CORPO ACO INOX AISI304 TRATAMENTO SUPERFICIE NATURAL PRESSAO OPERACAO 7700PSIG EXTREMIDADE A ROSCADA MACHO DIAMETRO EXTREMIDADE A 1POL ROSCA NPT EXTREMIDADE B ROSCADA MACHO DIAMETRO EXTREMIDADE B 1POL ROSCA NPT 0280N 06 GENEBRE
5200000015841 | NIPLE SEXT M20 1,5 M 1/2" NPT M AISI 304 | CONEXAO TUBO NIPLE ADAPTADOR MATERIAL CORPO ACO INOX AISI304 TRATAMENTO SUPERFICIE NATURAL EXTREMIDADE A ROSCADA DIAMETRO EXTREMIDADE A 20MM ROSCA METRICA EXTREMIDADE B ROSCADA DIAMETRO EXTREMIDADE B 1/2POL ROSCA NPT COMPRIMENTO 1,5M
5200000015842 | NIPLE REDUCAO AI AISI 316 3/8" X 1/8"NPT | CONEXAO TUBO NIPLE REDUCAO MATERIAL CORPO ACO INOX AISI316 EXTREMIDADE A ROSCADA DIAMETRO EXTREMIDADE A 3/8POL ROSCA NPT EXTREMIDADE B ROCADA DIAMETRO EXTREMIDADE B 1/8POL ROSCA NPT
5200000015843 | NIPLE SEXT 1/2" NPT M 3/4"NPT M AISI 304 | CONEXAO TUBO NIPLE REDUCAO SEXTAVADO MATERIAL CORPO ACO INOX AISI304 TRATAMENTO SUPERFICIE NATURAL EXTREMIDADE A ROSCADA MACHO DIAMETRO EXTREMIDADE A 1/2POL ROSCA NPT EXTREMIDADE B ROSCADA MACHO DIAMETRO EXTREMIDADE B 3/4POL ROSCA NPT 500AD-12 META
5200000015846 | UNIÃO 1/2" NPT FEMEA | UNIAO IGUAL MATERIAL CORPO ALUMINIO ROSCADA FEMEA 1/2POL NPT
5200000015847 | UNIÃO 3/4" NPT FEMEA | UNIAO IGUAL MATERIAL CORPO ALUMINIO ROSCADA 3/4POL NPT
5200000015881 | CONEXAO 1/8" CONECTOR MAC. PN SS-200-1-2 | CONEXAO TUBO UNIAO ADAPTADOR MATERIAL CORPO ACO INOX AISI316 TRATAMENTO SUPERFICIE NATURAL PRESSAO OPERACAO 10000PSIG EXTREMIDADE A COMPRESSAO DIAMETRO EXTREMIDADE A 1/8POL EXTREMIDADE B ROSCADA MACHO DIAMETRO EXTREMIDADE B 1/8POL ROSCA NPT COMPRIMENTO 1.2POL SS-200-1-2 SWAGELOK
5200000015882 | CONEXAO 1/8" CONECTOR MAC. PN SS-200-1-4 | CONEXAO TUBO UNIAO ADAPTADOR MATERIAL CORPO ACO INOX AISI316 TRATAMENTO SUPERFICIE NATURAL EXTREMIDADE A COMPRESSAO DIAMETRO EXTREMIDADE A 1/8POL EXTREMIDADE B ROSCADA MACHO DIAMETRO EXTREMIDADE B 1/4POL ROSCA NPT COMPRIMENTO 1.4POL SS-200-1-4 SWAGELOK
5200000015883 | CONEXAO 1/8" CONECTOR MAC PN SS-400-1-2 | CONEXAO TUBO UNIAO ADAPTADOR MATERIAL CORPO ACO INOX AISI316 TRATAMENTO SUPERFICIE NATURAL EXTREMIDADE A COMPRESSAO DIAMETRO EXTREMIDADE A 1/4POL EXTREMIDADE B ROSCADA MACHO DIAMETRO EXTREMIDADE B 1/8POL ROSCA NPT COMPRIMENTO 1.29POL SS-400-1-2 SWAGELOK
5200000015884 | CONEXA 1/8" UNIAO PN: SS-200-6 | CONEXAO TUBO UNIAO IGUAL MATERIAL CORPO ACO INOX AISI316 TRATAMENTO SUPERFICIE NATURAL EXTREMIDADE A COMPRESSAO DIAMETRO EXTREMIDADE A 1/8POL EXTREMIDADE B COMPRESSAO DIAMETRO EXTREMIDADE B 1/8POL COMPRIMENTO 1.4POL SS-200-6 SWAGELOK
5200000015885 | CONEXAO 1/8" UNIAO REDUT PN: SS-400-6-2 | CONEXAO TUBO UNIAO REDUCAO MATERIAL CORPO ACO INOX AISI316 TRATAMENTO SUPERFICIE NATURAL EXTREMIDADE A COMPRESSAO DIAMETRO EXTREMIDADE A 1/4POL EXTREMIDADE B COMPRESSAO DIAMETRO EXTREMIDADE B 1/8POL COMPRIMENTO 1.52POL SS-400-6-2 SWAGELOK
5200000015887 | CONEXAO DE 1/8" ANILHAS PN: SS-200-SET | KIT/CONJUNTO SOBRESSALENTE COMPONENTE VIROLA TUBO SS-200-SET SWAGELOK
5200000015888 | CONEXAO 1/8" PLUG PN: SS-200-P | CONEXAO TUBO PLUGUE MATERIAL CORPO ACO INOX AISI316 TRATAMENTO SUPERFICIE NATURAL EXTREMIDADE A COMPRESSAO DIAMETRO EXTREMIDADE A 1/8POL SS-200-P SWAGELOK
5200000015889 | CONEXAO DE 1/8" TAMPA PN: SS-200-C | CONEXAO TUBO TAMPAO MATERIAL CORPO ACO INOX AISI316 TRATAMENTO SUPERFICIE NATURAL PRESSAO OPERACAO 20000PSI EXTREMIDADE A COMPRESSAO DIAMETRO EXTREMIDADE A 1/8POL COMPRIMENTO 0.79POL SS-200-C SWAGELOK
5200000015890 | CONEXAO DE 1/8" ACOPLAMENTO PN: SS-2-HCG | CONEXAO TUBO UNIAO IGUAL MATERIAL CORPO ACO INOX AISI316 TRATAMENTO SUPERFICIE NATURAL PRESSAO OPERACAO 6500PSIG EXTREMIDADE A ROSCADA FEMEA DIAMETRO EXTREMIDADE A 1/8POL EXTREMIDADE B ROSCADA FEMEA DIAMETRO EXTREMIDADE B 1/8POL ROSCA NPT COMPRIMENTO 20,6MM PN:SS-2-HCG SWAGELOK
5200000015891 | CONEXAO DE 1/8" BICO SEXTAV. PN: SS-2-HN | CONEXAO TUBO NIPPLE IGUAL MATERIAL CORPO ACO INOX AISI316 TRATAMENTO SUPERFICIE NATURAL PRESSAO OPERACAO 10000PSIG EXTREMIDADE A ROSCADA MACHO DIAMETRO EXTREMIDADE A 1/8POL ROSCA NPT EXTREMIDADE B ROSCADA MACHO DIAMETRO EXTREMIDADE B 1/8POL ROSCA NPT COMPRIMENTO 1.01POL SS-2-HN SWAGELOK
5200000015892 | CONEXAO DE 1/4" CONECTOR PN SS-400-1-4 | CONEXAO TUBO UNIAO ADAPTADOR MATERIAL CORPO ACO INOX AISI316 TRATAMENTO SUPERFICIE NATURAL NORMA CONSTRUCAO ANSI/ASME/ASTM B31.1 PRESSAO OPERACAO 8000PSIG EXTREMIDADE A COMPRESSAO DIAMETRO EXTREMIDADE A 1/4POL EXTREMIDADE B ROSCADA MACHO DIAMETRO EXTREMIDADE B 1/4POL ROSCA NPT COMPRIMENTO 1.49POL SS-400-1-4 SWAGELOK
5200000015893 | CONEXÃO DE 1/4" COTOVELO PN: SS-400-2-2 | CONEXAO TUBO COTOVELO ADAPTADOR MATERIAL CORPO ACO INOX AISI316 TRATAMENTO SUPERFICIE NATURAL NORMA CONSTRUCAO ISO 4144 PRESSAO OPERACAO 447BAR EXTREMIDADE A ROSCADA MACHO DIAMETRO EXTREMIDADE A 1/8POL ROSCA NPT EXTREMIDADE B COMPRESSAO DIAMETRO EXTREMIDADE B 1/4POL SS-400-2-2 SWAGELOK
5200000015894 | CONEXÃO DE 1/4" UNIAO PN SS-400-6 | CONEXAO TUBO UNIAO IGUAL MATERIAL CORPO ACO INOX AISI316 TRATAMENTO SUPERFICIE NATURAL EXTREMIDADE A COMPRESSAO DIAMETRO EXTREMIDADE A 1/4POL EXTREMIDADE B COMPRESSAO DIAMETRO EXTREMIDADE B 1/4POL COMPRIMENTO 1.61POL SS-400-6 SWAGELOK
5200000015895 | CONEXÃO 1/4" COTOVELO PN SS-400-9 | CONEXAO TUBO COTOVELO IGUAL MATERIAL CORPO ACO INOX AISI316 TRATAMENTO SUPERFICIE NATURAL NORMA CONSTRUCAO ANSI/ASME/ASTM B31.1 PRESSAO OPERACAO 454BAR EXTREMIDADE A COMPRESSAO DIAMETRO EXTREMIDADE A 1/4POL SS-400-9 SWAGELOK
5200000015896 | CONEXÃO 1/4" CONECTOR PN SS-400-1-8 | CONEXAO TUBO UNIAO ADAPTADOR MATERIAL CORPO ACO INOX AISI316 TRATAMENTO SUPERFICIE NATURAL PRESSAO OPERACAO 7700PSIG EXTREMIDADE A COMPRESSAO DIAMETRO EXTREMIDADE A 1/4POL EXTREMIDADE B ROSCADA MACHO DIAMETRO EXTREMIDADE B 1/2POL ROSCA NPT COMPRIMENTO 1.76POL SS-400-1-8 SWAGELOK
5200000015901 | CONEXÃO DE 1/4" ANILHAS PN SS-400-SET | CONJUNTO DE ANILHAS EM ACO INOXIDAVEL 316 CONFORME ASTM A276, CONTENDO: 1 ANILHA DIANTEIRA E 1 ANILHA TRASEIRA PARA CONEXAO SWAGELOK (DUPLA ANILHA) PARA TUBO DE 1/4POL OD (DE), LIMPEZA E EMBALAGEM SC-10 DA SWAGELOK. KIT/CONJUNTO SOBRESSALENTE COMPONENTE VIROLA ACO INOX AISI316 TUBO SS-400-SET SWAGELOK
5200000015902 | CONEXÃO DE 1/4" PORCA PN SS-402-1 | PORCA COMPRESSAO MATERIAL CORPO ACO INOX AISI316 ASTM A276 DUPLA ANILHA PARA TUBO DE 1/4POL EXTREMIDADE ROSCADA FEMEA UNF DIAMETRO ROSCA 9/16POL PASSO 18FPP ALTURA 0,50POL SS-402-1 SWAGELOK TRATAMENTO SUPERFICIE NATURAL TRATAMENTO TERMICO S/TRATAMENTO
5200000015903 | CONEXÃO DE 1/4" TAMPA PN: SS-400-C | CONEXAO TUBO TAMPAO MATERIAL CORPO ACO INOX AISI316 TRATAMENTO SUPERFICIE NATURAL PRESSAO OPERACAO 20000PSI EXTREMIDADE A COMPRESSAO DIAMETRO EXTREMIDADE A 1/4POL SS-400-C SWAGELOK
5200000015904 | CONEXÃO DE 1/4" LUVA(ACOPL) PN SS-4-HCG | CONEXAO TUBO LUVA IGUAL MATERIAL CORPO ACO INOX AISI316 TRATAMENTO SUPERFICIE NATURAL EXTREMIDADE A ROSCADA FEMEA DIAMETRO EXTREMIDADE A 1/4POL ROSCA NPT EXTREMIDADE B ROSCADA FEMEA DIAMETRO EXTREMIDADE B 1/4POL ROSCA NPT SS-4-HCG SWAGELOK
5200000015905 | CONEXÃO DE 1/4" BUCHA REDUT PN SS-8-RB-4 | CONEXAO TUBO BUCHA REDUCAO MATERIAL CORPO ACO INOX AISI316 TRATAMENTO SUPERFICIE NATURAL PRESSAO OPERACAO 8300PSIG EXTREMIDADE A ROSCADA MACHO DIAMETRO EXTREMIDADE A 1/2POL ROSCA NPT EXTREMIDADE B ROSCADA FEMEA DIAMETRO EXTREMIDADE B 1/4POL ROSCA NPT COMPRIMENTO 27,4MM PN SS-8-RB-4 / SWAGELOK
5200000015906 | CONEXÃO DE 1/4" PLUG PN: SS-400-P | CONEXAO TUBO PLUGUE MATERIAL CORPO ACO INOX AISI316 TRATAMENTO SUPERFICIE NATURAL PRESSAO OPERACAO 20000PSI EXTREMIDADE A COMPRESSAO DIAMETRO EXTREMIDADE A 1/4POL SS-400-P SWAGELOK
5200000015907 | CONEXÃO 1/4" NIPLE PN: SS-4-HN | CONEXAO TUBO NIPPLE IGUAL MATERIAL CORPO ACO INOX AISI316 TRATAMENTO SUPERFICIE NATURAL PRESSAO OPERACAO 8000PSIG EXTREMIDADE A ROSCADA MACHO DIAMETRO EXTREMIDADE A 1/4POL ROSCA NPT EXTREMIDADE B ROSCADA MACHO DIAMETRO EXTREMIDADE B 1/4POL ROSCA NPT COMPRIMENTO 35,6MM SS-4-HN SWAGELOK
5200000015908 | CONEXÃO DE 1/2" CONECTOR PN SS-810-1-8 | CONEXAO TUBO UNIAO ADAPTADOR MATERIAL CORPO ACO INOX AISI316 TRATAMENTO SUPERFICIE NATURAL PRESSAO OPERACAO 7700PSIG EXTREMIDADE A COMPRESSAO DIAMETRO EXTREMIDADE A 1/2POL EXTREMIDADE B ROSCADA MACHO DIAMETRO EXTREMIDADE B 1/2POL ROSCA NPT COMPRIMENTO 1.93POL SS-810-1-8 SWAGELOK
5200000015909 | CONEXÃO DE 1/2" COTOVELO PN SS-810-2-8 | CONEXAO TUBO COTOVELO ADAPTADOR MATERIAL CORPO ACO INOX AISI316 TRATAMENTO SUPERFICIE NATURAL NORMA CONSTRUCAO ANSI/ASME/ASTM B31.1 PRESSAO OPERACAO 337BAR EXTREMIDADE A ROSCADA MACHO DIAMETRO EXTREMIDADE A 1/2POL ROSCA NPT EXTREMIDADE B COMPRESSAO DIAMETRO EXTREMIDADE B 1/2POL SS-810-2-8 SWAGELOK
5200000015910 | CONEXÃO DE 1/2" UNIAO PN SS-810-6 | CONEXAO TUBO UNIAO IGUAL MATERIAL CORPO ACO INOX AISI316 TRATAMENTO SUPERFICIE NATURAL PRESSAO OPERACAO 7700PSIG EXTREMIDADE A COMPRESSAO DIAMETRO EXTREMIDADE A 1/2POL EXTREMIDADE B COMPRESSAO DIAMETRO EXTREMIDADE B 1/2POL COMPRIMENTO 2.02POL SS-810-6 SWAGELOK
5200000015919 | CONEXÃO DE 1/2" JOELHO PN SS-810-9 | CONEXAO TUBO COTOVELO IGUAL MATERIAL CORPO ACO INOX AISI316 TRATAMENTO SUPERFICIE NATURAL EXTREMIDADE A COMPRESSAO DIAMETRO EXTREMIDADE A 1/2POL EXTREMIDADE B COMPRESSAO DIAMETRO EXTREMIDADE B 1/2POL SS-810-9 SWAGELOK
5200000015920 | CONEXÃO DE 1/2" UNIÃO PN SS-810-6-4 | CONEXAO TUBO UNIAO REDUCAO MATERIAL CORPO ACO INOX AISI316 TRATAMENTO SUPERFICIE NATURAL PRESSAO OPERACAO 20000PSI EXTREMIDADE A COMPRESSAO DIAMETRO EXTREMIDADE A 1/2POL EXTREMIDADE B COMPRESSAO MACHO DIAMETRO EXTREMIDADE B 1/4POL COMPRIMENTO 1.85POL SS-810-6-4 SWAGELOK
5200000015921 | CONEXÃO DE 1/2" UNIAO PN SS-810-6-6 | CONEXAO TUBO UNIAO REDUCAO MATERIAL CORPO ACO INOX AISI316 TRATAMENTO SUPERFICIE NATURAL PRESSAO OPERACAO 20000PSI EXTREMIDADE A COMPRESSAO DIAMETRO EXTREMIDADE A 1/2POL EXTREMIDADE B COMPRESSAO MACHO DIAMETRO EXTREMIDADE B 3/8POL COMPRIMENTO 1.91POL SS-810-6-6 SWAGELOK
5200000015922 | CONEXÃO DE 1/2 CONECTOR PN SS-810-1-6 | CONEXAO TUBO UNIAO ADAPTADOR MATERIAL CORPO ACO INOX AISI316 TRATAMENTO SUPERFICIE NATURAL PRESSAO OPERACAO 7700PSIG EXTREMIDADE A COMPRESSAO DIAMETRO EXTREMIDADE A 1/2POL EXTREMIDADE B ROSCADA MACHO DIAMETRO EXTREMIDADE B 3/8POL ROSCA NPT COMPRIMENTO 1.71POL SS-810-1-6 SWAGELOK
5200000015923 | CONEXAO DE 1/2" CONECTOR PN SS-810-1-4 | CONEXAO TUBO UNIAO ADAPTADOR MATERIAL CORPO ACO INOX AISI316 TRATAMENTO SUPERFICIE NATURAL PRESSAO OPERACAO 20000PSI EXTREMIDADE A COMPRESSAO DIAMETRO EXTREMIDADE A 1/2POL EXTREMIDADE B ROSCADA MACHO DIAMETRO EXTREMIDADE B 1/4POL ROSCA NPT COMPRIMENTO 1.71POL SS-810-1-4 SWAGELOK
5200000015924 | CONEXAO DE 1/2" CONECTOR PN SS-810-1-12 | CONEXAO TUBO UNIAO ADAPTADOR MATERIAL CORPO ACO INOX AISI316 TRATAMENTO SUPERFICIE NATURAL PRESSAO OPERACAO 7300PSIG EXTREMIDADE A COMPRESSAO DIAMETRO EXTREMIDADE A 1/2POL EXTREMIDADE B ROSCADA MACHO DIAMETRO EXTREMIDADE B 3/4POL ROSCA NPT COMPRIMENTO 1.99POL SS-810-1-12 SWAGELOK
5200000015925 | CONEXAO DE 1/2" ANILHAS PN SS-810-SET | KIT/CONJUNTO SOBRESSALENTE COMPONENTE 1 VIROLA FRONTAL ACO INOX AISI316 1 VIROLA TRASEIRA ACO INOX AISI316 TUBO 1/2POL SS-810-SET SWAGELOK
5200000015927 | CONEXAO DE 1/2" LUVA PN SS-12-HRCG-8 | CONEXAO TUBO LUVA IGUAL MATERIAL CORPO ACO INOX AISI316 TRATAMENTO SUPERFICIE NATURAL NORMA CONSTRUCAO N/A EXTREMIDADE A ROSCADA FEMEA DIAMETRO EXTREMIDADE A 3/4POL ROSCA NPT EXTREMIDADE B ROSCADA FEMEA DIAMETRO EXTREMIDADE B 1/2POL ROSCA NPT SS-12-HRCG-8 SWAGELOK
5200000015928 | CONEXAO DE 1/2" LUVA PN SS-8-HRCG-6 | CONEXAO TUBO LUVA REDUCAO MATERIAL CORPO ACO INOX AISI316 TRATAMENTO SUPERFICIE NATURAL EXTREMIDADE A ROSCADA FEMEA DIAMETRO EXTREMIDADE A 1/2POL ROSCA NPT EXTREMIDADE B ROSCADA FEMEA DIAMETRO EXTREMIDADE B 3/8POL ROSCA NPT SS-8-HRCG-6 SWAGELOK
5200000015929 | CONEXAO DE 1/2" LUVA PN SS-8-HCG | CONEXAO TUBO LUVA IGUAL MATERIAL CORPO ACO INOX AISI316 TRATAMENTO SUPERFICIE NATURAL EXTREMIDADE A ROSCADA FEMEA DIAMETRO EXTREMIDADE A 1/2POL ROSCA NPT EXTREMIDADE B ROSCADA FEMEA DIAMETRO EXTREMIDADE B 1/2POL ROSCA NPT SS-8-HCG SWAGELOK
5200000015930 | CONEXÃO DE 1/2" NIPLE PN SS-8-HN | CONEXAO TUBO NIPPLE IGUAL MATERIAL CORPO ACO INOX AISI316 TRATAMENTO SUPERFICIE NATURAL PRESSAO OPERACAO 7700PSIG EXTREMIDADE A ROSCADA MACHO DIAMETRO EXTREMIDADE A 1/2POL ROSCA NPT EXTREMIDADE B ROSCADA MACHO DIAMETRO EXTREMIDADE B 1/2POL ROSCA NPT COMPRIMENTO 46,7MM SS-8-HN SWAGELOK
5200000015931 | CONEXÃO DE 1/2" LUVA PN SS-8-HRCG-4 | CONEXAO TUBO LUVA REDUCAO MATERIAL CORPO ACO INOX AISI316 TRATAMENTO SUPERFICIE NATURAL EXTREMIDADE A ROSCADA FEMEA DIAMETRO EXTREMIDADE A 1/2POL ROSCA NPT EXTREMIDADE B ROSCADA FEMEA DIAMETRO EXTREMIDADE B 1/4POL ROSCA NPT SS-8-HRCG-4 SWAGELOK
5200000015932 | CONEXÃO DE 1/2" BUJAO PN SS-8-HP | CONEXAO TUBO BUJAO MATERIAL CORPO ACO INOX AISI316 TRATAMENTO SUPERFICIE NATURAL PRESSAO OPERACAO 20000PSI EXTREMIDADE A ROSCADA MACHO DIAMETRO EXTREMIDADE A 1/2POL ROSCA NPT COMPRIMENTO 19,3MM SS-8-HP SWAGELOK
5200000015933 | CONEXÃO DE 1/2" PLUG PN SS-810-P | CONEXAO TUBO PLUGUE MATERIAL CORPO ACO INOX AISI316 TRATAMENTO SUPERFICIE NATURAL PRESSAO OPERACAO 20000PSI EXTREMIDADE A COMPRESSAO DIAMETRO EXTREMIDADE A 1/2POL SS-810-P SWAGELOK
5200000015934 | CONEXÃO DE 1/2" TAMPA PN SS-810-C | CONEXAO TUBO TAMPAO MATERIAL CORPO ACO INOX AISI316 TRATAMENTO SUPERFICIE NATURAL PRESSAO OPERACAO 20000PSI EXTREMIDADE A COMPRESSAO DIAMETRO EXTREMIDADE A 1/2POL SS-810-C SWAGELOK
5200000015935 | CONEXÃO DE 3/8 CONECTOR PN SS-600-1-6 | CONEXAO TUBO UNIAO ADAPTADOR MATERIAL CORPO ACO INOX AISI316 TRATAMENTO SUPERFICIE NATURAL PRESSAO OPERACAO 7800PSI EXTREMIDADE A COMPRESSAO DIAMETRO EXTREMIDADE A 3/8POL EXTREMIDADE B ROSCADA MACHO DIAMETRO EXTREMIDADE B 3/8POL ROSCA NPT COMPRIMENTO 1.57POL SS-600-1-6 SWAGELOK
5200000015936 | CONEXÃO DE 3/8 RETA PN SS-600-1-8 | CONEXÃO DE 3/8 POLEGADAS; ACESSORIO PARA TUBOS SWAGELOK; MATERIAL: ACO INOXIDAVEL, MACHO COM ROSCA MACHO DIAMETRO TUBO 3/8 POLEGADAS X ROSCA MACHO NPT 1/2 POLEGADAS; PART NUMBER: SS-600-1-8; FABICANTE: SWAGELOK
5200000015937 | CONEXÃO DE 3/8" UNIÃO PN SS-600-6 | CONEXAO TUBO UNIAO IGUAL MATERIAL CORPO ACO INOX AISI316 TRATAMENTO SUPERFICIE NATURAL PRESSAO OPERACAO 7800PSI EXTREMIDADE A COMPRESSAO DIAMETRO EXTREMIDADE A 3/8POL EXTREMIDADE B COMPRESSAO DIAMETRO EXTREMIDADE B 3/8POL COMPRIMENTO 1.77POL SS-600-6 SWAGELOK
5200000015938 | CONEXÃO DE 3/8" COTOVELO PN SS-600-9 | CONEXAO TUBO COTOVELO IGUAL MATERIAL CORPO ACO INOX AISI316 TRATAMENTO SUPERFICIE NATURAL NORMA CONSTRUCAO ANSI/ASME/ASTM B31.1 PRESSAO OPERACAO 365BAR EXTREMIDADE A COMPRESSAO DIAMETRO EXTREMIDADE A 3/8POL SS-600-9 SWAGELOK
5200000015939 | CONEXÃO DE 3/8" PORCAS PN SS-602-1 | PORCA COMPRESSAO MATERIAL CORPO ACO INOX AISI316 DUPLA ANILHA PARA TUBO 3/8POL EXTREMIDADE ROSCADA BSW DIAMETRO ROSCA 11/16POL PASSO 10FPP ALTURA 0,56POL SS-602-1 SWAGELOK TRATAMENTO SUPERFICIE NATURAL TRATAMENTO TERMICO S/TRATAMENTO
5200000015940 | CONEXÃO DE 3/8" PLUG PN SS-600-P | CONEXAO TUBO PLUGUE MATERIAL CORPO ACO INOX AISI316 TRATAMENTO SUPERFICIE NATURAL PRESSAO OPERACAO 20000PSI EXTREMIDADE A COMPRESSAO DIAMETRO EXTREMIDADE A 3/8POL SS-600-P SWAGELOK
5200000015941 | CONEXÃO DE 3/8" COTOVELO PN SS-600-2-6 | CONEXAO TUBO COTOVELO ADAPTADOR MATERIAL CORPO ACO INOX AISI316 TRATAMENTO SUPERFICIE NATURAL NORMA CONSTRUCAO ANSI/ASME/ASTM B31.1 PRESSAO OPERACAO 365BAR EXTREMIDADE A ROSCADA MACHO DIAMETRO EXTREMIDADE A 3/8POL ROSCA NPT EXTREMIDADE B COMPRESSAO DIAMETRO EXTREMIDADE B 3/8POL SS-600-2-6 SWAGELOK
5200000015942 | CONEXÃO DE 3/8" LUVA PN SS-6-HCG | CONEXAO TUBO LUVA IGUAL MATERIAL CORPO ACO INOX AISI316 TRATAMENTO SUPERFICIE NATURAL EXTREMIDADE A ROSCADA FEMEA DIAMETRO EXTREMIDADE A 3/8POL ROSCA NPT EXTREMIDADE B ROSCADA FEMEA DIAMETRO EXTREMIDADE B 3/8POL ROSCA NPT SS-6-HCG SWAGELOK
5200000015944 | ADAPTADOR PARA TUBO MACHO PN SS-8-TA-1-4 | CONEXAO TUBO ADAPTADOR MATERIAL CORPO ACO INOX AISI316 TRATAMENTO SUPERFICIE NATURAL EXTREMIDADE A COMPRESSAO DIAMETRO EXTREMIDADE A 1/2POL EXTREMIDADE B ROSCADA MACHO DIAMETRO EXTREMIDADE B 1/4POL ROSCA NPT SS-8-TA-1-4 SWAGELOK
5200000015945 | ADAPTADOR PARA TUBO MACHO PN SS-8-TA-1-8 | CONEXAO TUBO ADAPTADOR MATERIAL CORPO ACO INOX AISI316 TRATAMENTO SUPERFICIE NATURAL EXTREMIDADE A COMPRESSAO DIAMETRO EXTREMIDADE A 1/2POL EXTREMIDADE B ROSCADA MACHO DIAMETRO EXTREMIDADE B 1/2POL ROSCA NPT SS-8-TA-1-8 SWAGELOK
5200000015946 | ADAPTADOR DE TUBO MACHO PN SS-8-TA-1-4RS | CONEXAO TUBO ADAPTADOR MATERIAL CORPO ACO INOX AISI316 TRATAMENTO SUPERFICIE NATURAL EXTREMIDADE A COMPRESSAO DIAMETRO EXTREMIDADE A 1/2POL EXTREMIDADE B ROSCADA MACHO DIAMETRO EXTREMIDADE B 1/4POL ROSCA BSP SS-8-TA-1-4RS SWAGELOK
5200000015947 | PROTECAO RESPIRO DAUBER LAMA PN SS-MD-2 | CONEXAO TUBO BUJAO MATERIAL CORPO ACO INOX AISI316 EXTREMIDADE A ROSCADA DIAMETRO EXTREMIDADE A 1/8POL ROSCA NPT SS-MD-2 SWAGELOK
5200000015948 | PROTECAO RESPIRO DAUBER LAMA PN SS-MD-4 | CONEXAO TUBO BUJAO SILENCIADOR MATERIAL CORPO ACO INOX AISI316 TRATAMENTO SUPERFICIE NATURAL EXTREMIDADE A ROSCADA DIAMETRO EXTREMIDADE A 1/4POL ROSCA NPT COMPRIMENTO 0.78POL SS-MD-4 SWAGELOK
5200000015949 | PROTECAO RESPIRO DAUBER LAMA PN SS-MD-6 | CONEXAO TUBO BUJAO MATERIAL CORPO ACO INOX AISI316 EXTREMIDADE A ROSCADA DIAMETRO EXTREMIDADE A 3/8POL ROSCA NPT SS-MD-6 SWAGELOK
5200000015950 | ADAPTADOR P/ TUBO DAUBER LAMA PN SS-MD-8 | CONEXAO TUBO BUJAO SILENCIADOR MATERIAL CORPO ACO INOX AISI316 TRATAMENTO SUPERFICIE NATURAL EXTREMIDADE A ROSCADA MACHO DIAMETRO EXTREMIDADE A 1/2POL ROSCA NPT COMPRIMENTO 1.03POL SS-MD-8 SWAGELOK
5200000015952 | TE DE SELAGEM FEMEA PN SS-810-3-8TFT | CONEXAO TUBO TEE IGUAL MATERIAL CORPO ACO INOX AISI316 TRATAMENTO SUPERFICIE NATURAL EXTREMIDADE A ROSCADA FEMEA DIAMETRO EXTREMIDADE A 1/2POL ROSCA NPT EXTREMIDADE B ROSCADA FEMEA DIAMETRO EXTREMIDADE B 1/2POL ROSCA NPT EXTREMIDADE C ROSCADA FEMEA DIAMETRO EXTREMIDADE C 1/2POL COMPRIMENTO 2.69POL SS-810-3-8TFT SWAGELOK
5200000016156 | BUCHA DE REDUÇÃO DE COBRE 42MM X 33MM | CONEXAO TUBO BUCHA REDUCAO MATERIAL CORPO COBRE DIAMETRO EXTREMIDADE A 42MM DIAMETRO EXTREMIDADE B 33MM
5200000016178 | CURVA 90° ACO GALVANIZADO 3/4" NPT | CONEXAO TUBO CURVA 90GR MATERIAL CORPO ACO TRATAMENTO SUPERFICIE ZINCADO EXTREMIDADE A ROSCADA DIAMETRO EXTREMIDADE A 3/4POL ROSCA NPT
5200000016182 | BUCHA RED ALUMINIO 3/4" X 1/2" NPT EXD | CONEXAO TUBO BUCHA REDUCAO MATERIAL CORPO ALUMINIO DIAMETRO EXTREMIDADE A 3/4POL ROSCA NPT DIAMETRO EXTREMIDADE B 1/2POL ROSCA NPT
5200000016272 | ENGATE FÊMEA COM ESPIGÃO 3/4" | TERMINAL MANGUEIRA MATERIAL CORPO ACO CARBONO TERMINAL A ESPIGAO CONECTOR A FEMEA 3/4
5200000016275 | ADAPTADOR COM ESPIGÃO 3/4" | TERMINAL MANGUEIRA TERMINAL A ENGATE RAPIDO CONECTOR A ESPIGAO 3/4POL AST-E ASTHI
5200000016276 | ENGATE FÊMEA COM ESPIGÃO 1" | TERMINAL MANGUEIRA MATERIAL CORPO BRONZE/ACO INOX DIAMETRO MANGUEIRA 1POL TERMINAL A ESPIGAO
5200000016277 | ADAPTADOR COM ESPIGÃO 1" | TERMINAL MANGUEIRA DIAMETRO MANGUEIRA 1POL TERMINAL A ESPIGAO
5200000016289 | ENGATE RÁPIDO FÊMEA ROSCA 1/4"x1/4" | CONEXAO TUBO CONECTOR RETO MATERIAL CORPO ACO CARBONO TRATAMENTO SUPERFICIE ZINCADO EXTREMIDADE A ENGATE RAPIDO DIAMETRO EXTREMIDADE A 1/4POL ROSCA NPT FEMEA EXTREMIDADE B ENGATE RAPIDO DIAMETRO EXTREMIDADE B 1/4POL ROSCA NPT FEMEA
5200000016297 | ENGATE RÁPIDO QUÁDRUPLO P/AR COMPRIMIDO | TERMINAL MANGUEIRA MATERIAL CORPO ACO CARBONO DIAMETRO MANGUEIRA 1/4POL TERMINAL A ENGATE RAPIDO CONECTOR A 1/4NTPF
5200000016301 | CONECTOR FÊMEA COM ROSCA 1/4" X 1/4" | CONEXAO TUBO CONECTOR RETO MATERIAL CORPO ACO CARBONO EXTREMIDADE A ROSCADA FEMEA DIAMETRO EXTREMIDADE A 1/4POL ROSCA NPT EXTREMIDADE B ROSCADA FEMEA DIAMETRO EXTREMIDADE B 1/4POL ROSCA NPT
5200000016442 | CONEXAO T TUBO PU 10MM | CONEXAO TUBO TEE IGUAL MATERIAL CORPO POLIURETANO TRATAMENTO SUPERFICIE NATURAL EXTREMIDADE A ENGATE RAPIDO DIAMETRO EXTREMIDADE A 10MM
5200000016444 | COTOVELO ROSCA 1/4 TUBO PU 10MM | CONEXAO TUBO COTOVELO EXTREMIDADE A ROSCADA DIAMETRO EXTREMIDADE A 1/4POL DIAMETRO EXTREMIDADE B 10MM
5200000016445 | CONEXAO Y UNIAO TUBO PU 10MM | CONEXAO TUBO UNIAO RETA MATERIAL CORPO POLIURETANO TRATAMENTO SUPERFICIE NATURAL EXTREMIDADE A ENGATE RAPIDO DIAMETRO EXTREMIDADE A 10MM
5200000016446 | REDUTOR TUBO PU 10MM P 6MM | UNIAO REDUTORA DUTO EXTREMIDADE ROSCADA DIAMETRO EXTREMIDADE A 10,00MM DIAMETRO EXTREMIDADE B 6,00MM COMPRIMENTO 43,00MM MATERIAL CORPO POLIURETANO TRATAMENTO SUPERFICIE PTFE TRPB10-6 PARKER
5200000016449 | LUVA 1/4 NTP LATAO | CONEXAO TUBO LUVA IGUAL MATERIAL CORPO LATAO TRATAMENTO SUPERFICIE NATURAL EXTREMIDADE A ROSCADA DIAMETRO EXTREMIDADE A 1/4POL ROSCA NPT
5200000016469 | CONEXAO 1/4 NPT AISI SS-MD-4 | CONEXAO PROTETOR DE REPISRO;CONEXAO COM TELA DE ARAME EM AÇO INOX; DIMENSÃO DA ROSCA NPT: 1/4; AISI; SWAGELOK -SS-MD-4.
5200000016470 | CONEXAO F 1/4 NPT P/ TUBO OD-DE SS40074 | CONEXAO TUBO UNIAO ADAPTADOR MATERIAL CORPO ACO INOX AISI316 TRATAMENTO SUPERFICIE NATURAL PRESSAO OPERACAO 8000PSIG EXTREMIDADE A COMPRESSAO DIAMETRO EXTREMIDADE A 1/4POL EXTREMIDADE B ROSCADA FEMEA DIAMETRO EXTREMIDADE B 1/4POL ROSCA NPT COMPRIMENTO 1.41POL SS-400-7-4 SWAGELOK
5200000016488 | CURVA COBRE 90° 1/4" PARA REFRIGERACAO | CONEXAO TUBO CURVA 90GR MATERIAL CORPO COBRE DIAMETRO EXTREMIDADE A 1/4POL
5200000016489 | CURVA COBRE 90° 1/2" PARA REFRIGERACAO | CONEXAO TUBO CURVA 90GR MATERIAL CORPO COBRE DIAMETRO EXTREMIDADE A 1/2POL
5200000016511 | ADAPTADOR 1/2POL BSP FEMEA - NPT MACHO | CONEXAO TUBO UNIAO ADAPTADOR MATERIAL CORPO LATAO TRATAMENTO SUPERFICIE NIQUELADO EXTREMIDADE A ROSCADA FEMEA DIAMETRO EXTREMIDADE A 1/2POL ROSCA BSP EXTREMIDADE B ROSCADA MACHO DIAMETRO EXTREMIDADE B 1/2POL ROSCA NPT
5200000016626 | JOELHO 90 TERMOF PONTA PE100 SDR11 160MM | CONEXAO TUBO JOELHO 90GR DIAMETRO EXTREMIDADE A 160MM
5200000016637 | CURVA 6POL 45G SCH5S PONTA CHANFRADA | CONEXAO TUBO CURVA 45GR MATERIAL CORPO ACO INOX A403 NORMA CONSTRUCAO ANSI B16.9 ESPESSURA PAREDE SCH55 DIAMETRO EXTREMIDADE A 6POL
5200000016638 | CURVA 6POL 90G SCH5S RL PONTA CHANFRADA | CONEXAO TUBO CURVA 90GR MATERIAL CORPO ACO INOX A403 NORMA CONSTRUCAO ANSI B16.9 DIAMETRO EXTREMIDADE A 6POL
5200000016639 | CURVA 3POL 90G SCH5S RL PONTA CHANFRADA | CONEXAO TUBO CURVA 90GR MATERIAL CORPO ACO INOX A403 NORMA CONSTRUCAO ANSI B16.9 DIAMETRO EXTREMIDADE A 3POL
5200000016649 | TE RETO 6POL SCH5S PONTA CHANFRADA | CONEXAO TUBO TEE RETO MATERIAL CORPO ACO CARBONO NORMA CONSTRUCAO ANSI B16.9 ESPESSURA PAREDE SCH55 DIAMETRO EXTREMIDADE A 6POL
5200000016650 | REDUCAO EXC 6X3POL SCH10S PONTA CHANF | CONEXAO TUBO REDUCAO EXCENTRICA MATERIAL CORPO ACO INOX A403 NORMA CONSTRUCAO ANSI B16.9 ESPESSURA PAREDE SCH10S DIAMETRO EXTREMIDADE A 6POL DIAMETRO EXTREMIDADE B 3POL
5200000016651 | REDUCAO EXC 6X4POL SCH5S PONTA CHANF | CONEXAO TUBO REDUCAO EXCENTRICA MATERIAL CORPO ACO INOX A403 NORMA CONSTRUCAO ANSI B16.9 ESPESSURA PAREDE SCH55 DIAMETRO EXTREMIDADE A 6POL DIAMETRO EXTREMIDADE B 4POL
5200000016660 | COLAR TOPO 3POL SCH10S SOLDA TOPO | CONEXAO TUBO COLAR MATERIAL CORPO ACO INOX A403GRWP316L TRATAMENTO SUPERFICIE NATURAL ESPESSURA PAREDE SCH10S EXTREMIDADE A SOLDADA DIAMETRO EXTREMIDADE A 3POL
5200000016827 | NIPLE DE REDUCAO TIPO MACHO 1.1/4 X 3/4 | CONEXAO TUBO NIPLE REDUCAO EXTREMIDADE A MACHO DIAMETRO EXTREMIDADE A 1.1/4POL EXTREMIDADE B MACHO DIAMETRO EXTREMIDADE B 3/4POL
5200000016895 | COTOVELO AC 90GR 1/2NPT FEMEA | CONEXAO TUBO COTOVELO 90GR MATERIAL CORPO ACO CARBONO CLASSE PRESSAO 150LBS EXTREMIDADE A ROSCADA DIAMETRO EXTREMIDADE A 1/2POL ROSCA NPT
5200000016922 | LUVA PROTETORA SELO H32A47B1C26 WEIR | LUVA PROTETORA SELO CODIGO DE COMPRA: H32A-47B1 C26 FORNECEDOR: WEIR MINERALS BRASIL APLICACAO: BOMBA DE AGUA DE FLUSHING DO PRE TRATAMENTO
5200000017063 | LUVA PROTETORA SELO Q125EB47FC26 WEIR | LUVA PROTETORA SELO CODIGO DE COMPRA: Q125E-B47F C26 FORNECEDOR: WEIR MINERALS BRASIL APLICACAO: BOMBA DE AGUA DE FLUSHING DO PRE TRATAMENTO
5200000017285 | NIPLE DUPLO SEXTAVADO INOX 1.1/2POL BSP | CONEXAO TUBO NIPLE IGUAL SEXTAVADO MATERIAL CORPO ACO INOX EXTREMIDADE A ROSCADA DIAMETRO EXTREMIDADE A 1.1/2POL ROSCA BSP
5200000017290 | REDUCAO CONCENTRICA INOX 1.1/2x1POL | CONEXAO TUBO REDUCAO CONCENTRICA MATERIAL CORPO ACO INOX DIAMETRO EXTREMIDADE A 1.1/2POL DIAMETRO EXTREMIDADE B 1POL
5200000017775 | LUVA PVC LR 3/4POL SOLD+ROSCA | CONEXAO TUBO LUVA ADAPTADORA MATERIAL CORPO POLICLORETO VINILA TRATAMENTO SUPERFICIE NATURAL EXTREMIDADE A SOLDADA DIAMETRO EXTREMIDADE A 25MM EXTREMIDADE B ROSCADA DIAMETRO EXTREMIDADE B 3/4POL
5200000017776 | CONEXAO CAP PVC SOLDAVEL 3/4POL | CONEXAO TUBO CAP MATERIAL CORPO POLICLORETO VINILA TRATAMENTO SUPERFICIE NATURAL EXTREMIDADE A SOLDADA DIAMETRO EXTREMIDADE A 3/4POL
5200000017808 | ENGATE M ESP 1POL SS316 ASTE ASTHI | TERMINAL MANGUEIRA MATERIAL CORPO ACO INOX AISI316 DIAMETRO MANGUEIRA 3/8POL TERMINAL A ESPIGAO 1POL ASTHI
5200000017818 | COTOVELO 3/4NPTMx1/2OD POL INOX 3000PSI | CONEXAO TUBO COTOVELO IGUAL MATERIAL CORPO ACO INOX AISI304 TRATAMENTO SUPERFICIE NATURAL PRESSAO OPERACAO 3000PSI EXTREMIDADE A ROSCADA DIAMETRO EXTREMIDADE A 3/4POL ROSCA NPT
5200000017819 | COTOVELO 3/4NPTFx1/2OD POL INOX 3000PSI | CONEXAO TUBO COTOVELO IGUAL MATERIAL CORPO ACO INOX AISI304 TRATAMENTO SUPERFICIE NATURAL PRESSAO OPERACAO 3000PSI EXTREMIDADE A ROSCADA FEMEA DIAMETRO EXTREMIDADE A 3/4POL ROSCA NPT
5200000017820 | UNIAO 1/2POL OD x 1/2POL OD INOX 3000PSI | CONEXAO TUBO UNIAO IGUAL MATERIAL CORPO ACO INOX PRESSAO OPERACAO 3000PSI EXTREMIDADE A SOLDADA DIAMETRO EXTREMIDADE A 1/2POL EXTREMIDADE B SOLDADA DIAMETRO EXTREMIDADE B 1/2POL
5200000018168 | CAP 1/4POL NPT SS-4-CP-10K SWAGELOK | CONEXAO TUBO TAMPAO MATERIAL CORPO ACO INOX AISI316 TRATAMENTO SUPERFICIE NATURAL PRESSAO OPERACAO 10000PSIG EXTREMIDADE A ROSCADA FEMEA DIAMETRO EXTREMIDADE A 1/4POL ROSCA NPT COMPRIMENTO 1.11POL SS-4-CP-10K SWAGELOK
5200000018201 | CONECTOR 1/2NPTMx1/2OD INOX 316 3700PSI | CONEXAO TUBO CONECTOR RETO MATERIAL CORPO ACO INOX AISI316 CLASSE PRESSAO 3700PSI EXTREMIDADE A ROSCADA DIAMETRO EXTREMIDADE A 1/2POL ROSCA NPTM EXTREMIDADE B ROSCADA DIAMETRO EXTREMIDADE B 1/2POL
5200000018204 | CONECTOR UNIAO INOX 316 1/2x1/2POL OD | CONEXAO TUBO UNIAO IGUAL MATERIAL CORPO ACO INOX AISI316 PRESSAO OPERACAO 3700PSI EXTREMIDADE A LISA DIAMETRO EXTREMIDADE A 1/2POL
5200000018206 | CONECTOR REDU 3/4POL NPTFx1/2POL OD 316 | CONEXAO TUBO UNIAO REDUCAO MATERIAL CORPO ACO INOX AISI316 CLASSE PRESSAO 3700PSI EXTREMIDADE A ROSCADA FEMEA DIAMETRO EXTREMIDADE A 3/4POL ROSCA NPT DIAMETRO EXTREMIDADE B 1/2POL
5200000018207 | CONECTOR T 1/2POL OD INOX 316 3700PSI | CONEXAO TUBO TEE IGUAL MATERIAL CORPO ACO INOX AISI316 PRESSAO OPERACAO 3700PSI DIAMETRO EXTREMIDADE A 1/2POL DIAMETRO EXTREMIDADE B 1/2POL DIAMETRO EXTREMIDADE C 1/2POL
5200000018336 | REDUCAO CONC SA209 T1A 60,3X5,9X57X6,3MM | CONEXAO TUBO REDUCAO CONCENTRICA MATERIAL CORPO ASTM A209 ESPESSURA PAREDE 6,3MM DIAMETRO EXTREMIDADE A 60,3MM DIAMETRO EXTREMIDADE B 57MM COMPRIMENTO 50MM
5200000018337 | REDUC CONC SA210 GR.C 63,5X4,06X60,3MM | CONEXAO TUBO REDUCAO CONCENTRICA MATERIAL CORPO ACO LIGA SA209 ESPESSURA PAREDE 4,06MM EXTREMIDADE A BISELADA DIAMETRO EXTREMIDADE A 63,5MM EXTREMIDADE B BISELADA DIAMETRO EXTREMIDADE B 60,3MM COMPRIMENTO 50MM
5200000018338 | REDUC CONC SA209 T1A 60,3X4,06X57X4,5MM | CONEXAO TUBO REDUCAO CONCENTRICA MATERIAL CORPO ACO LIGA SA209 ESPESSURA PAREDE 4,5MM EXTREMIDADE A BISELADA DIAMETRO EXTREMIDADE A 60,3MM EXTREMIDADE B BISELADA DIAMETRO EXTREMIDADE B 57MM COMPRIMENTO 50MM
5200000018339 | REDUCAO CONC SA213 T22 57X5,2X51X4,06MM | CONEXAO TUBO REDUCAO CONCENTRICA MATERIAL CORPO ACO LIGA A213 ESPESSURA PAREDE 5,2MM DIAMETRO EXTREMIDADE A 57MM DIAMETRO EXTREMIDADE B 51MM COMPRIMENTO 50MM
5200000018361 | TEE ADAPTADOR 1/4NPTM 350BAR PRESYS | CONEXAO TUBO TEE ADAPTADOR PRESSAO OPERACAO 350BAR EXTREMIDADE A ROSCADA DIAMETRO EXTREMIDADE A 1/4POL ROSCA NPT PRESYS
5200000018362 | ADAPTADOR MACHO 1/8PNPTM 350BAR | TERMINAL MANGUEIRA MATERIAL CORPO LATAO DIAMETRO MANGUEIRA 1/8POL TERMINAL A PRENSAVEL RETO MACHO FIXO CONECTOR A NPT 1/8 27FPP CAPA S/CAPA 06.08.0013-00 PRESYS
5200000018363 | ADAPTADOR MACHO 1/4PNPTM 350BAR | TERMINAL MANGUEIRA MATERIAL CORPO LATAO DIAMETRO MANGUEIRA 1/4POL TERMINAL A PRENSAVEL RETO MACHO FIXO CONECTOR A NPT 1/4 18FPP CAPA S/CAPA 06.08.0006-00 PRESYS
5200000018364 | CONEXAO RAPIDA 1/4PNPTM 350BAR PRESYS | CONEXAO TUBO RAPIDA PRETA PRESSAO OPERACAO 350BAR EXTREMIDADE A ROSCADA DIAMETRO EXTREMIDADE A 1/4POL ROSCA NPT PRESYS
5200000018365 | ADAPTADOR MACHO 1/2PNPTM 350BAR PRESYS | TERMINAL MANGUEIRA MATERIAL CORPO LATAO DIAMETRO MANGUEIRA 1/2POL TERMINAL A PRENSAVEL RETO MACHO FIXO CONECTOR A NPT 1/2 14FPP CAPA S/CAPA 06.08.0030-00 PRESYS
5200000018713 | REDU EXCEN AC SCH 80 18"X12" | CONEXAO TUBO REDUCAO EXCENTRICA MATERIAL CORPO ACO CARBONO ESPESSURA PAREDE SCH80 DIAMETRO EXTREMIDADE A 12POL DIAMETRO EXTREMIDADE B 18POL
5200000018714 | REDU EXCEN AC SCH 40 4"X2" | CONEXAO TUBO REDUCAO EXCENTRICA MATERIAL CORPO ACO CARBONO ESPESSURA PAREDE SCH40 DIAMETRO EXTREMIDADE A 4POL DIAMETRO EXTREMIDADE B 2POL
5200000018715 | REDU EXCEN AC SCH 40 24"X20" | CONEXAO TUBO REDUCAO EXCENTRICA MATERIAL CORPO ACO CARBONO ESPESSURA PAREDE SCH40 DIAMETRO EXTREMIDADE A 20POL DIAMETRO EXTREMIDADE B 24POL
5200000018716 | TAMPAO ENCAIXE 6000# 3/4" | TAMPAO CLASSE PRESSAO 600LBS DIAMETRO NOMINAL 3/4POL
5200000018717 | TE RETO AC SCH 80 18 POL | CONEXAO TUBO TEE RETO MATERIAL CORPO ACO CARBONO ESPESSURA PAREDE SCH80 DIAMETRO EXTREMIDADE A 18POL
5200000018718 | TE RETO AC SCH 40 2 POL | CONEXAO TUBO TEE RETO MATERIAL CORPO ACO CARBONO ESPESSURA PAREDE SCH40 DIAMETRO EXTREMIDADE A 2POL
5200000018719 | TE RETO AFO 6000# 1 POL | CONEXAO TUBO TEE RETO CLASSE PRESSAO 6000 DIAMETRO EXTREMIDADE A 1POL
5200000018720 | TE DE REDU AC SCH 80 16"X12" | CONEXAO TUBO TEE REDUCAO MATERIAL CORPO ACO CARBONO ESPESSURA PAREDE SCH80 DIAMETRO EXTREMIDADE A 16POL DIAMETRO EXTREMIDADE B 12POL
5200000018722 | COLAR, ES, 6000# , ASTM A105 28"X2" | CONEXAO TUBO COLAR MATERIAL CORPO ACO CARBONO A105 PRESSAO OPERACAO 6000PSI EXTREMIDADE A SOLDADA DIAMETRO EXTREMIDADE A 28POL EXTREMIDADE B SOLDADA DIAMETRO EXTREMIDADE B 2POL
5200000018723 | COLAR, ES, 6000# , ASTM A105 4"X3/4" | CONEXAO TUBO COLAR MATERIAL CORPO ACO CARBONO A105 CLASSE PRESSAO 6000 DIAMETRO EXTREMIDADE A 4POL DIAMETRO EXTREMIDADE B 3/4POL
5200000018724 | COLAR, ES, 6000# , ASTM A105 20"X1.1/2" | CONEXAO TUBO COLAR MATERIAL CORPO ACO CARBONO A105 CLASSE PRESSAO 6000 DIAMETRO EXTREMIDADE A 20POL DIAMETRO EXTREMIDADE B 1.1/2POL
5200000018725 | COLAR, ES, 6000# , ASTM A105 20"X3/4" | CONEXAO TUBO COLAR MATERIAL CORPO ACO CARBONO A105 CLASSE PRESSAO 6000 DIAMETRO EXTREMIDADE A 20POL DIAMETRO EXTREMIDADE B 3/4POL
5200000018726 | COLAR, ES, 6000# , ASTM A105 16"X3/4" | CONEXAO TUBO COLAR MATERIAL CORPO ACO CARBONO A105 CLASSE PRESSAO 6000 DIAMETRO EXTREMIDADE A 16POL DIAMETRO EXTREMIDADE B 3/4POL
5200000018727 | CURVA AC 45GR-B16.9, 12POL, SCH80 | CONEXAO TUBO CURVA 45GR MATERIAL CORPO ACO CARBONO NORMA CONSTRUCAO ANSI B16.9 ESPESSURA PAREDE SCH80 DIAMETRO EXTREMIDADE A 12POL
5200000018729 | CURVA 90, RL, GR-B16.9, 12POL, SCH80 | CONEXAO TUBO CURVA 90GR NORMA CONSTRUCAO ANSI B16.9 ESPESSURA PAREDE SCH80 DIAMETRO EXTREMIDADE A 12POL
5200000018730 | CURVA AC 90, RC, GR-B16.9, 12POL, SCH80 | CONEXAO TUBO CURVA 90GR MATERIAL CORPO ACO CARBONO ESPESSURA PAREDE SCH80 DIAMETRO EXTREMIDADE A 12POL
5200000018731 | JOELHO 90, 6000#, ES, ASTM 105, 3/4" | CONEXAO TUBO COTOVELO MATERIAL CORPO ACO CARBONO A105 CLASSE PRESSAO 6000LBS DIAMETRO EXTREMIDADE A 3/4POL
5200000018732 | CURVA 90, AC ASTM A234, RL, 2POL, SCH40 | CONEXAO TUBO CURVA 90GR MATERIAL CORPO ACO CARBONO ESPESSURA PAREDE SCH40 DIAMETRO EXTREMIDADE A 2POL
5200000018733 | CURVA 90, AC ASTM A234, RL, 4POL, SCH40 | CONEXAO TUBO CURVA 90GR MATERIAL CORPO ACO CARBONO ESPESSURA PAREDE SCH40 DIAMETRO EXTREMIDADE A 4POL
5200000018734 | CURVA 90, AC ASTM A234, RL, 20POL, SCH40 | CONEXAO TUBO CURVA 90GR MATERIAL CORPO ACO CARBONO A234 ESPESSURA PAREDE SCH40 DIAMETRO EXTREMIDADE A 20POL
5200000018735 | JOELHO 90, 6000#, ES, ASTM 105, 1" | CONEXAO TUBO COTOVELO MATERIAL CORPO ACO CARBONO A105 CLASSE PRESSAO 6000LBS DIAMETRO EXTREMIDADE A 1POL
5200000018846 | LUVA ROSC 1.1/2 NPT EM INOX 316 | LUVA 1.1/2POL ROSCADA NPT ACO INOX AISI 316 APLIC: REF: FAB:
5200000018849 | NIPLE ROSC 1.1/2 NPT EM INOX A312 | NIPLE 1.1/2POL ROSCADO NPT ACO INOX ASTM A312 APLIC: REF: FAB:
5200000018851 | CURVA ROSCAV 90GR 1.1/2NPT FEMEA A312 | CURVA 1.1/2POL 90GR COM ROSCA NPT FEMEA ACO INOX ASTM A312 APLIC: REF: FAB:
5200000018852 | CURVA ROSCAV 90GR 3POL NPT FEMEA A313 | CURVA 3POL 90GR COM ROSCA NPT FEMEA ACO INOX ASTM A313 APLIC: REF: FAB:
5200000018853 | CURVA ROSCAV 90GR 1POL NPT FEMEA A313 | CURVA 1POL 90GR COM ROSCA NPT FEMEA ACO INOX ASTM A313 APLIC: REF: FAB:
5200000018860 | TEE REDUCAO ROSC 3 X 2POL NPT EM INOX | TEE 3POL COM REDUCAO PARA 2POL ROSCA NPT ACO INOX APLIC: REF: FAB:
5200000018866 | CURVA ROSC GALV 1POL 90GR | CURVA GALVANIZADA 1POL 90GR.C APLICACAO: TUBULACAO
5200000018870 | NIPLE 1/2NPT INOX 316L 6600 PSIG | CONEXAO TUBO NIPLE IGUAL MATERIAL CORPO ACO INOX AISI316L PRESSAO OPERACAO 6600PSI EXTREMIDADE A ROSCADA DIAMETRO EXTREMIDADE A 1/2POL ROSCA NPT
5200000018871 | TEE 1/2NPT INOX A182 4500PSIG DETROIT | CONEXAO TUBO TEE IGUAL MATERIAL CORPO ACO INOX A182F316 TRATAMENTO SUPERFICIE NATURAL PRESSAO OPERACAO 4500PSIG EXTREMIDADE A ROSCADA DIAMETRO EXTREMIDADE A 1/2POL ROSCA NPT EXTREMIDADE B ROSCADA DIAMETRO EXTREMIDADE B 1/2POL ROSCA NPT EXTREMIDADE C ROSCADA DIAMETRO EXTREMIDADE C 1/2POL ROSCA NPT
5200000018872 | PLUG CAB SEXTAVADA 1/2NPT 316L 6600PSIG | CONEXAO TUBO PLUGUE MATERIAL CORPO ACO INOX AISI316L CLASSE PRESSAO 6600PSI EXTREMIDADE A ROSCADA DIAMETRO EXTREMIDADE A 1/2POL ROSCA NPT COMPRIMENTO 24,6MM 121SS08 PARKER
5200000018873 | CONECTOR MACHO 1/2NPT X 1/2 OD 3000LBS | CONEXAO TUBO UNIAO ADAPTADOR PRESSAO OPERACAO 3000PSI EXTREMIDADE A ROSCADA MACHO DIAMETRO EXTREMIDADE A 1/2POL ROSCA NPT EXTREMIDADE B LISA DIAMETRO EXTREMIDADE B 1/2POL 768F/ 768FSS 0808
5200000018875 | NIPLE REDUCAO 1/2X1/4 NPT 6600PSIG 316L | CONEXAO TUBO NIPLE REDUCAO MATERIAL CORPO ACO INOX AISI316L PRESSAO OPERACAO 6600PSI EXTREMIDADE A ROSCADA DIAMETRO EXTREMIDADE A 1/2POL ROSCA NPT EXTREMIDADE B ROSCADA DIAMETRO EXTREMIDADE B 1/4POL ROSCA NPT
5200000018985 | TAMPAO EX 1/2NPT C877120070 HUMMEL | TAMPAO V-MS-EX-D ROSCA 1/2 NPT EM LATAO NIQUELADO A PROVA DE EXPLOSAO APLICACAO: PAINEL REFERENCIA: C877120070 FABRICANTE: HUMMEL
5200000019024 | WELDOLET A182 F22 125X25MM BONNEY FORGE | "WELDOLET ASTM A182 F22 125 X 25 MM APLIC TUB 5"" BNG-H AGUA ALIM ATEMP SH PLA LD B DES REF FABRIC BONNEY FORGE"
5200000019025 | WELDOLET A182 F22 80X25MM BONNEY FORGE | "WELDOLET ASTM A182 F22 80 X 25 MM APLIC TUB 3"" BNG-H AGUA ALIM ATEMP SH FNL LD B DES REF FABRIC BONNEY FORGE"
5200000019071 | LUVA INOX 304 ROSCA FEMEA 3/4POL NPT | LUVA EM ACO INOX 304 AS CONEXOES EM ACO INOX SAO UTILIZADAS PARA TRANSFERENCIA E CONDUNCAO DE LIQUIDOS, AR E/OU GAS EM INDUSTRIAS QUIMICAS, PETROQUIMICAS, PETROLIFERAS, DE EQUIPAMENTOS, ALIMENTOS E PROCESSO GERAL. TIPO DE CONEXAO: ROSCA INTERNA (FEMEA) ROSCA: NPT DIAMETROS: 3/4POL PADROES: 150 - 2000 - 3000 - 6000 E 9000 LIBRAS ALTURA: 33.6MM LARGURA: 36.0MM REFERENCIA: 9003251 FABRICANTE: COFERMETA
5200000019253 | COTOVELO 90GR 1.1/2POL NPT 3000LBS A-105 | COTOVELO 90GR.C EM ACO CARBONO FORJADO ASTM-A-105 APLICACAO: TUBULACAO EM GERAL CLASSE DE PRESSAO 3000 LIBRAS EXTREMIDADES ROSCADAS FEMEAS NPT DIAMETRO NOMINAL 1.1/2 POLEGADA
5200000019261 | UNIAO AC FORJADO A-105 2POL 3000LBS ROSC | UNIAO EM ACO CARBONO FORJADO ASTM-A-105 AP´LICACAO: TUBULACOES EM GERAL CLASSE DE PRESSAO: 3000 LIBRAS EXTREMIDADES ROSCADAS FEMEAS NPT DIAMETRO NOMINAL 2 POLEGADA
5200000019342 | TERMIN PRENS RETO FEM HENNINGS 100FJ1616 | TERMINAL PRENSADO RETO FEMEA GIRATORIA JIC 37GR APLICACAO: MANGUEIRAS NORMA SAE J516 DIAMETRO: 1POL BITOLA: -16 ROSCA: 1.5/16-12 CODIGO INTERNO: XX020501X-16-16 FABRICANTE: HENNINGS REFERENCIA: 100FJ-16-16
5200000019353 | CAP 1POL SCH XS MATERIAL A335P22 | CAP DIAMETRO NOMINAL 1POL SCH XS MATERIAL A335P22 APLICACAO: LINHA DE ATEMPERACAO DO VAPOR SUPERAQUECIDO
5200000019370 | CURVA RL 90GR ASTM A234 3POL BW SCH40 | CURVA RL 90GR ASTM A 234 WPB SCH 40 ASME B 16.9 BW 3POL GALVANIZADO A FOGO
5200000019371 | COTOVELO 90GR 2POL NPT FEMEA A105 3000# | COTOVELO 90GR ROSCA NPT FEMEA 2POL ASTM A105 GALVANIZADO A FOGO, 3000LBS ASME B 16.11 APLIC: TUBULACAO
5200000019373 | TEE 90GR DN 3POL ASTM A234 WPB SCH40 | TEE 90GR DN 3POL ASTM A234 WPB SCH 40 ASME B16.9 BW GALVANIZADO A FOGO APLIC: TUBULACAO
5200000019374 | NIPLE REDUC CONCENTRICA 3X2POL A234 WPB | NIPLE DE REDUCAO CONCENTRICA 3POL X 2POL SCH 40 X SCH 80 MATERIAL: ASTM A234 WPB APLIC: TUBULACAO CONFORME ASME B16.9 / MSS-SP-95 EXTREMIDADE BW X ROSCA NPT MACHO 2POL GALVANIZADO A FOGO
5200000019375 | NIPLE RETO 2POL RSC NPT SCH80 ASTM A-106 | NIPLE RETO 2POL ROSCA NPT SCH 80 MATERIAL ASTM A106 APLICACAO TUBULACAO COMPRIMENTO: 100MM ASME B16.11 GALVANIZADO A FOGO
5200000019379 | BUCHA RED SEXT 2.1/2X2POL NPT A105 3000# | BUCHA DE REDUCAO SEXTAVADA ROSCA MACHO NPT 2.1/2POL X ROSCA FEMEA NPT 2POL APLIC: TUBULACAO CONFORME ASME B16.11 MATERIAL: ASTM A105 PRESSAO: 3000LBS GALVANIZADO A FOGO
5200000019380 | TEE REDUCAO 90GR 2.1/2 X 2POL A105 3000# | TE DE REDUCAO 90GR ROSCA NPT 3000LBS ASTM A105, ASME B16.11 GALVANIZADO A FOGO 2.1/2POL X 2POL APLIC: TUBULACAO
5200000019390 | COTOVEL 90GR 2.1/2POL NPT FEM A105 3000# | COTOVELO 90GR ROSCA NPT FEMEA 2.1/2POL ASTM A105 GALVANIZADO A FOGO, 3000LBS ASME B 16.11 APLIC: TUBULACAO
5200000019391 | NIPLE RETO 2POL NPT X BSP SCH80 A106 | NIPLE RETO 2POL ROSCA NPT X BSP SCH 80 MATERIAL ASTM A106 APLICACAO TUBULACAO COMPRIMENTO: 100MM ASME B16.11 GALVANIZADO A FOGO
5200000021950 | FLANG FIX 06361B838DD34573X0006 DESENHO | FLANGE APLICACAO QUEIMADOR CALDEIRA 06361B838DD34573X0006 DESENHO
5200000021969 | LUV SOLD 22MM 22MM | CONEXAO TUBO LUVA MATERIAL CORPO COBRE ESPESSURA PAREDE 1MM EXTREMIDADE A SOLDADA DIAMETRO EXTREMIDADE A 22MM EXTREMIDADE B SOLDADA DIAMETRO EXTREMIDADE B 22MM COMPRIMENTO 41MM
5200000021975 | CURVA DE COBRE 90GR SOLDAVEL 7/8POL | CURVA MATERIAL CORPO COBRE ANGULO 90GR EXTREMIDADE SOLDAVEL DIAMETRO 7/8POL ESPESSURA PAREDE 1MM
5200000021977 | COTOVELO 90GR 1/2 X 1/4 W369PLP84 PARKER | CONEXAO TUBO COTOVELO 90GR MATERIAL CORPO ACO INOX POLIAMIDA 6.6 VIDRO PRESSAO OPERACAO 290PSI EXTREMIDADE A ENGATE RAPIDO DIAMETRO EXTREMIDADE A 1/2POL EXTREMIDADE B ROSCADA DIAMETRO EXTREMIDADE B 1/4POL ROSCA NPT W369PLP-8-4 PARKER
5200000021978 | CONECT RETO 1/4 X 3/8POL W68PLP46 PARKER | CONEXAO TUBO CONECTOR RETO MATERIAL CORPO LATAO POLIACETAL ACO INOX TRATAMENTO SUPERFICIE NIQUELADO PRESSAO OPERACAO 300PSI EXTREMIDADE A ENGATE RAPIDO DIAMETRO EXTREMIDADE A 1/4POL EXTREMIDADE B ROSCADA MACHO DIAMETRO EXTREMIDADE B 3/8POL ROSCA NPT W68PLP-4-6 PARKER
5200000021979 | JOELHO 90GR 3/8 X 1/2 W369PLP68 PARKER | CONEXAO TUBO JOELHO 90GR MATERIAL CORPO POLIAMIDA 6.6 VIDRO PRESSAO OPERACAO 290PSI EXTREMIDADE A ENGATE RAPIDO DIAMETRO EXTREMIDADE A 3/8POL EXTREMIDADE B ROSCADA DIAMETRO EXTREMIDADE B 1/2POL ROSCA NPT W369PLP-6-8 PARKER
5200000021980 | COTOVELO 90GR 1/2X1/2 W369PLP88 PARKER | CONEXAO TUBO COTOVELO 90GR MATERIAL CORPO ACO INOX POLIAMIDA 6.6 VIDRO PRESSAO OPERACAO 290PSI EXTREMIDADE A ENGATE RAPIDO DIAMETRO EXTREMIDADE A 1/2POL EXTREMIDADE B ROSCADA DIAMETRO EXTREMIDADE B 1/2POL ROSCA NPT W369PLP-8-8 PARKER
5200000021981 | TEE 3/8 X 3/8 X 1/4POL W372PLP64 PARKER | CONEXAO TUBO TEE MATERIAL CORPO ACO INOX POLIAMIDA 6.6 VIDRO PRESSAO OPERACAO 290PSI EXTREMIDADE A ENGATE RAPIDO DIAMETRO EXTREMIDADE A 3/8POL EXTREMIDADE B ENGATE RAPIDO DIAMETRO EXTREMIDADE B 3/8POL EXTREMIDADE C ROSCADA DIAMETRO EXTREMIDADE C 1/4POL ROSCA NPT W372PLP-6-4 PARKER
5200000021982 | CONECT RETO 1/2 X 3/8POL W68PLP86 PARKER | CONEXAO TUBO CONECTOR RETO MATERIAL CORPO LATAO POLIACETAL ACO INOX TRATAMENTO SUPERFICIE NIQUELADO PRESSAO OPERACAO 300PSI EXTREMIDADE A ENGATE RAPIDO DIAMETRO EXTREMIDADE A 1/2POL EXTREMIDADE B ROSCADA MACHO DIAMETRO EXTREMIDADE B 3/8POL ROSCA NPT W68PLP-8-6 PARKER
5200000021983 | CONECTOR RETO 3/8 X 1/2 W68PLP68 PARKER | CONEXAO TUBO CONECTOR RETO MATERIAL CORPO LATAO POLIACETAL ACO INOX TRATAMENTO SUPERFICIE NIQUELADO PRESSAO OPERACAO 300PSI EXTREMIDADE A ENGATE RAPIDO DIAMETRO EXTREMIDADE A 3/8POL EXTREMIDADE B ROSCADA MACHO DIAMETRO EXTREMIDADE B 1/2POL ROSCA NPT W68PLP-6-8 PARKER
5200000021984 | COTOVELO 90GR 1/4 X 1/4 W369PLP44 PARKER | CONEXAO TUBO COTOVELO 90GR MATERIAL CORPO ACO INOX POLIAMIDA 6.6 VIDRO PRESSAO OPERACAO 290PSI EXTREMIDADE A ENGATE RAPIDO DIAMETRO EXTREMIDADE A 1/4POL EXTREMIDADE B ROSCADA DIAMETRO EXTREMIDADE B 1/4POL ROSCA NPT W369PLP-4-4 PARKER
5200000021985 | COTOVELO 90GR 3/8 X 3/8 W369PLP66 PARKER | CONEXAO TUBO COTOVELO 90GR MATERIAL CORPO ACO INOX POLIAMIDA 6.6 VIDRO PRESSAO OPERACAO 290PSI EXTREMIDADE A ENGATE RAPIDO DIAMETRO EXTREMIDADE A 3/8POL EXTREMIDADE B ROSCADA DIAMETRO EXTREMIDADE B 3/8POL ROSCA NPT W369PLP-6-6 PARKER
5200000021986 | COTOVELO 90GR 1/2 X 3/8 W369PLP86 PARKER | CONEXAO TUBO COTOVELO 90GR MATERIAL CORPO ACO INOX POLIAMIDA 6.6 VIDRO PRESSAO OPERACAO 290PSI EXTREMIDADE A ENGATE RAPIDO DIAMETRO EXTREMIDADE A 1/2POL EXTREMIDADE B ROSCADA DIAMETRO EXTREMIDADE B 3/8POL ROSCA NPT W369PLP-8-6 PARKER
5200000021987 | COTOVELO 90GR 1/4 X 3/8 W369PLP46 PARKER | CONEXAO TUBO COTOVELO 90GR MATERIAL CORPO ACO INOX POLIAMIDA 6.6 VIDRO PRESSAO OPERACAO 290PSI EXTREMIDADE A ENGATE RAPIDO DIAMETRO EXTREMIDADE A 1/4POL EXTREMIDADE B ROSCADA DIAMETRO EXTREMIDADE B 3/8POL ROSCA NPT W369PLP-4-6 PARKER
5200000021988 | COTOVELO 90GR 3/8 X 1/4 W369PLP64 PARKER | CONEXAO TUBO COTOVELO 90GR MATERIAL CORPO POLIAMIDA 6.6 VIDRO PRESSAO OPERACAO 290PSI EXTREMIDADE A ENGATE RAPIDO DIAMETRO EXTREMIDADE A 3/8POL ROSCA NPT EXTREMIDADE B ROSCADA DIAMETRO EXTREMIDADE B 1/4POL ROSCA NPT W369PLP-6-4 PARKER
5200000021989 | TEE 1/2 X 1/2 X 1/4POL W372PLP84 PARKER | CONEXAO TUBO TEE MATERIAL CORPO ACO INOX POLIAMIDA 6.6 VIDRO PRESSAO OPERACAO 290PSI EXTREMIDADE A ENGATE RAPIDO DIAMETRO EXTREMIDADE A 1/2POL EXTREMIDADE B ENGATE RAPIDO DIAMETRO EXTREMIDADE B 1/2POL EXTREMIDADE C ROSCADA DIAMETRO EXTREMIDADE C 1/4POL ROSCA NPT W372PLP-8-4 PARKER
5200000021990 | TEE 1/4 X 1/4 X 1/4POL W372PLP44 PARKER | CONEXAO TUBO TEE MATERIAL CORPO ACO INOX POLIAMIDA 6.6 VIDRO PRESSAO OPERACAO 290PSI EXTREMIDADE A ENGATE RAPIDO DIAMETRO EXTREMIDADE A 1/4POL EXTREMIDADE B ENGATE RAPIDO DIAMETRO EXTREMIDADE B 1/4POL EXTREMIDADE C ROSCADA DIAMETRO EXTREMIDADE C 1/4POL ROSCA NPT W372PLP-4-4 PARKER
5200000022085 | UNIAO IGUAL C/ASS CON ROSC F 2POL | CONEXAO TUBO UNIAO IGUAL C/ASSENTO CONICO MATERIAL CORPO ACO CLASSE PRESSAO 300LBS EXTREMIDADE A ROSCADA FEMEA DIAMETRO EXTREMIDADE A 2POL ROSCA BSP COMPRIMENTO 78MM
5200000022202 | CURV 90 AI304 3POL | CONEXAO TUBO CURVA 90GR MATERIAL CORPO ACO INOX AISI304 CLASSE PRESSAO 300LBS PRESSAO OPERACAO 4BAR EXTREMIDADE A ROSCADA DIAMETRO EXTREMIDADE A 3POL ROSCA BSP
5200000022219 | DRENO AUT AR COMP 0,05-1,6MPA | DRENO AUTOMATICO MATERIAL CORPO LIGA ALUMINIO TRATAMENTO SUPERFICIE NATURAL FLUIDO AR COMPRIMIDO PRESSAO OPERACAO 0,05-1,6MPA TEMPERATURA OPERACAO 60GRC TIPO CONEXAO ROSCADA ROSCA TIPO FEMEA NPT DIAMETRO CONEXAO 1/2POL
5200000022220 | TEE RED AI304 3POL 2POL 2POL | CONEXAO TUBO TEE REDUCAO MATERIAL CORPO ACO INOX AISI304 CLASSE PRESSAO 150LBS EXTREMIDADE A ROSCADA DIAMETRO EXTREMIDADE A 3POL ROSCA BSP EXTREMIDADE B ROSCADA DIAMETRO EXTREMIDADE B 2POL ROSCA BSP EXTREMIDADE C ROSCADA DIAMETRO EXTREMIDADE C 2POL ROSCA BSP
5200000022222 | NIP IG AI 3/4POL | CONEXAO TUBO NIPLE IGUAL MATERIAL CORPO ACO INOX PRESSAO OPERACAO 150LBS EXTREMIDADE A ROSCADA DIAMETRO EXTREMIDADE A 3/4POL ROSCA BSP
5200000022223 | TEE RED AI304 1POL 3/4POL | CONEXAO TUBO TEE REDUCAO MATERIAL CORPO ACO INOX AISI304 CLASSE PRESSAO 150LBS EXTREMIDADE A ROSCADA DIAMETRO EXTREMIDADE A 1POL ROSCA BSP EXTREMIDADE B ROSCADA DIAMETRO EXTREMIDADE B 3/4POL ROSCA BSP
5200000022224 | NIP IG DUPLO AI304 1.1/2POL | CONEXAO TUBO NIPLE IGUAL DUPLO MATERIAL CORPO ACO INOX AISI304 CLASSE PRESSAO 150LBS PRESSAO OPERACAO 4BAR EXTREMIDADE A ROSCADA DIAMETRO EXTREMIDADE A 1.1/2POL ROSCA BSP COMPRIMENTO 59MM
5200000022225 | LUVA IGUAL AI304 1.1/2POL | CONEXAO TUBO LUVA IGUAL MATERIAL CORPO ACO INOX AISI304 CLASSE PRESSAO 150LBS EXTREMIDADE A ROSCADA DIAMETRO EXTREMIDADE A 1.1/2POL ROSCA BSP
5200000022226 | CURV 90 AI 1.1/2POL | CONEXAO TUBO CURVA 90GR MATERIAL CORPO ACO INOX CINZA CLASSE PRESSAO 150LBS PRESSAO OPERACAO 4BAR EXTREMIDADE A ROSCADA DIAMETRO EXTREMIDADE A 1.1/2POL ROSCA BSP COMPRIMENTO 116MM
5200000022227 | CURV 90 AI304 3/4POL | CONEXAO TUBO CURVA 90GR MATERIAL CORPO ACO INOX AISI304 CINZA CLASSE PRESSAO 150LBS PRESSAO OPERACAO 4BAR EXTREMIDADE A ROSCADA DIAMETRO EXTREMIDADE A 3/4POL ROSCA BSP COMPRIMENTO 50MM
5200000022228 | CURV 90 AI304 1POL | CONEXAO TUBO CURVA 90GR MATERIAL CORPO ACO INOX AISI304 CINZA CLASSE PRESSAO 150LBS PRESSAO OPERACAO 4BAR EXTREMIDADE A ROSCADA DIAMETRO EXTREMIDADE A 1POL ROSCA BSP COMPRIMENTO 63MM
5200000022229 | LUVA IGUAL AI304 1POL | CONEXAO TUBO LUVA IGUAL MATERIAL CORPO ACO INOX AISI304 CLASSE PRESSAO 150LBS PRESSAO OPERACAO 4BAR EXTREMIDADE A ROSCADA DIAMETRO EXTREMIDADE A 1POL ROSCA BSP COMPRIMENTO 45MM
5200000022230 | LUVA IGUAL AI304 3/4POL | CONEXAO TUBO LUVA IGUAL MATERIAL CORPO ACO INOX AISI304 CLASSE PRESSAO 150LBS PRESSAO OPERACAO 4BAR EXTREMIDADE A ROSCADA DIAMETRO EXTREMIDADE A 3/4POL ROSCA BSP COMPRIMENTO 39MM
5200000023884 | UNIAO REDUTORA DUTO RSC NPT 2POL 1POL | UNIAO REDUTORA DUTO EXTREMIDADE ROSCADA ROSCA TIPO EXTREMIDADE NPT DIAMETRO EXTREMIDADE A 2POL DIAMETRO EXTREMIDADE B 1POL MATERIAL CORPO ACO INOX AISI316 TRATAMENTO SUPERFICIE NATURAL
5300000003311 | BUCHA-ALUM-3/4POL | BUCHA MATERIAL ALUMINIO DIAMETRO EXTERNO 3/4 POL APLICACAO P/ ELETRODUTO
5300000004246 | LUVA P/ELETRODUTO RR DN20 3/4" NPT | LUVA P/ELETRODUTO RR DN20 3/4" NPT MULTIDUTO ELETRODUTO/EST
5300000004258 | CURVA ROSCAVEL R/R 90G NPT 3/4" GALV | CURVA ROSCAVEL R/R 90G NPT 3/4" GALV FOGO NBR5597 TP AZ MULTIDUTO - ELETRODUTO/EST
5300000004402 | LUVA P/ ELETROD ACO GALVANI MEDIO 1.1/2" | LUVA PARA ELETRODUTO DE ACO GALVANIZADO MEDIO DE 1.1/2" DIAMETRO NOMINAL:1.1/2" DN MM: 40MM COMPRIMENTO: 43MM DIAMETRO EXTERNO: 53,00MM ROSCA: BSP
5300000004815 | CURVA COBRE ⅞", 90° PARA AR CONDICIONADO | CONEXAO TUBO CURVA 90GR MATERIAL CORPO COBRE DIAMETRO EXTREMIDADE A 7/8POL DIAMETRO EXTREMIDADE B 7/8POL APLICACAO AR CONDICIONADO
5300000004940 | BUCHA DE ACABAMENTO AL 1 POL | BUCHA DE ACAMENTO PARA ELETRODUTO; MATERIAL: ALUMÍNIO; DIÂMETRO: 1 POL; ROSCA: BSP
5300000004942 | LUVA GALVANIZADA 1/2 POL BSP | LUVA GALVANIZADA; DIÂMETRO: 1/2 POL; ROSCA: BSP MACHO
5300000004943 | LUVA GALVANIZADA 3/4 POL BSP | LUVA GALVANIZADA; DIÂMETRO: 3/4 POL; ROSCA: BSP MACHO
5300000004944 | LUVA GALVANIZADA 1 POL BSP | LUVA GALVANIZADA; DIÂMETRO: 1 POL; ROSCA: BSP MACHO
5300000004980 | CURVA COBRE ⅝", 90° PARA AR CONDICIONADO | Curva de Cobre 5/8 pol. Cotovelo E Conexão 90º uso Refrigeração em Geral
5300000005030 | CURVA EM COBRE ¾"x ³/16" X 3M (90mm²) | Curva 3/4" x 3/16" x 300 mm (90mm²) - Em Cobre, para spda
5300000005181 | LUVA DE EMENDA COMPRES ISOLADA 1,5-2,5MM | CONEXAO TUBO LUVA EMENDA MATERIAL CORPO POLICLORETO VINILA TRATAMENTO SUPERFICIE ESTANHADO NORMA CONSTRUCAO DIN-46237 EXTREMIDADE A COMPRESSAO DIAMETRO EXTREMIDADE A 1,5MM EXTREMIDADE B COMPRESSAO DIAMETRO EXTREMIDADE B 2,5MM COMPRIMENTO 27MM
5300000005182 | LUVA DE EMENDA COMPRES ISOLADA 4,0-6,0MM | CONEXAO TUBO LUVA EMENDA MATERIAL CORPO POLICLORETO VINILA EXTREMIDADE A COMPRESSAO DIAMETRO EXTREMIDADE A 4MM EXTREMIDADE B COMPRESSAO DIAMETRO EXTREMIDADE B 6MM
5300000005219 | LUVA DE UNIAO 3/4" EM ALUMINIO | CONEXAO TUBO LUVA UNIAO MATERIAL CORPO ALUMINIO EXTREMIDADE A COMPRESSAO DIAMETRO EXTREMIDADE A 3/4POL EXTREMIDADE B COMPRESSAO DIAMETRO EXTREMIDADE B 3/4POL
5300000005369 | CURVA PVC 90° P ELETRODUTO ROSCÁVEL 3/4" | CURVA ELETRODUTO MATERIAL CORPO POLICLORETO VINILA 90GR EXTREMIDADE ROSCADA DIAMETRO 3/4POL
5300000005535 | LUVA P/ ELETRODUTO GALVANIZADA 1", PESAD | LUVA ELETRODUTO MATERIAL CORPO ACO CARBONO TRATAMENTO SUPERFICIE ZINCADO FOGO DIAMETRO 1POL
5300000005539 | CURVA HORIZ. PERFUR. 45º GALV, 100 X 50 | CURVA ELETRODUTO TRATAMENTO SUPERFICIE ZINCADO 45GR DIAMETRO 50MM COMPRIMENTO 100MM
5300000005540 | CURVA HORIZ. PERFUR. 90º GALV, 100 X 50 | CURVA ELETRODUTO TRATAMENTO SUPERFICIE ZINCADO 90GR DIAMETRO 100MM COMPRIMENTO 50MM
5300000005549 | CONECTOR FEMEA FIXO RETO, 1" SEALTUBO | CONEXAO TUBO UNIAO ADAPTADOR MATERIAL CORPO LATAO TRATAMENTO SUPERFICIE ZINCADO ELETROLITICO EXTREMIDADE A COMPRESSAO DIAMETRO EXTREMIDADE A 1POL EXTREMIDADE B ROSCADA FEMEA DIAMETRO EXTREMIDADE B 1POL ROSCA BSP
5300000005554 | BUCHA DE REDUCAO 1'' M, BSP P/ 1/2'' F | CONEXAO TUBO BUCHA ADAPTADORA EXTREMIDADE A ROSCADA MACHO DIAMETRO EXTREMIDADE A 1POL ROSCA BSP EXTREMIDADE B ROSCADA FEMEA DIAMETRO EXTREMIDADE B 1/2POL ROSCA BSP
5300000006075 | BUCHA ACABAM. 2½", SEXTAV. GALVAN | CONEXAO TUBO BUCHA ACABAMENTO TRATAMENTO SUPERFICIE ZINCADO FOGO DIAMETRO EXTREMIDADE A 2.1/2POL
5300000006076 | BUCHA ACABAM. 2", SEXTAV. GALVANIZADA | CONEXAO TUBO BUCHA ACABAMENTO TRATAMENTO SUPERFICIE ZINCADO FOGO DIAMETRO EXTREMIDADE A 2POL
5300000006483 | BUCHA REDUCAO 1"BSP M 1/2" BSP F | BUCHA DE REDUÇÃO PARA CONEXÕES ELÉTRICA: 1" BSP MACHO / 1/2" BSP FÊMEA; ALUMÍNIO; CERTIFICAÇÃO EXD-2C T4/T6 GB IP-66/68 INMETRO E COM DESCRIÇÃO DA CERTIFICAÇÃO VISÍVEL EXTERNAMENTE.
5300000006484 | BUCHA REDUCAO 1" BSP M 3/4" BSP F | CONEXAO TUBO BUCHA REDUCAO EXTREMIDADE A ROSCADA MACHO DIAMETRO EXTREMIDADE A 1POL ROSCA BSP EXTREMIDADE B ROSCADA FEMEA DIAMETRO EXTREMIDADE B 3/4POL ROSCA BSP
5300000006485 | BUCHA REDUCAO 1" NPT M 3/4" NPT F | CONEXAO TUBO BUCHA REDUCAO EXTREMIDADE A ROSCADA MACHO DIAMETRO EXTREMIDADE A 1POL ROSCA NPT EXTREMIDADE B ROSCADA FEMEA DIAMETRO EXTREMIDADE B 3/4POL ROSCA NPT
5300000006486 | BUCHA REDUCAO 3/4" NPT M 1/2" NPT F | CONEXAO TUBO BUCHA REDUCAO EXTREMIDADE A ROSCADA MACHO DIAMETRO EXTREMIDADE A 3/4POL ROSCA NPT EXTREMIDADE B ROSCADA FEMEA DIAMETRO EXTREMIDADE B 1/2POL ROSCA NPT
5300000006961 | LUVA EMENDA COMPRESSAO COBRE CABO 150MM | CONEXAO TUBO LUVA EMENDA MATERIAL CORPO COBRE ELETROLITICO EXTREMIDADE A COMPRESSAO EXTREMIDADE B COMPRESSAO
5300000007125 | LUVA LISA DE EMENDA EM ALUMINIO 3/4 | CONEXAO TUBO LUVA EMENDA MATERIAL CORPO ALUMINIO EXTREMIDADE A COMPRESSAO DIAMETRO EXTREMIDADE A 3/4POL EXTREMIDADE B COMPRESSAO DIAMETRO EXTREMIDADE B 3/4POL
5300000007154 | LUVA P/ELETROD ACO GALVANI FOGO 3/4POL | LUVA ELETRODUTO MATERIAL CORPO ACO CARBONO TRATAMENTO SUPERFICIE ZINCADO FOGO EXTREMIDADE ROSCADA ROSCA TIPO NPT DIAMETRO 3/4POL
5300000007181 | BUCHA ACABAMENTO ISOLADA 3/4POL NPT C/A | CONEXAO TUBO BUCHA ACABAMENTO EXTREMIDADE A ROSCADA DIAMETRO EXTREMIDADE A 3/4POL ROSCA NPT
5300000007182 | BUCHA ACABAMENTO ISOLADA C/A 1POL NPT | BUCHA ELETRODUTO MATERIAL CORPO ALUMINIO DIAMETRO INTERNO 1POL ROSCA TIPO NPT ACESSORIO C/ARRUELA
5300000007183 | BUCHA ACABAMENTO ISOLAD C/A 1.1/2POL NPT | BUCHA ELETRODUTO MATERIAL CORPO ALUMINIO DIAMETRO INTERNO 1.1/2POL ROSCA TIPO NPT ACESSORIO C/ARRUELA
5300000007184 | BUCHA ACABAMENTO ISOLADA C/A 2POL NPT | BUCHA ELETRODUTO MATERIAL CORPO ALUMINIO DIAMETRO INTERNO 2POL ROSCA TIPO NPT ACESSORIO C/ARRUELA
5300000007373 | BUCHA ACABAMENTO ACO GALV 3/4POL NPT | CONEXAO TUBO BUCHA ACABAMENTO MATERIAL CORPO ACO CARBONO TRATAMENTO SUPERFICIE ZINCADO FOGO EXTREMIDADE A ROSCADA DIAMETRO EXTREMIDADE A 3/4POL ROSCA NPT
5300000007674 | CURVA 90GR C/LUVA 3/4POL NPT | CONEXAO TUBO CURVA 90GR MATERIAL CORPO POLICLORETO VINILA EXTREMIDADE A ROSCADA DIAMETRO EXTREMIDADE A 3/4POL ROSCA NPT EXTREMIDADE B ROSCADA DIAMETRO EXTREMIDADE B 3/4POL ROSCA NPT
5300000007675 | NIPLE CURTO GALVANIZADO 3/4POLx100MM | CONEXAO TUBO NIPLE IGUAL TRATAMENTO SUPERFICIE ZINCADO FOGO DIAMETRO EXTREMIDADE A 3/4POL COMPRIMENTO 100MM
5300000008078 | TAMPAO EX 3/4NPT C877340070 HUMMEL | TAMPAO V-MS-EX-D ROSCA 3/4NPT EM LATAO NIQUELADO A PROVA DE EXPLOSAO APLICACAO: PAINEL REFERENCIA: C877340070 FABRICANTE: HUMMEL
5300000008150 | CONJ MONTA SERIE 06G36518A2 1/2POLPARKER | CONJUNTOS MONTADOS: FILTROS, REGULADORES E LUBRIFICADORES SERIE 06 CONJUNTO MONTADO COM NIPLE - NUMERO DA PECA 06G36518A2 CONJUNTO MONTADO FR + L; MONTAGEM COM NIPLE; CONEXAO: 1/2POL; OPCOES DO COPO FILTRO: COPO DE POLICARBONATO COM PROTETOR METALICO E DRENO AUTOMATICO; GRANULACAO DO ELEMENTO FILTRANTE: 5 MICRA; FAIXA DE PRESAO: 0,14 A 8,5 BAR COM MANOMETRO; FUNCAO: COM SANGRIA; OPCOES DO CORPO LUBRIFICADOR: COPO DE POLICARBONATO COM PROTETOR METALICO E SEM DRENO. FOTO EM ANEXO.
5400000000941 | UNIÃO TEE 3/8POL - 1/4POL NPT MAC 316SS | CONEXAO TUBO TEE ADAPTADOR MATERIAL CORPO ACO INOX AISI316 EXTREMIDADE A ROSCADA MACHO DIAMETRO EXTREMIDADE A 1/4POL ROSCA NPT DIAMETRO EXTREMIDADE B 3/8POL DIAMETRO EXTREMIDADE C 3/8POL
5400000000954 | UNIÃO TEE 1/2 POL - 1/2 POL - 316SS | CONECTOR TIPO: TEE; MATERIAL ACO INOX 316 DIAMETRO DA CONEXAO (1) 1/2 POL DIAMETRO DA CONEXAO (2) 1/2 POL DIAMETRO DA CONEXAO 1/2 POL DIAMETRO DO TUBO 1/2 POL
5400000000961 | CONECTOR TA20 TM | Conetor para eletroduto família Ta-20 M Para ELOFLEX. Diâmetro Nominal: 1/2 Diâmetro Interno Efetivo: 14,2. Rosca: NPT Código: 22013
5400000001068 | ADAPTADOR 1/4POL NPT MACHO | ADAPTADOR MACHO; DIÂMETRO: 1/4 POL NPT MACHO; APLICAÇÃO: MANGUEIRA DE ALTA PRESSÃO; (06.08.0006-00)
5400000001069 | ADAPTADOR 1/2 POL NPT MACHO | ADAPTADOR MACHO; DIÂMETRO: 1/2 POL NPT MACHO; APLICAÇÃO: MANGUEIRA DE ALTA PRESSÃO; (06.08.0030-00)
5400000001205 | SPRINKLERS PENDENT 68ºC, 1/2” - TY 3251 | Sprinklers Pendent 5.6k, 1/2" NPT, 68°C TYCO TY 3251 68ºC - Bulbo vermelho Posição: pendente Tamanho: 15 mm - rosca de 1/2" Temperatura: 68C° Acabamento: Cromado
5400000001219 | TE UNIÃO DE COMPRESSÃO INOX 316 - OD ½" | TE UNIÃO EM AÇO INOXIDÁDEL 316, conforme ASTM A276, EXTREMIDADE: CONEXÃO SWAGELOG (DUPLA ANILHA), PARA TUBOS DE 1/2" OD (DE), LIMPEZA E EMBALAGEM SC-10 DA SWAGELOG, o range máximo de pressão que a conexão aguenta seria por volta de 20000 psi.
5400000001611 | TAMPA DE PROTEÇÃO DO SENSOR, E30420, IFM | Tampa de proteção, para sensores de fluidos com conexão de encaixe M12 Material da carcaça: Polypropylen Homopolymer Quantidade: 1 [peça] Acessórios (a serem solicitados separadamente): Acessórios de montagem Marca: IFM electronic gmbh ou equivalente Tipo: E30420
5400000001762 | JOELHO INOX 16 ¼ OD x ¼ OD | CONEXAO TUBO COTOVELO MATERIAL CORPO ACO INOX DIAMETRO EXTREMIDADE A 1/4POL DIAMETRO EXTREMIDADE B 1/4POL
5400000001763 | JOELHO INOX 316 ¼ NPT X ¼ OD | CONEXAO TUBO COTOVELO IGUAL MATERIAL CORPO ACO INOX AISI316 TRATAMENTO SUPERFICIE NATURAL EXTREMIDADE A ROSCADA DIAMETRO EXTREMIDADE A 1/4POL ROSCA NPT EXTREMIDADE B ROSCADA DIAMETRO EXTREMIDADE B 1/4POL ROSCA NPT
5400000001765 | UNIÃO INOX 316 ¼ OD X ¼ OD | UNIAO IGUAL MATERIAL CORPO ACO INOX AISI316 1040BAR 1/4POL
5400000002020 | CONECTOR M SS 1/4 OD X 1/4 NPT SWAGELOK | CONECTOR MACHO DE PASSAGEM RETA MATERIAL: ACO INOXIDAVEL DIMENSÕES: 1/4 OD X 1/4 NPT CODIGO DE COMPRA: SS-400-1-4 FABRICANTE: SWAGELOK
5400000002021 | CONECTOR M SS 3/8 OD X 1/4 NPT SWAGELOK | CONECTOR MACHO DE PASSAGEM RETA MATERIAL: ACO INOXIDAVEL DIMENSÕES: 3/8 OD X 1/4 NPT CODIGO DE COMPRA: SS-600-1-4 FABRICANTE: SWAGELOK
5400000002022 | CONECTOR M SS 1/2 OD X 1/4 NPT SWAGELOK | CONECTOR MACHO DE PASSAGEM RETA MATERIAL: ACO INOXIDAVEL DIMENSÕES: 1/2 OD X 1/4 NP CODIGO DE COMPRA: SS-810-1-4 FABRICANTE: SWAGELOK
5400000002023 | CONECTOR M SS 8MM OD X 1/4 NPT SWAGELOK | CONEXAO TUBO UNIAO ADAPTADOR MATERIAL CORPO ACO INOX AISI316 TRATAMENTO SUPERFICIE NATURAL PRESSAO OPERACAO 20000PSI EXTREMIDADE A COMPRESSAO DIAMETRO EXTREMIDADE A 8MM EXTREMIDADE B ROSCADA MACHO DIAMETRO EXTREMIDADE B 1/4POL ROSCA NPT COMPRIMENTO 38,7MM SS-8M0-1-4 SWAGELOK
5400000002025 | CONECTOR M SS 10MM OD X 1/4 NPT SWAGELOK | CONEXAO TUBO UNIAO ADAPTADOR MATERIAL CORPO ACO INOX AISI316 TRATAMENTO SUPERFICIE NATURAL PRESSAO OPERACAO 20000PSI EXTREMIDADE A COMPRESSAO DIAMETRO EXTREMIDADE A 10MM EXTREMIDADE B ROSCADA MACHO DIAMETRO EXTREMIDADE B 1/4POL ROSCA NPT COMPRIMENTO 40,9MM SS-10M0-1-4 SWAGELOK
5400000002026 | CONECTOR M SS 12MM OD X 1/4 NPT SWAGELOK | CONEXAO TUBO UNIAO ADAPTADOR MATERIAL CORPO ACO INOX AISI316 TRATAMENTO SUPERFICIE NATURAL PRESSAO OPERACAO 20000PSI EXTREMIDADE A COMPRESSAO DIAMETRO EXTREMIDADE A 12MM EXTREMIDADE B ROSCADA MACHO DIAMETRO EXTREMIDADE B 1/4POL ROSCA NPT COMPRIMENTO 43,4MM SS-12M0-1-4 SWAGELOK
5400000002027 | CONECTOR M SS 1/4 OD X 3/8 NPT SWAGELOK | CONEXAO TUBO UNIAO ADAPTADOR MATERIAL CORPO ACO INOX AISI316 TRATAMENTO SUPERFICIE NATURAL PRESSAO OPERACAO 20000PSI EXTREMIDADE A COMPRESSAO DIAMETRO EXTREMIDADE A 1/4POL EXTREMIDADE B ROSCADA MACHO DIAMETRO EXTREMIDADE B 3/8POL ROSCA NPT COMPRIMENTO 1.51POL SS-400-1-6 SWAGELOK
5400000002030 | CONECTOR M SS 3/8 OD X 3/8 NPT SWAGELOK | CONECTOR MACHO DE PASSAGEM RETA MATERIAL: ACO INOXIDAVEL DIMENSÕES: 3/8 OD X 3/8 NPT CODIGO DE COMPRA: SS-600-1-6 FABRICANTE: SWAGELOK
5400000002031 | CONECTOR M SS 1/2 OD X 3/8 NPT SWAGELOK | CONECTOR MACHO DE PASSAGEM RETA MATERIAL: ACO INOXIDAVEL DIMENSÕES: 1/2 OD X 3/8 NP CODIGO DE COMPRA: SS-810-1-6 FABRICANTE: SWAGELOK
5400000002032 | CONECTOR M SS 8MM OD X 3/8 NPT SWAGELOK | CONEXAO TUBO UNIAO ADAPTADOR MATERIAL CORPO ACO INOX AISI316 TRATAMENTO SUPERFICIE NATURAL PRESSAO OPERACAO 20000PSI EXTREMIDADE A COMPRESSAO DIAMETRO EXTREMIDADE A 8MM EXTREMIDADE B ROSCADA MACHO DIAMETRO EXTREMIDADE B 3/8POL ROSCA NPT COMPRIMENTO 39,3MM SS-8M0-1-6 SWAGELOK
5400000002034 | CONECTOR M SS 10MM OD X 3/8 NPT SWAGELOK | CONEXAO TUBO UNIAO ADAPTADOR MATERIAL CORPO ACO INOX AISI316 TRATAMENTO SUPERFICIE NATURAL PRESSAO OPERACAO 20000PSI EXTREMIDADE A COMPRESSAO DIAMETRO EXTREMIDADE A 10MM EXTREMIDADE B ROSCADA MACHO DIAMETRO EXTREMIDADE B 3/8POL ROSCA NPT COMPRIMENTO 40,9MM SS-10M0-1-6 SWAGELOK
5400000002037 | CONECTOR M SS 10MM OD X 1/2 NPT SWAGELOK | CONEXAO TUBO UNIAO ADAPTADOR MATERIAL CORPO ACO INOX AISI316 TRATAMENTO SUPERFICIE NATURAL PRESSAO OPERACAO 20000PSI EXTREMIDADE A COMPRESSAO DIAMETRO EXTREMIDADE A 10MM EXTREMIDADE B ROSCADA MACHO DIAMETRO EXTREMIDADE B 1/2POL ROSCA NPT COMPRIMENTO 46,5MM SS-10M0-1-8 SWAGELOK
5400000002038 | CONECTOR M SS 12MM OD X 1/2 NPT SWAGELOK | CONEXAO TUBO UNIAO ADAPTADOR MATERIAL CORPO ACO INOX AISI316 TRATAMENTO SUPERFICIE NATURAL PRESSAO OPERACAO 20000PSI EXTREMIDADE A COMPRESSAO DIAMETRO EXTREMIDADE A 12MM EXTREMIDADE B ROSCADA MACHO DIAMETRO EXTREMIDADE B 1/2POL ROSCA NPT COMPRIMENTO 49MM SS-12M0-1-8 SWAGELOK
5400000002039 | UNIAO RETA SS 1/4 OD X 1/4 OD SWAGELOK | UNIÃO RETA MATERIAL: ACO INOXIDAVEL DIMENSÕES: 1/4 OD X 1/4 NPT CODIGO DE COMPRA: SS-400-6 FABRICANTE: SWAGELOK
5400000002040 | UNIAO RETA SS 3/8 OD X 3/8 OD SWAGELOK | UNIÃO RETA MATERIAL: ACO INOXIDAVEL DIMENSÕES: 3/8 OD X 3/8 OD CODIGO DE COMPRA: SS-600-6 FABRICANTE: SWAGELOK
5400000002041 | CONECTOR M SS 12MM OD X 3/8 NPT SWAGELOK | CONEXAO TUBO UNIAO ADAPTADOR MATERIAL CORPO ACO INOX AISI316 TRATAMENTO SUPERFICIE NATURAL PRESSAO OPERACAO 20000PSI EXTREMIDADE A COMPRESSAO DIAMETRO EXTREMIDADE A 12MM EXTREMIDADE B ROSCADA MACHO DIAMETRO EXTREMIDADE B 3/8POL ROSCA NPT COMPRIMENTO 43,4MM SS-12M0-1-6 SWAGELOK
5400000002042 | CONECTOR M SS 1/4 OD X 1/2 NPT SWAGELOK | CONECTOR MACHO DE PASSAGEM RETA MATERIAL: ACO INOXIDAVEL DIMENSÕES: 1/4 OD X 1/2 NPT CODIGO DE COMPRA: SS-400-1-8 FABRICANTE: SWAGELOK
5400000002043 | CONECTOR M SS 3/8 OD X 1/2 NPT SWAGELOK | CONEXAO TUBO UNIAO ADAPTADOR MATERIAL CORPO ACO INOX AISI316 TRATAMENTO SUPERFICIE NATURAL PRESSAO OPERACAO 20000PSI EXTREMIDADE A COMPRESSAO DIAMETRO EXTREMIDADE A 3/8POL EXTREMIDADE B ROSCADA MACHO DIAMETRO EXTREMIDADE B 1/2POL ROSCA NPT COMPRIMENTO 1.82POL SS-600-1-8 SWAGELOK
5400000002044 | CONECTOR M SS 1/2 OD X 1/2 NPT SWAGELOK | CONECTOR MACHO DE PASSAGEM RETA MATERIAL: ACO INOXIDAVEL DIMENSÕES: 1/2 OD X 1/2 NPT CODIGO DE COMPRA: SS-810-1-8 FABRICANTE: SWAGELOK
5400000002045 | CONECTOR M SS 8MM OD X 1/2 NPT SWAGELOK | CONEXAO TUBO UNIAO ADAPTADOR MATERIAL CORPO ACO INOX AISI316 TRATAMENTO SUPERFICIE NATURAL PRESSAO OPERACAO 20000PSI EXTREMIDADE A COMPRESSAO DIAMETRO EXTREMIDADE A 8MM EXTREMIDADE B ROSCADA MACHO DIAMETRO EXTREMIDADE B 1/2POL ROSCA NPT COMPRIMENTO 45,6MM SS-8M0-1-8 SWAGELOK
5400000002046 | UNIAO RETA SS 1/2 OD X 1/2 OD SWAGELOK | UNIÃO RETA MATERIAL: ACO INOXIDAVEL DIMENSÕES: 1/2 OD X 1/2 OD CODIGO DE COMPRA: SS-810-6 FABRICANTE: SWAGELOK
5400000002047 | UNIAO RETA SS 8MM OD X 8MM OD SWAGELOK | CONEXAO TUBO UNIAO IGUAL MATERIAL CORPO ACO INOX AISI316 TRATAMENTO SUPERFICIE NATURAL PRESSAO OPERACAO 20000PSI EXTREMIDADE A COMPRESSAO DIAMETRO EXTREMIDADE A 8MM EXTREMIDADE B COMPRESSAO DIAMETRO EXTREMIDADE B 8MM COMPRIMENTO 43,2MM SS-8M0-6 SWAGELOK
5400000002048 | UNIAO RETA SS 10MM OD X 10MM OD SWAGELOK | CONEXAO TUBO UNIAO IGUAL MATERIAL CORPO ACO INOX AISI316 TRATAMENTO SUPERFICIE NATURAL PRESSAO OPERACAO 20000PSI EXTREMIDADE A COMPRESSAO DIAMETRO EXTREMIDADE A 10MM EXTREMIDADE B COMPRESSAO DIAMETRO EXTREMIDADE B 10MM COMPRIMENTO 46,2MM SS-10M0-6 SWAGELOK
5400000002049 | UNIAO RETA SS 12MM OD X 12MM OD SWAGELOK | CONEXAO TUBO UNIAO IGUAL MATERIAL CORPO ACO INOX AISI316 TRATAMENTO SUPERFICIE NATURAL PRESSAO OPERACAO 20000PSI EXTREMIDADE A COMPRESSAO DIAMETRO EXTREMIDADE A 12MM EXTREMIDADE B COMPRESSAO DIAMETRO EXTREMIDADE B 12MM COMPRIMENTO 51,2MM SS-12M0-6 SWAGELOK
5400000002050 | TE UNIAO SS 1/4 OD SWAGELOK | CONEXAO TUBO TE UNIAO MATERIAL CORPO ACO INOX AISI316 TRATAMENTO SUPERFICIE NATURAL PRESSAO OPERACAO 8000PSIG EXTREMIDADE A COMPRESSAO DIAMETRO EXTREMIDADE A 1/4POL EXTREMIDADE B COMPRESSAO DIAMETRO EXTREMIDADE B 1/4POL EXTREMIDADE C COMPRESSAO DIAMETRO EXTREMIDADE C 1/4POL COMPRIMENTO 2.12POL SS-400-3 SWAGELOK
5400000002051 | TE UNIAO SS 3/8 OD SWAGELOK | CONEXAO TUBO TE UNIAO MATERIAL CORPO ACO INOX AISI316 TRATAMENTO SUPERFICIE NATURAL PRESSAO OPERACAO 7800PSI EXTREMIDADE A COMPRESSAO DIAMETRO EXTREMIDADE A 3/8POL EXTREMIDADE B COMPRESSAO DIAMETRO EXTREMIDADE B 3/8POL EXTREMIDADE C COMPRESSAO DIAMETRO EXTREMIDADE C 3/8POL COMPRIMENTO 2.4POL SS-600-3 SWAGELOK
5400000002052 | TE UNIAO SS 1/2 OD SWAGELOK | CONEXAO TUBO TE UNIAO MATERIAL CORPO ACO INOX AISI316 TRATAMENTO SUPERFICIE NATURAL PRESSAO OPERACAO 7700PSIG EXTREMIDADE A COMPRESSAO DIAMETRO EXTREMIDADE A 1/2POL EXTREMIDADE B COMPRESSAO DIAMETRO EXTREMIDADE B 1/2POL EXTREMIDADE C COMPRESSAO DIAMETRO EXTREMIDADE C 1/2POL COMPRIMENTO 2.84POL SS-810-3 SWAGELOK
5400000002054 | TE UNIAO SS 10MM OD SWAGELOK | CONEXAO TUBO TE UNIAO MATERIAL CORPO ACO INOX AISI316 TRATAMENTO SUPERFICIE NATURAL PRESSAO OPERACAO 20000PSI EXTREMIDADE A COMPRESSAO DIAMETRO EXTREMIDADE A 10MM EXTREMIDADE B COMPRESSAO DIAMETRO EXTREMIDADE B 10MM EXTREMIDADE C COMPRESSAO DIAMETRO EXTREMIDADE C 10MM COMPRIMENTO 63MM SS-10M0-3 SWAGELOK
5400000002055 | TE UNIAO SS 12MM OD SWAGELOK | CONEXAO TUBO TE UNIAO MATERIAL CORPO ACO INOX AISI316 TRATAMENTO SUPERFICIE NATURAL PRESSAO OPERACAO 20000PSI EXTREMIDADE A COMPRESSAO DIAMETRO EXTREMIDADE A 12MM EXTREMIDADE B COMPRESSAO DIAMETRO EXTREMIDADE B 12MM EXTREMIDADE C COMPRESSAO DIAMETRO EXTREMIDADE C 12MM COMPRIMENTO 72MM SS-12M0-3 SWAGELOK
5400000002056 | COTOVELO M SS 1/4 OD X 1/4 NPT SWAGELOK | CONEXAO TUBO COTOVELO ADAPTADOR MATERIAL CORPO ACO INOX AISI316 TRATAMENTO SUPERFICIE NATURAL NORMA CONSTRUCAO ANSI/ASME/ASTM B31.1 PRESSAO OPERACAO 454BAR EXTREMIDADE A COMPRESSAO DIAMETRO EXTREMIDADE A 1/4POL EXTREMIDADE B ROSCADA MACHO DIAMETRO EXTREMIDADE B 1/4POL ROSCA NPT SS-400-2-4 SWAGELOK
5400000002057 | COTOVELO M SS 3/8 OD X 3/8 NPT SWAGELOK | CONEXAO TUBO COTOVELO IGUAL MATERIAL CORPO ACO INOX AISI316 TRATAMENTO SUPERFICIE NATURAL NORMA CONSTRUCAO ANSI/ASME/ASTM B1.20.1 PRESSAO OPERACAO 5600PSI EXTREMIDADE A ROSCADA DIAMETRO EXTREMIDADE A 3/8POL ROSCA NPT EXTREMIDADE B ROSCADA DIAMETRO EXTREMIDADE B 3/8POL ROSCA NPT SS-600-2-6-E SWAGELOK
5400000002058 | COTOVELO M SS 1/2 OD X 3/8 NPT SWAGELOK | CONEXAO TUBO COTOVELO ADAPTADOR MATERIAL CORPO ACO INOX AISI316 TRATAMENTO SUPERFICIE NATURAL NORMA CONSTRUCAO ANSI/ASME/ASTM B31.1 PRESSAO OPERACAO 454BAR EXTREMIDADE A COMPRESSAO DIAMETRO EXTREMIDADE A 3/8POL EXTREMIDADE B ROSCADA MACHO DIAMETRO EXTREMIDADE B 1/2POL ROSCA NPT SS-600-2-8 SWAGELOK
5400000002059 | COTOVELO M SS 1/2 OD X 1/2 NPT SWAGELOK | COTOVELO MACHO MATERIAL: ACO INOXIDAVEL DIMENSÕES: 1/2 OD X 1/2 NPT CODIGO DE COMPRA: SS-810-2-8 FABRICANTE: SWAGELOK
5400000002060 | COTOVELO M SS 8MM OD X 1/4 NPT SWAGELOK | CONEXAO TUBO COTOVELO ADAPTADOR MATERIAL CORPO ACO INOX AISI316 TRATAMENTO SUPERFICIE NATURAL NORMA CONSTRUCAO ANSI/ASME/ASTM B31.1 PRESSAO OPERACAO 454BAR EXTREMIDADE A ROSCADA DIAMETRO EXTREMIDADE A 1/4POL ROSCA NPT EXTREMIDADE B COMPRESSAO DIAMETRO EXTREMIDADE B 8MM SS-8M0-2-4 SWAGELOK
5400000002061 | COTOVELO M SS 10MM OD X 3/8 NPT SWAGELOK | CONEXAO TUBO COTOVELO ADAPTADOR MATERIAL CORPO ACO INOX AISI316 TRATAMENTO SUPERFICIE NATURAL NORMA CONSTRUCAO ANSI/ASME/ASTM B31.1 PRESSAO OPERACAO 365BAR EXTREMIDADE A ROSCADA DIAMETRO EXTREMIDADE A 3/8POL ROSCA NPT EXTREMIDADE B COMPRESSAO DIAMETRO EXTREMIDADE B 10MM SS-10M0-2-6 SWAGELOK
5400000002062 | COTOVELO M SS 12MM OD X 1/2 NPT SWAGELOK | CONEXAO TUBO COTOVELO ADAPTADOR MATERIAL CORPO ACO INOX AISI316 TRATAMENTO SUPERFICIE NATURAL NORMA CONSTRUCAO ANSI/ASME/ASTM B31.1 PRESSAO OPERACAO 337BAR EXTREMIDADE A ROSCADA DIAMETRO EXTREMIDADE A 1/2POL ROSCA NPT EXTREMIDADE B COMPRESSAO DIAMETRO EXTREMIDADE B 12MM SS-12M0-2-8 SWAGELOK
5400000002063 | ANILHA DIANTEIRA SS 1/4 OD SWAGELOK | ANILHA TIPO ANILHA DIANTEIRA MATERIAL CORPO ACO INOX AISI316 DIAMETRO NOMINAL 1/4POL TRAVA S/TRAVA SS-403-1 SWAGELOK
5400000002064 | ANILHA DIANTEIRA SS 3/8 OD SWAGELOK | ANILHA TIPO ANILHA DIANTEIRA MATERIAL CORPO ACO INOX AISI316 DIAMETRO NOMINAL 3/8POL TRAVA S/TRAVA SS-603-1 SWAGELOK
5400000002065 | ANILHA DIANTEIRA SS 1/2 OD SWAGELOK | ANILHA TIPO ANILHA DIANTEIRA MATERIAL CORPO ACO INOX AISI316 DIAMETRO NOMINAL 1/2POL TRAVA S/TRAVA SS-813-1 SWAGELOK
5400000002067 | ANILHA DIANTEIRA SS 8MM OD SWAGELOK | ANILHA TIPO ANILHA DIANTEIRA MATERIAL CORPO ACO INOX AISI316 DIAMETRO NOMINAL 8MM TRAVA S/TRAVA SS-8M3-1 SWAGELOK
5400000002068 | ANILHA DIANTEIRA SS 10MM OD SWAGELOK | ANILHA TIPO ANILHA DIANTEIRA MATERIAL CORPO ACO INOX AISI316 DIAMETRO NOMINAL 10MM TRAVA S/TRAVA SS-10M3-1 SWAGELOK
5400000002069 | ANILHA DIANTEIRA SS 12MM OD SWAGELOK | ANILHA TIPO ANILHA DIANTEIRA MATERIAL CORPO ACO INOX AISI316 DIAMETRO NOMINAL 12MM TRAVA S/TRAVA SS-12M3-1 SWAGELOK
5400000002070 | ANILHA TRASEIRA SS 1/4 OD SWAGELOK | ANILHA TIPO ANILHA TRASEIRA MATERIAL CORPO ACO INOX AISI316 DIAMETRO NOMINAL 1/4POL TRAVA S/TRAVA SS-404-1 SWAGELOK
5400000002071 | ANILHA TRASEIRA SS 3/8 OD SWAGELOK | ANILHA TIPO ANILHA TRASEIRA MATERIAL CORPO ACO INOX AISI316 DIAMETRO NOMINAL 3/8POL TRAVA S/TRAVA SS-604-1 SWAGELOK
5400000002072 | ANILHA TRASEIRA SS 1/2 OD SWAGELOK | ANILHA TIPO ANILHA TRASEIRA MATERIAL CORPO ACO INOX AISI316 DIAMETRO NOMINAL 1/2POL TRAVA S/TRAVA SS-814-1 SWAGELOK
5400000002077 | ANILHA TRASEIRA SS 8MM OD SWAGELOK | ANILHA TIPO ANILHA TRASEIRA MATERIAL CORPO ACO INOX AISI316 DIAMETRO NOMINAL 8MM TRAVA S/TRAVA SS-8M4-1 SWAGELOK
5400000002078 | ANILHA TRASEIRA SS 10MM OD SWAGELOK | ANILHA TIPO ANILHA TRASEIRA MATERIAL CORPO ACO INOX AISI316 DIAMETRO NOMINAL 10MM TRAVA S/TRAVA SS-10M4-1 SWAGELOK
5400000002079 | ANILHA TRASEIRA SS 12MM OD SWAGELOK | ANILHA TIPO ANILHA TRASEIRA MATERIAL CORPO ACO INOX AISI316 DIAMETRO NOMINAL 12MM TRAVA S/TRAVA SS-12M4-1 SWAGELOK
5400000002302 | CONEXAO RETA FX NPT 1/8 P/TUBO 4MM10K040 | CONEXAO TUBO RETA EXTREMIDADE A ROSCADA DIAMETRO EXTREMIDADE A 1/8POL ROSCA NPT DIAMETRO EXTREMIDADE B 4MM
5400000002303 | CONEXAO RETA FX NPT 1/4 P/TUBO 8MM10X080 | CONEXAO TUBO RETA EXTREMIDADE A ROSCADA DIAMETRO EXTREMIDADE A 1/4POL ROSCA NPT
5400000002304 | CONEXAO RETA FX NPT 1/2P/TUBO 12MM10Z120 | CONEXAO TUBO RETA EXTREMIDADE A ROSCADA DIAMETRO EXTREMIDADE A 1/2POL ROSCA NPT DIAMETRO EXTREMIDADE B 12MM
5400000002305 | CONEXAO L GIRAT NPT 1/8 P/TUBO 4MM20K040 | CONEXAO TUBO L GIRATORIA EXTREMIDADE A ROSCADA DIAMETRO EXTREMIDADE A 1/8POL ROSCA NPT 4MM20K040
5400000002306 | CONEXAO L GIRAT NPT 1/4 P/TUBO 8MM20K080 | CONEXAO TUBO L GIRATORIA EXTREMIDADE A ROSCADA DIAMETRO EXTREMIDADE A 1/4POL ROSCA NPT 8MM20K080
5400000002722 | UN ADAPT AI 316 1/2POL 1/2POL | CONEXAO TUBO UNIAO ADAPTADOR MATERIAL CORPO ACO INOX AISI316 CLASSE PRESSAO 3000PSI EXTREMIDADE A ROSCADA DIAMETRO EXTREMIDADE A 1/2POL ROSCA NPT EXTREMIDADE B COMPRESSAO DIAMETRO EXTREMIDADE B 1/2POL ROSCA BSP SS-810-7-8 SWAGELOK
5400000002771 | ADAPT COAX C/FLANG ACO 5/8POL CA-14E KLC | CONEXAO TUBO ADAPTADOR COAXIAL C/FLANGE MATERIAL CORPO ACO EXTREMIDADE A ROSCADA DIAMETRO EXTREMIDADE A 5/8POL EXTREMIDADE B ROSCADA COMPRIMENTO 52MM CA-14E KLC
5400000002773 | ADAPT RETO AI 316 1/4POL 1/4POL 8000PSI | CONEXAO TUBO ADAPTADOR RETO MATERIAL CORPO ACO INOX AISI316 AMARELA CLASSE PRESSAO 8000PSI PRESSAO OPERACAO 5000PSI EXTREMIDADE A COMPRESSAO DIAMETRO EXTREMIDADE A 1/4POL EXTREMIDADE B ROSCADA DIAMETRO EXTREMIDADE B 1/4POL ROSCA NPT COMPRIMENTO 1.46POL SS-4-TA-1-4 SWAGELOK
5400000002835 | UNIAO ADAPTADOR AI RSC 1/4POL NPT 1/2POL | CONEXAO TUBO UNIAO ADAPTADOR MATERIAL CORPO ACO INOX EXTREMIDADE A ROSCADA DIAMETRO EXTREMIDADE A 1/4POL ROSCA NPT EXTREMIDADE B TUBO COMPRESSAO DIAMETRO EXTREMIDADE B 1/2POL
5400000002836 | COTOV IG 90GR AI 316 OD 1/4POL 1/4POL | CONEXAO TUBO COTOVELO IGUAL 90GR MATERIAL CORPO ACO INOX AISI316 NATURAL EXTREMIDADE A TUBO COMPRESSAO DIAMETRO EXTREMIDADE A 1/4POL EXTREMIDADE B TUBO COMPRESSAO DIAMETRO EXTREMIDADE B 1/4POL SS - OD - 400-9 SWAGELOK
5400000002837 | COT ADAP 90 AI 316 OD 3/8POL 1/4POL NPT | CONEXAO TUBO COTOVELO ADAPTADOR 90GR MATERIAL CORPO ACO INOX AISI316 NATURAL EXTREMIDADE A TUBO COMPRESSAO DIAMETRO EXTREMIDADE A 3/8POL EXTREMIDADE B ROSCADA DIAMETRO EXTREMIDADE B 1/4POL ROSCA NPT SS-600-2-4 SWAGELOK
5500000001314 | CURVA COBRE ⅞" 90° PARA AR CONDICIONADO | CURVA DE COBRE 90º DE 7/8; APLICACAO: TUBULACAO DE AR CONDICIONADO.
5500000001315 | CURVA COBRE 1" 90° PARA AR CONDICIONADO | CURVA DE COBRE 90º DE 1"; APLICACAO: TUBULACAO DE AR CONDICIONADO.
5500000001623 | AR CONDICIONADO INVERTER 18.000 BTUS | AR CONDICIONADO TIPO CONDICIONADOR SPLIT CAPACIDADE 18000 BTUS
5600000001081 | LUVA DE APROXIMACAO VAQUETA HJ6508026 | LUVA DE APROXIMACAO APLICACAO: COMBATE A INCENDIO MATERIAL: COURO VAQUETA CAMADAS INTERNAS: FILME DE POLIURETANO E MANTA DE FIBRAS ARAMIDAS PUNHO EM PARA-ARAMIDA CA 28.099 REFERENCIA: HJ6508026 FABRICANTE: HERCULES
5600000001173 | ESGUICHO REGULAVEL LT 2.1/2POL | ESGUICHO REGULAVEL MATERIAL CORPO LATAO 5A16KGF/CM2 1890L/MIN ROSCADA FEMEA DIAMETRO CONEXAO PROCESSO 2.1/2POL HM 151 HIDROPARTS
5700000000416 | LUVA ELETRODUTO ROSCÁVEL 3/4" | LUVA ELETRODUTO EXTREMIDADE ROSCADA DIAMETRO 3/4POL
5700000000417 | LUVA ELETRODUTO ROSCÁVEL 1.1/4" | LUVA ELETRODUTO EXTREMIDADE ROSCADA DIAMETRO 1.1/4POL
5700000000418 | LUVA ELETRODUTO ROSCÁVEL 1.1/2" | LUVA ELETRODUTO EXTREMIDADE ROSCADA DIAMETRO 1.1/2POL
5700000000419 | LUVA ELETRODUTO ROSCÁVEL 2.1/2" | LUVA ELETRODUTO EXTREMIDADE ROSCADA DIAMETRO 2.1/2POL
5700000000875 | LUVA CORRER EM PRFV DN800 PN06 RIG 5000 | LUVA DE CORRER MATERIAL: PRFV DN 800 PN 06 RIG 5000 SA BB ALB INT APLICACAO: TUBULACAO UTILIZACAO: LINHA DE ADUTORA
5700000000876 | LUVA CORRER EM PRFV DN700 PN06 RIG 5000 | LUVA DE CORRER MATERIAL: PRFV DN 700 PN 06 RIG 5000 SA BB ALB INT APLICACAO: TUBULACAO UTILIZACAO: LINHA DE ADUTORA
5900000000538 | LUVA-WEIR/24401741850049 | LUVA- SUBAPLICACAO: P/ EIXO- APLICACAO: DA BOMBA- MODELO: WEIR- MODELO INCOMPLETO BOMBA: FKH- HERO/24401741850049- WARMAN/24401741850049- WE IR/24401741850049-
5900000000573 | FOLE-WARTSILA/200252 | FOLE 200252 WARTSILA
5900000000574 | FOLE-WARTSILA/200328 | FOLE DE DESCARGA APLICACAO: MOTORES BAG11 MODELO W50SG PAAE 219774; BAG021 MODELO W50SG PAAE 219775 BAG031 MODELO W50SG CODIGO CATALOGO DOCUMENTO: DBAC596659 REFERENCIAS: 200 328 DUTO DE DESCARGA FORNECEDOR: WARTSILA
5900000000575 | FOLE-WARTSILA/200378 | FOLE 200378 WARTSILA
5900000000600 | LUVA-WARMAN/CHRM424M | LUVA P/ EIXO- APLICACAO: DA BOMBA- MODELO: WARMAN 38CC HRM/ ITEM 15 15 DESENHO M004-WB-VD-002-1132-IS01
5900000000828 | LUVA DE DISTANCIA 104089522002 SULZER | LUVA DE DISTANCIA APLICACAO: BOMBAS BOOSTER DO SISTEMA AUXILIAR DE ALIMENTACAO DE AGUA DA CALDEIRA KKS: 30LAC11AP001 / 30LAC12AP001 / 30LAC13AP001 REFERENCIA: 104089522002 (DESENHO:M 006-CG-VD-013-0012-ISO4 ITEM 525.01) FABRICANTE: SULZER
5900000000833 | LUVA-SULZER/204218094001 | LUVA- TIPO: PROTECAO- SUBAPLICACAO: P/ EIXO- APLICACAO: DA BOMBA ALIMENTACAO- MODELO: SULZER- USO: CALDEIRA- SULZER/204 218 094 001-
5900000000848 | BUCHA-KSB/02124991 | BUCHA- APLICACAO: DA BOMBA- MODELO: KSB- (10PAC11/12AP001)- REFERENCIA: 0089F0526- KSB/02124991-
5900000001117 | LUVA-WEIR/H80CB47FLC23 | LUVA-TIPO: PROTETORA-APLICACAO: DA BOMBA-MODELO: WEIR-SELO-HERO / H80C-B47FL C23- WARMAN / H80C-B47FL C23- WEIR / H80C-B47FL C23-
5900000001180 | FOLE-MAGALDI GROUP/PEI0060 | FOLE-APLICACAO: DO TRANSPORTADOR CINZAS-MODELO: MAGALDI GROUP-MAGALDI GROUP / PEI0060-
5900000001181 | FOLE-MAGALDI GROUP/PEI0139 | FOLE-APLICACAO: DO TRANSPORTADOR CINZAS-MODELO: MAGALDI GROUP-MAGALDI GROUP / PEI0139-
5900000001924 | FOLE EXPA. POWERBUS/BP144 Ø560MM L260MM | FOLE EXPA. POWERBUS/BP144 Ø560MM L260MM FOLE DE EXPANSAO/BP144 Ø560MM L260MM (REF. 1) FORNECEDOR: POWER BUS REFERÊNCIA: B-P-144 (REF. 1) APLICAÇÃO: BARRAMENTO BLINDADO - DUTO DE BARRAS 19KV
5900000001925 | FOLE POWERBUS/BI0092055 Ø670MM L260MM | FOLE POWERBUS/BI0092055 Ø670MM L260MM FOLE DE EXPANSAO/BI0092055 Ø670MM L260MM (REF. 1) FORNECEDOR: POWER BUS REFERÊNCIA: B-I0092-055 (REF. 1) APLICAÇÃO: BARRAMENTO BLINDADO - DUTO DE BARRAS 19KV
5900000001926 | FOLE POWERBUS/BI0092055 Ø1165MM L260MM | FOLE POWERBUS/BI0092055 Ø1165MM L260MM FOLE DE EXPANSAO/BI0092055 Ø1165MM L260MM (REF.02) FORNECEDOR: POWER BUS REFERÊNCIA: B-I 0092 - 055 (REF.02) APLICAÇÃO: BARRAMENTO BLINDADO - DUTO DE BARRAS 19KV
5900000006803 | SOQUETE TUBO FOTOMU G6600- 80029 AGILENT | SOQUETE DO TUBO USO: FOTOMULTIPLICADOR APLICACAO: ANALISE DE SULFURADOS REFERENCIA: G6600- 80029 FABRICANTE: AGILENT
5900000013011 | TERMINAL MANG MC-TC-1 BW TECHNOLOGLES | TERMINAL MANGUEIRA MATERIAL CORPO TERMOPLASTICO TERMINAL A ENGATE RAPIDO MC-TC-1 BW TECHNOLOGLES
6100000001410 | NIPLE DUPLO SEXTAVADO 3000# NPT DN 1/2" | NIPLE DUPLO SEXTAVADO 3000# NPT DN 1/2"
6100000001413 | NIPLE DUPLO SEXTAV 3000LBS 2POL NPT A105 | NIPLE DUPLO SEXTAVADO APLICACAO: TUBULACAO MATERIAL: ASTM A105 FORJADO EM ACO CARBONO TIPO DE ROSCA: NPT MACHO CONFORME ASME B16.11 PRESSAO: 3000LBS DIAMETRO: 2POL ACABAMENTEO: GALVANIZADO A FOGO
6100000001427 | BUCHA RED 3000# NPT 1/2" X 1/4" AC | BUCHA RED 3000# NPT 1/2" X 1/4" AC
6100000001514 | SAPATA TIPO FILL-UP 9 5/8" OD 43,5 LB/PÉ | Sapata Tipo Fill-Up (transformável em flutuante por circulação), 9 5/8" OD, 43,5 lb/pé , grau N-80 ou L-80 ou superior, conexão caixa Buttress , com graxa para armazenamento
6100000001517 | COLAR TIPO FILL-UP 9 5/8" OD, 36 LB/PÉ | Colar Tipo Fill-Up (transformável em flutuante por circulação), 9 5/8" OD, 36 lb/pé , grau K-55 ou J-55 ou superior, conexão caixa Buttress, com graxa para armazenamento para longo prazo e protetores de rosca. Válvula de retenção cat III-C segundo API RP 10F.
6100000003479 | UNIÃO MACHO JIC COM ROSCA NPT 1" | UNIAO ADAPTADOR TUBO DIAMETRO EXTREMIDADE A 1POL EXTREMIDADE A ROSCADA MACHO ROSCA TIPO EXTREMIDADE A JIC 37 DIAMETRO EXTREMIDADE B 1POL EXTREMIDADE B ROSCADA MACHO ROSCA TIPO EXTREMIDADE B NPT MATERIAL CORPO ACO
6100000004512 | ADAPTADOR 1/4" NPT FEMEA X 7/16-20 JIC | ADAPTADOR EM AÇO INOXIDÁVEL ASTM A276 GR. 316, EXTREMIDADES 1/4"" ROSCA AN (JIC 7/16-20) MACHO X 1/4"" ROSCA NPT FÊMEA."
6100000004513 | TAMPAO FEMEA 1/4" NPT | TAMPÃO TIPO CAP PARA FECHAMENTO DE TUBOS RÍGIDOS, EM AÇO INOXIDÁVEL ASTM A276 GR.316, EXTREMIDADE 1/4"" ROSCA NPT FÊMEA, PRESSÃO MÁXIMA DE 6600 PSIG
6100000004514 | TAMPAO FEMEA 7/16-20 JIC | TAMPÃO (PIPE CAP) EM AÇO INOXIDÁVEL ASTM A 276 GR.316, EXTREMIDADE JIC 4 (7/16-20) FÊMEA, PRESSÃO MÁXIMA DE TRABALHO DE 10000 PSIG.
6100000004516 | JOELHO 3/4'' F NPT PRESSAO 3000 PSI | JOELHO 90º (COTOVELO) FÊMEA EM AÇO INOXIDÁVEL, EXTREMIDADES: ROSCA NPT FÊMEA 3/4"
6100000004517 | BUCHA DE REDUCAO 3/4'' M NPT P/ 1/4'' F | BUCHA DE REDUÇÃO EM AÇO INOXIDÁVEL ASTM A276 GR.316, EXTREMIDADES: ROSCA NPT MACHO DE 3/4"" X ROSCA NPT FÊMEA DE 1/4""
6100000004519 | JOELHO 1'' F NPT P/ 1'' F NPT 3000 PSI | COTOVELO FÊMEA EM AÇO INOXIDÁVEL, EXTREMIDADES: ROSCA NPT FÊMEA DE 1"
6100000004520 | BUCHA DE REDUCAO 1'' M NPT P/ 1/4'' F | BUCHA DE REDUÇÃO EM AÇO INOXIDÁVEL ASTM A276 GR. 316, EXTREMIDADES: ROSCA NPT MACHO DE 1"" X ROSCA NPT FÊMEA DE 1/4"""
6100000004521 | ADAPTADOR 1/4" MACHO 7/16-20 JIC 3000PSI | ADAPTADOR EM AÇO INOXIDÁVEL ASTM A276 GR. 316, EXTREMIDADES: ROSCA MACHO JIC - 7/16-20 (AN - JIC 37°) X ROSCA NPT MACHO DE 1/4"""
6100000005313 | CRL 90° DN 2 SCH 40-PC-AC | SCH 40-PC-AC ASTM A234 Gr.WPB-ASME B16.9

## Plan1
código | UNIT | PRAZO | OBS | Resposta | PIS | ICMS | IPI
5200000000230
5200000000365
5200000000796
5200000000800
5200000002051
5200000002250
5200000002251
5200000002253
5200000002451
5200000005015
5200000005272
5200000005273
5200000005274
5200000005348
5200000005350
5200000005696
5200000005848
5200000007365
5200000007367
5200000007368
5200000007401
5200000007456
5200000007656
5200000008177
5200000008268
5200000008551
5200000008552
5200000008553
5200000009431
5200000009841
5200000010385
5200000010701
5200000010789
5200000010791
5200000010792
5200000010919
5200000011012
5200000011112
5200000011449
5200000011452
5200000011453
5200000011566
5200000000205
5200000000229
5200000000242
5200000000334
5200000001484
5200000011948
5200000001755
5200000002068
5200000002598
5200000002801
5200000003201
5200000004080
5200000004099
5200000004131
5200000006725
5200000012076
5200000012327
5200000012329
5200000006792
5200000008178
5200000008180
5200000010570
5200000010571
5200000010573
5200000010574
5200000010575
5200000010576
5200000010817
5200000010822
5200000011560
5200000011562
5200000011955
5200000013129
5200000011956
5200000011957
5200000011958
5200000011959
5200000012921
5200000012922
5200000012928
5200000012929
5200000012930
5200000012990
5200000013115
5200000013121
5200000013122
5200000013123
5200000013125
5200000013594
5200000013304 | 10.88 | 2 | OFERTAMOS MATERIAL A105 SEXTAVADO | Leandro | 9.25% | 7% | 5%
5200000013488
5200000013489
5200000013490
5200000013493
5200000013494
5200000013495
5200000013496
5200000013498
5200000013499
5200000013500 | 23.25 | 2 |  | Leandro | 9.25% | 7% | 5%
5200000013560
5200000013561
5200000013634
5200000013635
5200000013636
5200000013689
5200000013724
5200000013725
5200000013726
5200000013727
5200000013728
5200000013562
5200000013563
5200000013612
5200000013613
5200000013614
5200000013827
5200000013848
5200000013954
5200000013955
5200000013956
5200000013957
5200000013958
5200000014135
5200000014149
5200000014151
5200000014178
5200000013615
5200000013616
5200000013617
5200000013618
5200000014208
5200000014209
5200000014211
5200000014212
5200000014213
5200000014217
5200000014218
5200000014228
5200000014499
5200000014500
5200000014501
5200000014502
5200000013619
5200000013620
5200000013621
5200000013622
5200000013623
5200000013624
5200000013729
5200000013730
5200000013731
5200000014542
5200000014543
5200000013732
5200000013733
5200000014651
5200000014675
5200000014702
5200000014184
5200000014194
5200000014197
5200000014798
5200000014896
5200000014918
5200000014925
5200000014933
5200000014934
5200000014935
5200000014508
5200000015381
5200000015382
5200000015383
5200000014511
5200000014523
5200000014524
5200000014525
5200000014526
5200000015453
5200000015520
5200000015530
5200000014529
5200000014530
5200000014532
5200000014562
5200000015631
5200000014706
5200000014711
5200000015761
5200000015768
5200000015769
5200000015161
5200000015384
5200000015385
5200000015446
5200000015448
5200000015820
5200000015834
5200000015835
5200000015838
5200000015839
5200000015452
5200000015531
5200000015842
5200000015596
5200000015846
5200000015847
5200000015881
5200000015882
5200000015883
5200000015884
5200000015885
5200000015887
5200000015888
5200000015889
5200000015890
5200000015891
5200000015892
5200000015893
5200000015894
5200000015895
5200000015896
5200000015901
5200000015902
5200000015903
5200000015904
5200000015905
5200000015906
5200000015907
5200000015908
5200000015909
5200000015910
5200000015919
5200000015920
5200000015921
5200000015922
5200000015923
5200000015924
5200000015925
5200000015927
5200000015928
5200000015929
5200000015930
5200000015931
5200000015932
5200000015933
5200000015934
5200000015935
5200000015936
5200000015937
5200000015938
5200000015939
5200000015940
5200000015941
5200000015942
5200000015944
5200000015945
5200000015946
5200000015947
5200000015948
5200000015949
5200000015950
5200000015952
5200000016156
5200000016178
5200000016182
5200000016272
5200000016275
5200000016276
5200000016277
5200000016289
5200000016297
5200000016301
5200000016442
5200000016444
5200000016445
5200000016446
5200000016449
5200000016469
5200000016470
5200000016488
5200000016489
5200000016511
5200000016626
5200000015602
5200000015603
5200000015633 | 16.8 | 2 |  | Leandro | 9.25% | 7% | 5%
5200000015634
5200000015770
5200000015772
5200000015778
5200000016827
5200000016895
5200000016922
5200000017063
5200000017285
5200000017290
5200000017775
5200000017776
5200000017808
5200000017818
5200000017819
5200000017820
5200000018168
5200000018201
5200000018204
5200000018206
5200000018207
5200000018336
5200000018337
5200000018338
5200000018339
5200000018361
5200000018362
5200000018363
5200000018364
5200000018365
5200000015779
5200000015781
5200000015840
5200000015841
5200000015843
5200000016637
5200000016638
5200000016639
5200000016649
5200000016650
5200000016651
5200000016660
5200000018713
5200000018714
5200000018716
5200000018718
5200000018719
5200000018722
5200000018723
5200000018724
5200000018725
5200000018846
5200000018849
5200000018851
5200000018852
5200000018853
5200000018860
5200000018866
5200000018870
5200000018871
5200000018872
5200000018873
5200000018875
5200000018985
5200000018726
5200000018731
5200000018735
5200000019024
5200000019025
5200000019342
5200000019071
5200000019253
5200000019261
5200000019353
5200000019370
5200000019371
5200000019375
5200000019379
5200000019380
5200000019390
5200000021950
5200000021969
5200000021975
5200000021977
5200000021978
5200000021979
5200000021980
5200000021981
5200000021982
5200000021983
5200000021984
5200000021985
5200000021986
5200000021987
5200000021988
5200000021989
5200000021990
5200000022085
5200000019391
5200000022219
5200000022202
5200000022222
5200000022220
5200000022223
5200000022224
5200000022226
5200000022225
5200000022227
5200000022228
5200000022229
5200000023884
5300000003311
5300000004246
5300000004258
5300000004402
5300000004815
5300000004940
5300000004942
5300000004943
5300000004944
5300000004980
5300000005030
5300000005181
5300000005182
5300000005219
5300000005369
5300000005535
5300000005539
5300000005540
5300000005549
5300000005554
5300000006075
5300000006076
5300000006483
5300000006484
5300000006485
5300000006486
5300000006961
5300000007125
5300000007154
5300000007181
5300000007182
5300000007183
5300000007184
5300000007373
5300000007674
5300000007675
5300000008078
5300000008150
5400000000941
5400000000954
5400000000961
5400000001068
5400000001069
5400000001205
5400000001219
5400000001611
5400000001762
5400000001763
5400000001765
5400000002020
5400000002021
5400000002022
5400000002023
5400000002025
5400000002026
5400000002027
5400000002030
5400000002031
5400000002032
5400000002034
5400000002037
5400000002038
5400000002039
5400000002040
5400000002041
5400000002042
5400000002043
5400000002044
5400000002045
5400000002046
5400000002047
5400000002048
5400000002049
5400000002050
5400000002051
5400000002052
5400000002054
5400000002055
5400000002056
5400000002057
5400000002058
5400000002059
5400000002060
5400000002061
5400000002062
5400000002063
5400000002064
5400000002065
5400000002067
5400000002068
5400000002069
5400000002070
5400000002071
5400000002072
5400000002077
5400000002078
5400000002079
5400000002302
5400000002303
5400000002304
5400000002305
5400000002306
5400000002722
5400000002771
5400000002773
5400000002835
5400000002836
5400000002837
5500000001314
5500000001315
5500000001623
5600000001081
5600000001173
5700000000416
5700000000417
5700000000418
5700000000419
5700000000875
5700000000876
5900000000538
5900000000573
5900000000574
5900000000575
5900000000600
5900000000828
5900000000833
5900000000848
5900000001117
5900000001180
5900000001181
5900000001924
5900000001925
5900000001926
5900000006803
5900000013011
6100000001410
5200000022230
6100000001427
6100000001514
6100000001517
6100000003479
6100000004512
6100000004513
6100000004514
6100000001413
6100000004517
6100000004516
6100000004520
6100000004521
6100000004519
5200000001166 | 18488.73 | 120 |  | Leandro | 9.25% | 7% | 5%
5200000006049 | 350 | 120 |  | Leandro | 9.25% | 7% | 5%
5200000010481 | 450 | 120 |  | Leandro | 9.25% | 7% | 5%
5200000010482 |  |  |  | Leandro | 9.25% | 7% | 5%
5200000010569 | 40.78 | 2 |  | Leandro | 9.25% | 7% | 5%
5200000011718 | 1540 | 120 |  | Leandro | 9.25% | 7% | 5%
5200000011720 | 889.23 | 10 |  | Leandro | 9.25% | 7% | 5%
5200000011721 | 193.04 | 2 |  | Leandro | 9.25% | 7% | 5%
5200000011722 | 1540 | 120 |  | Leandro | 9.25% | 7% | 5%
5200000011750 | 1779.19 | 2 |  | Leandro | 9.25% | 7% | 5%
5200000011751 | 1186.13 | 10 |  | Leandro | 9.25% | 7% | 5%
5200000011752 | 325.6 | 2 |  | Leandro | 9.25% | 7% | 5%
5200000011753 | 2664.55 | 2 |  | Leandro | 9.25% | 7% | 5%
5200000011960 | 1646.36 | 120 |  | Leandro | 9.25% | 7% | 5%
5200000011961 | 2327.4 | 120 |  | Leandro | 9.25% | 7% | 5%
5200000011963 | 4686.04 | 10 |  | Leandro | 9.25% | 7% | 5%
5200000011964 | 4686.04 | 10 |  | Leandro | 9.25% | 7% | 5%
5200000012923 | 831.67 | 2 |  | Leandro | 9.25% | 7% | 5%
5200000012926 | 17.44 | 2 |  | Leandro | 9.25% | 7% | 5%
5200000012927 | 53.49 | 2 |  | Leandro | 9.25% | 7% | 5%
5200000014183 | 4816 | 120 | OFERTAMOS SCH 40 | Leandro | 9.25% | 7% | 5%
5200000014610 |  |  |  | Leandro | 9.25% | 7% | 5%
5200000014712 | 940 | 120 DIAS |  | Leandro | 9.25% | 7% | 5%
5200000018715 | 4816 | 120 |  | Leandro | 9.25% | 7% | 5%
5200000018717 | 8000 | 120 |  | Leandro | 9.25% | 7% | 5%
5200000018720 | 6000 | 120 |  | Leandro | 9.25% | 7% | 5%
5200000018727 | 1135.94 | 120 |  | Leandro | 9.25% | 7% | 5%
5200000018729 | 1662.9 | 120 |  | Leandro | 9.25% | 7% | 5%
5200000018730 | 1895.48 | 120 |  | Leandro | 9.25% | 7% | 5%
5200000018732 | 13.95 | 2 |  | Leandro | 9.25% | 7% | 5%
5200000018733 | 72.1 | 10 |  | Leandro | 9.25% | 7% | 5%
5200000018734 | 5307.38 | 2 |  | Leandro | 9.25% | 7% | 5%
5200000019373 | 324.01 | 20 |  | Leandro | 9.25% | 7% | 5%
5200000019374 | 850 | 120 |  | Leandro | 9.25% | 7% | 5%
6100000005313 | 12.26 | 2 |  | Leandro | 9.25% | 7% | 5%

## Validação (hidden)
Moeda | UF | Motivo de Declínio | Tipo de Pedido/Contrato | Tipo de Demanda | Faturamento Mínimo
Selecione | Selecione | Selecione em caso de declínio | Selecione | Selecione | Selecione
BRL | AC | Não fornece o material ou serviço solicitado | Pedido Spot | Real | Sim
USD | AL | Não se julga apto para atender as especificações no quesito técnico/escopo | Contrato Spot | Estimada | Não
EUR | AM | Não se julga apto para atender as especificações no quesito prazo | Contrato Guarda-Chuva
GBP | AP | Não tem interesse de participar do processo de cotação
Outra | BA | Outras - Detalhar motivo na coluna ao lado
CE
DF
ES
GO
MA
MT
MS
MG
PA
PB
PR
PE
PI
RN
RS
RJ
RO
RR
SC
SP
SE
TO