## Instruções e Resumo
Instruções Gerais - Fornecedor
1 | Preencher Informações básicas na parte superior da aba de cada planta.
1.1 CNPJ: somente números
1.2 Condição de Pagamento: somente números
2 | Preencher as células com fundo na cor azul.
3 | O preenchimento das células com fundo na cor amarela é opcional (quando houver sugestão de fornecedor alternativo).
4 | Valor unitário bruto deve incluir somente ICMS/ISS, PIS e COFINS.
5 | Informar percentual, que será faturado, de todos os impostos incidentes.
5.1 Caso a célula do imposto esteja vazia, será considerado não incidente.
5.2 Para os casos de fornecedor optante pelo simples nacional, preencher a alíquota de aproveitamento.
5.3 Para os casos onde houver redução da alíquota de imposto, a alíquota informada deve ser a efetiva já descontada a redução.
6 | Qualquer informação divergente da descrição solicitada deve ser informada no campo de Observação/Desvio.
7 | Preencher prazo de entrega em dias corridos.
8 | O Valor total bruto será calculado incluindo somente ICMS/ISS, PIS e COFINS tanto na aba de cada planta quanto no resumo abaixo.
Resumo - Processo
|  |  |  | Tipo de Pedido/Contrato¹ |  |  |  | Contrato Guarda-Chuva
|  |  |  | Prazo do Contrato (meses) |  |  |  | 24
|  |  |  | Condição de Pagamento Solicitada (DDL) |  |  |  | 60
Resumo - Fornecedor
|  | Nº de itens | [6 empty] | Valor Total da Proposta² |  | Faturamento Mínimo
|  |  |  | Solicitados | Cotados² | % | EXW (%) | CIP (%) | EXW | CIP | EXW | CIP
|  | Complexo Parnaíba |  | 151 | 39 | 25.83% | 25.83% |  | 101586.75 | 0 | 1000 | 0
|  | Itaqui |  | 182 | 87 | 47.8% | 47.8% |  | 149481.18 | 0 | 1000 | 0
|  | Pecém II |  | 244 | 161 | 65.98% | 65.98% |  | 250828.93 | 0 | 1000 | 0
|  | Total |  | 577 | 287 | 49.74% | 49.74% | 0% | 501896.86 | 0 | N/A | N/A
¹Definições dos tipos de pedidos/contratos:
Pedido Spot: Pedido para fornecimento pontual da quantidade solicitada
Contrato Spot: Contrato para fornecimento pontual da quantidade solicitada
Contrato Guarda-Chuva: Contrato sob demanda com fornecimento com quantidade estimada, sem garantia de compra
²Não contabiliza cotação de fabricantes alternativos

## UTE¦UTG PARNAÍBA
| Proponente |  |  |  |  | PARNAÍBA II GERAÇÃO DE ENERGIA S.A. CNPJ: 14.578.002/0001-77 IE: 123284031 IM: 6430302-3 End: Est. de Acesso a BR 135, S/N, KM 277 - Santo Antonio dos Lopes/MA CEP: 65.730-000 PARNAÍBA GERAÇÃO E COMERCIALIZAÇÃO DE ENERGIA S.A. CNPJ: 15.743.303/0001-71 IE: - IM: - End: Est. de Acesso a BR 135, S/N, KM 277 - Santo Antonio dos Lopes/MA CEP: 65.730-000 ENEVA S.A. (UTG) CNPJ: 04.423.567/0003-93 IE: - IM: - End: Est. de Acesso a BR 135, S/N, KM 277 - Santo Antonio dos Lopes/MA CEP: 65.730-000
| Razão Social: |  |  | Retentores Vedabrás Ind. E Com. LTDA
| CNPJ: |  |  | 61.288.353/0001-23
| UF de origem: |  |  | SP
| Data da proposta: |  |  | 2020-08-27
| Moeda: |  |  | BRL
| Condição de Pagamento: |  |  | 28
| Possui Faturamento Mínimo: |  |  | Sim | (por pedido)
| Faturamento Mínimo - EXW: |  |  | 1000
| Faturamento Mínimo - CIP: |  |  | 0
| Nº de itens solicitados: |  |  | 151
| Nº de itens cotados: |  |  | 39 | 25.83%
| Nº de itens cotados EXW: |  |  | 39 | 25.83%
| Nº de itens cotados CIP: |  |  | 0
| Valor Total da Proposta (EXW): |  |  | 101586.75 | BRL
| Valor Total da Proposta (CIP): |  |  | 0 | BRL
Informações ENEVA
151 | 151 | 0 | 0 | 0 | 151 | 151 | 151 | 39 |  | 74 | 39 | 0 | 39 | 0 | 39 | 39 | 39 | 39 | 0 | 0 | 0 | 0 | 39 | 0 | *Não conta fornecedor alternativo |  |  | 0 | 0
ID | Código de material Eneva | Requisição | Item | Part Number | Descrição | Quantidade Estimada | U.M. | NCM | Motivo de Declínio | Observações ou Desvios | Valor Unitário Bruto (EXW) | Valor Unitário Bruto (CIP) | PIS+COFINS (%) | ISS (%) | ICMS (%) | IPI (%) | ICMS-ST (%) | Prazo Entrega (EXW) | Prazo Entrega (CIP) | Fabricante Alternativo Proposto | Valor Unitário Bruto (EXW) - Fabricante Alternativo | Valor Unitário Bruto (CIP) - Fabricante Alternativo | Valor Total Bruto (EXW) | Valor Total Bruto (CIP) | Cont Total | Cont EXW | Cont CIP | Valor Total Bruto (EXW) - Fornecedor Alternativo | Valor Total Bruto (CIP) - Fornecedor Alternativo
1 | 5200000000547 |  |  |  | ANEL O- MATERIAL: BORRACHA- APLICACAO: DA BOMBA- MODELO: GAST- (COMP)- USO: BOMBA VACUO- GAST/AK473- | 8 | UN |  | Outras - Detalhar motivo na coluna ao lado | Favor fornecer amostra e/ou desenho | [14 empty] | 0 | 0 | 0
2 | 5200000000560 |  |  |  | ANEL VEDACAO APLICACAO COMPRESSOR AR 100004702 COMPAIR | 10 | UN |  | Outras - Detalhar motivo na coluna ao lado | Favor fornecer amostra e/ou desenho | [14 empty] | 0 | 0 | 0
3 | 5200000001371 |  |  |  | ANEL- TIPO: RETENCAO- APLICACAO: DO REDUTOR- MODELO: SEW- USO: SISTEMA DESSULFURACAO GAS EXAUSTAO FGD- SEW/102806- | 20 | UN |  | Não fornece o material ou serviço solicitado | [15 empty] | 0 | 0 | 0
4 | 5200000001505 |  |  |  | ANEL DE VEDACAO APLICACAO: MOTORES BAG11 MODELO W50SG PAAE 219774; BAG021 MODELO W50SG PAAE 219775 BAG031 MODELO W50SG CODIGO CATALOGO DOCUMENTO: DBAC596659 REFERENCIAS: 207 1320 FORNECEDOR: WARTSILA | 20 | UN |  | Outras - Detalhar motivo na coluna ao lado | Favor fornecer amostra e/ou desenho | [14 empty] | 0 | 0 | 0
5 | 5200000001506 |  |  |  | ANEL VEDACAO 200340 WARTSILA | 300 | UN |  | Outras - Detalhar motivo na coluna ao lado | Favor fornecer amostra e/ou desenho | [14 empty] | 0 | 0 | 0
6 | 5200000001527 |  |  |  | ANEL DE VEDACAO APLICACAO: MOTORES BAG11 MODELO W50SG PAAE 219774; BAG021 MODELO W50SG PAAE 219775 BAG031 MODELO W50SG CODIGO CATALOGO DOCUMENTO: DBAC596659 REFERENCIAS: 200 325 DUTO DE DESCARGA FORNECEDOR: WARTSILA | 12 | UN |  | Outras - Detalhar motivo na coluna ao lado | Favor fornecer amostra e/ou desenho | [14 empty] | 0 | 0 | 0
7 | 5200000001678 |  |  |  | ANEL O- MATERIAL: NITRILICA- DIMENSOES: 30X3MM- APLICACAO: DA BOMBA- MODELO: NETZSCH- NETZSCH/516955- | 2 | UN | 4016.93.00 | Selecione em caso de declínio |  | 2.6 |  | 3.65% |  | 7% | 8% | 11% | Até 15 dias úteis |  |  |  |  | 5.2 |  | 1 | 1 | 0
8 | 5200000001835 |  |  |  | ANEL- APLICACAO: DA VALVULA SPX FLOW- USO: VALVULA CONTOLE- (SELO PRES)- SPX FLOW/C22971VBPP- | 4 | UN |  | Outras - Detalhar motivo na coluna ao lado | Favor fornecer amostra e/ou desenho | [14 empty] | 0 | 0 | 0
9 | 5200000001836 |  |  |  | ANEL- TIPO: VEDACAO- APLICACAO: DA VALVULA SPX FLOW- USO: VALVULA CONTROLE- SPX FLOW/C28768-BPP- | 1 | UN |  | Outras - Detalhar motivo na coluna ao lado | Favor fornecer amostra e/ou desenho | [14 empty] | 0 | 0 | 0
10 | 5200000002047 |  |  |  | RETENTOR; TIPO: BR; MATERIAL: BORRACHA NITRILICA NBR; VEDACAO SIMPLES C/MOLA DIN 3760 PRETO ESTRIA LABIO LISO; DIAMETRO INTERNO: 19,00MM; DIAMETRO EXTERNO: 32,00 MM; ALTURA 6,00MM. | 3 | UN | 4016.93.00 | Selecione em caso de declínio |  | 102.07 |  | 3.65% |  | 7% | 8% | 11% | Até 15 dias úteis |  |  |  |  | 306.21 |  | 1 | 1 | 0
11 | 5200000002758 |  |  |  | ANEL VEDACAO APLICACAO EIXO BOMBA CENTRIFUGA 0124F3266 KSB | 40 | UN |  | Outras - Detalhar motivo na coluna ao lado | Favor fornecer amostra e/ou desenho | [14 empty] | 0 | 0 | 0
12 | 5200000002871 |  |  |  | ANEL O 516326 NETZSCH | 2 | UN |  | Outras - Detalhar motivo na coluna ao lado | Favor fornecer amostra e/ou desenho | [14 empty] | 0 | 0 | 0
13 | 5200000002964 |  |  |  | ANEL- TIPO: VEDACAO- APLICACAO: DA VALVULA SEGURANCA- MODELO: DRESSER- DRESSER/31002031- DRESSER MASONE/31002031- GE/31002031- MASONEILAN/31 002031- | 7 | UN |  | Outras - Detalhar motivo na coluna ao lado | Favor fornecer amostra e/ou desenho | [14 empty] | 0 | 0 | 0
14 | 5200000003426 |  |  |  | ANEL-TIPO: DESGASTE-MATERIAL: ACO INOX-APLICACAO: DA BOMBA ALIMENTACAO -MODELO: TORISHIMA PUMP MHG4/8--NORMA MATERIAL: AISI 403.--TORISHIMA P UMP / DES MHG4/8 POS 5030.3- | 14 | UN |  | Não fornece o material ou serviço solicitado | [15 empty] | 0 | 0 | 0
15 | 5200000003431 |  |  |  | ANEL-TIPO: DESGASTE-MATERIAL: ACO INOX-APLICACAO: DA BOMBA ALIMENTACAO -MODELO: TORISHIMA PUMP MHG4/8--NORMA: AISI 416.--TORISHIMA PUMP / DES MHG4/8 POS 5020.3- | 14 | UN |  | Não fornece o material ou serviço solicitado | [15 empty] | 0 | 0 | 0
16 | 5200000003437 |  |  |  | ANEL-TIPO: VEDACAO-APLICACAO: DA BOMBA ALIMENTACAO-MODELO: TORISHIMA PUMP MHG4/8----TORISHIMA PUMP / DES MHG4/8 POS 4120.12- | 3 | UN |  | Outras - Detalhar motivo na coluna ao lado | Favor fornecer amostra e/ou desenho | [14 empty] | 0 | 0 | 0
17 | 5200000003489 |  |  |  | ANEL-TIPO: LABIRINTO-APLICACAO: DA BOMBA ALIMENTACAO-MODELO: TORISHIMA PUMP MHG4/8----TORISHIMA PUMP / DES MHG4/8 POS 4230- | 2 | UN |  | Outras - Detalhar motivo na coluna ao lado | Favor fornecer amostra e/ou desenho | [14 empty] | 0 | 0 | 0
18 | 5200000003611 |  |  |  | ANEL-MATERIAL: AISI 403-APLICACAO: DA BOMBA CIRCULACAO-MODELO: TORISHIMA PUMP SPV1200----TORISHIMA PUMP / DES SPV1200 POS 5010.1- | 1 | UN |  | Outras - Detalhar motivo na coluna ao lado | Favor fornecer amostra e/ou desenho | [14 empty] | 0 | 0 | 0
19 | 5200000003869 |  |  |  | ANEL 4397102 GE | 14 | UN |  | Outras - Detalhar motivo na coluna ao lado | Favor fornecer amostra e/ou desenho | [14 empty] | 0 | 0 | 0
20 | 5200000004051 |  |  |  | RETENTOR C/MOLA MATERIAL LABIO FLUORELASTOMERO SECAO FECHADA PROTECAO S/PROTECAO REVESTIMENTO S/REVESTIMENTO DIAMETRO EIXO 38,1MM DIAMETRO EXTERNO 60,33MM 25319 VEDABRAS | 20 | UN | 4016.93.00 | Selecione em caso de declínio |  | 236.99 |  | 3.65% |  | 7% | 8% | 11% | Até 15 dias úteis |  |  |  |  | 4739.8 |  | 1 | 1 | 0
21 | 5200000004333 |  |  |  | ANEL RETENCAO-APLICACAO: DA VALVULA SEGURANCA DRESSER-DRESSER / 2410802- DRESSER MASONE / 2410802- GE / 2410802- MASONEILAN / 2410802- | 9 | UN |  | Não fornece o material ou serviço solicitado | [15 empty] | 0 | 0 | 0
22 | 5200000004342 |  |  |  | ANEL RETENCAO-TIPO: VEDACAO-APLICACAO: DA VALVULA SEGURANCA-MODELO: MO D DRESSER-DRESSER / 31002020- DRESSER MASONE / 31002020- GE / 31002020 - MASONEILAN / 31002020- | 1 | UN |  | Não fornece o material ou serviço solicitado | [15 empty] | 0 | 0 | 0
23 | 5200000004344 |  |  |  | ANEL VEDACAO TIPO: VEDACAO APLICACAO: VALVULA SEGURANCA DRESSER MODELO: DRESSER / 31002010 DRESSER MASONE / 31002010 BHGE / 31002010 MASONEILAN / 31002010 | 3 | UN |  | Outras - Detalhar motivo na coluna ao lado | Favor fornecer amostra e/ou desenho | [14 empty] | 0 | 0 | 0
24 | 5200000004345 |  |  |  | ANEL RETENCAO TIPO: VEDACAO APLICACAO: VALVULA CONTROLE BHGE DRESSER / 31002018 DRESSER MASONE / 31002018 BHGE / 31002018 MASONEILAN / 31002018 | 3 | UN |  | Não fornece o material ou serviço solicitado | [15 empty] | 0 | 0 | 0
25 | 5200000004723 |  |  |  | ANEL-MATERIAL: AISI 403-APLICACAO: DA BOMBA CIRCULACAO-MODELO: TORISHIMA PUMP SPV1200-H2O-TORISHIMA PUMP / DES SPV1200 POS 5010.2- | 1 | UN |  | Outras - Detalhar motivo na coluna ao lado | Favor fornecer amostra e/ou desenho | [14 empty] | 0 | 0 | 0
26 | 5200000004732 |  |  |  | RETENTOR-TIPO: MOLA-APLICACAO: DA VALVULA CONTROLE-MODELO: MOD SPX FLOW- | 1 | UN |  | Outras - Detalhar motivo na coluna ao lado | Favor fornecer amostra e/ou desenho | [14 empty] | 0 | 0 | 0
27 | 5200000005079 |  |  |  | ANEL VEDACAO-DIMENSOES: 100X4,50MM-MATERIAL: EPDM-APLICACAO: DA VALVULA AR DOGUS-(01)-DOGUS / IT-1530 DN100- | 2 | UN |  | Outras - Detalhar motivo na coluna ao lado | Favor fornecer amostra e/ou desenho | [14 empty] | 0 | 0 | 0
28 | 5200000005080 |  |  |  | ANEL VEDACAO; ETILENO PROPILENO DIENO; DIAMETRO 80,00 MM; APLICACAO VALVULA QUEBRA VACUO IT-1530 DN80 DOGUS VANA - PART 18 ; 90x4-01. | 20 | UN |  | Outras - Detalhar motivo na coluna ao lado | Favor fornecer amostra e/ou desenho | [14 empty] | 0 | 0 | 0
29 | 5200000006501 |  |  |  | ANEL VEDACAO MATERIAL COMPOSTO BORRACHA NITRILICA DIAMETRO NOMINAL550,00 MM ESPESSURA 4,00 MM APLICACAO BOMBA CONDENSADO 4120.2 TORISHIM A | 5 | UN | 4016.93.00 | Selecione em caso de declínio |  | 191.26 |  | 3.65% |  | 7% | 8% | 11% | Até 15 dias úteis |  |  |  |  | 956.3 |  | 1 | 1 | 0
30 | 5200000006502 |  |  |  | ANEL VEDACAO MATERIAL COMPOSTO BORRACHA NITRILICA ESPESSURA 4,00 MM APLICACAO BOMBA CONDENSADO 4120.3 TORISHIMA | 8 | UN |  | Outras - Detalhar motivo na coluna ao lado | Favor fornecer amostra e/ou desenho | [14 empty] | 0 | 0 | 0
31 | 5200000006503 |  |  |  | ANEL VEDACAO MATERIAL COMPOSTO BORRACHA NITRILICA ESPESSURA 5,00 MM APLICACAO BOMBA CONDENSADO 4120.4 TORISHIMA | 12 | UN |  | Outras - Detalhar motivo na coluna ao lado | Favor fornecer amostra e/ou desenho | [14 empty] | 0 | 0 | 0
32 | 5200000006504 |  |  |  | ANEL VEDACAO MATERIAL COMPOSTO BORRACHA NITRILICA DIAMETRO NOMINAL340,00 MM ESPESSURA 5,00 MM APLICACAO BOMBA CONDENSADO 4120.5 TORISHIM A | 11 | UN | 4016.93.00 | Selecione em caso de declínio |  | 67.64 |  | 3.65% |  | 7% | 8% | 11% | Até 15 dias úteis |  |  |  |  | 744.04 |  | 1 | 1 | 0
33 | 5200000006505 |  |  |  | ANEL VEDACAO COMPOSTO BORRACHA NITRILICA APLICACAO BOMBA CONDENSADO 4120.6 TORISHIMA | 3 | UN |  | Outras - Detalhar motivo na coluna ao lado | Favor fornecer amostra e/ou desenho | [14 empty] | 0 | 0 | 0
34 | 5200000006506 |  |  |  | ANEL VEDACAO COMPOSTO BORRACHA NITRILICA APLICACAO BOMBA CONDENSADO 4120.7 TORISHIMA | 1 | UN |  | Outras - Detalhar motivo na coluna ao lado | Favor fornecer amostra e/ou desenho | [14 empty] | 0 | 0 | 0
35 | 5200000006507 |  |  |  | ANEL VEDACAO COMPOSTO BORRACHA NITRILICA APLICACAO BOMBA CONDENSADO 4120.8 TORISHIMA | 2 | UN |  | Outras - Detalhar motivo na coluna ao lado | Favor fornecer amostra e/ou desenho | [14 empty] | 0 | 0 | 0
36 | 5200000006832 |  |  |  | ANEL DESGASTE MATERIAL ACO INOX USO CARCACA ROTOR APLICACAO BOMBA AGUA CIRCULACAO 5020 091014979 TORISHIMA | 2 | UN |  | Não fornece o material ou serviço solicitado | [15 empty] | 0 | 0 | 0
37 | 5200000006840 |  |  |  | ANEL VEDACAO TIPO ANEL O MATERIAL CORPO ETILENO PROPILENO DIENO DUREZA 70 SHORE A DIAMETRO INTERNO 99,5MM ESPESSURA 3MM | 110 | UN | 4016.93.00 | Selecione em caso de declínio |  | 28.77 |  | 3.65% |  | 7% | 8% | 11% | Até 15 dias úteis |  |  |  |  | 3164.7 |  | 1 | 1 | 0
38 | 5200000007217 |  |  |  | ANEL DE VEDACAO WASTE GATE APLICACAO: MOTORES BAG11 MODELO W50SG PAAE 219774; BAG021 MODELO W50SG PAAE 219775 BAG031 MODELO W50SG CODIGO CATALOGO DOCUMENTO: DBAC596659 REFERENCIAS: 207 1015 FORNECEDOR: WARTSILA | 12 | UN |  | Outras - Detalhar motivo na coluna ao lado | Favor fornecer amostra e/ou desenho | [14 empty] | 0 | 0 | 0
39 | 5200000007372 |  |  |  | ANEL VEDACAO TIPO ANEL O MATERIAL CORPO ETILENO PROPILENO DIENO DUREZA 70 SHORE A DIAMETRO INTERNO 135,5MM ESPESSURA 3,5MM | 110 | UN | 4016.93.00 | Selecione em caso de declínio |  | 46.61 |  | 3.65% |  | 7% | 8% | 11% | Até 15 dias úteis |  |  |  |  | 5127.1 |  | 1 | 1 | 0
40 | 5200000007440 |  |  |  | ANEL DESGASTE ROTOR ACO INOX USINADO APLICACAO BOMBA AGUA CIRCULACAO 5030 091014979 TORISHIMA | 2 | UN |  | Não fornece o material ou serviço solicitado | [15 empty] | 0 | 0 | 0
41 | 5200000007483 |  |  |  | ANEL DESGASTE MATERIAL ACO INOX AISI403 ESPESSURA 10,00 MM USO CARCACA APLICACAO BOMBA CONDENSADO 5020.2 TORISHIMA | 10 | UN |  | Não fornece o material ou serviço solicitado | [15 empty] | 0 | 0 | 0
42 | 5200000007488 |  |  |  | ANEL SUBAPLICACAO BLOCO APLICACAO MOTOR 18V50SG PAAE 219774 107452 WARTSILA | 80 | UN |  | Não fornece o material ou serviço solicitado | [15 empty] | 0 | 0 | 0
43 | 5200000007630 |  |  |  | ANEL DESGASTE MATERIAL ACO INOX AISI403 DIAMETRO NOMINAL 230,00 MM DIA METRO EXTERNO 250,00 MM LARGURA 25,00 MM ESPESSURA 10,00 MM APLICACAO BOMBA CONDENSADO 5020.1 TORISHIMA | 8 | UN |  | Não fornece o material ou serviço solicitado | [15 empty] | 0 | 0 | 0
44 | 5200000007631 |  |  |  | ANEL DESGASTE MATERIAL ACO INOX SUS420 J2 ESPESSURA 11,00 MM USO ROTOR APLICACAO BOMBA CONDENSADO 5030.1 TORISHIMA | 8 | UN |  | Não fornece o material ou serviço solicitado | [15 empty] | 0 | 0 | 0
45 | 5200000007632 |  |  |  | ANEL DESGASTE MATERIAL ACO INOX SUS420 J2 DIAMETRO NOMINAL 260,00 MM D IAMETRO EXTERNO 281,00 MM LARGURA 32,00 MM APLICACAO BOMBA CONDENSADO 5030.2 TORISHIMA | 19 | UN |  | Não fornece o material ou serviço solicitado | [15 empty] | 0 | 0 | 0
46 | 5200000007759 |  |  |  | ANEL VEDACAO FLUORELASTOMERO APLICACAO BOMBA AGUA ALIMENTACAO 4120.13 TORISHIMA | 3 | UN |  | Outras - Detalhar motivo na coluna ao lado | Favor fornecer amostra e/ou desenho | [14 empty] | 0 | 0 | 0
47 | 5200000008575 |  |  |  | ANEL ACO INOX APLICACAO SEDE | 4 | UN |  | Não fornece o material ou serviço solicitado | [15 empty] | 0 | 0 | 0
48 | 5200000008577 |  |  |  | ANEL AUXILIAR APLICACAO SISTEMA AGUA CIRCULACAO 10A4218X022 HPA VALVES | 9 | UN |  | Outras - Detalhar motivo na coluna ao lado | Favor fornecer amostra e/ou desenho | [14 empty] | 0 | 0 | 0
49 | 5200000008608 |  |  |  | ANEL VEDACAO TIPO ANEL O MATERIAL CORPO FLUOROELASTOMERO DUREZA 70 SHORE A DIAMETRO INTERNO 430MM ESPESSURA 5,33MM 430X5.33 FKM VEDACOES MAKITA | 20 | UN |  | Não fornece o material ou serviço solicitado | [15 empty] | 0 | 0 | 0
50 | 5200000008629 |  |  |  | ANEL VEDACAO APLICACAO SISTEMA AGUA ALIMENTACAO 10A4216X012 HPA VALVES | 9 | UN |  | Outras - Detalhar motivo na coluna ao lado | Favor fornecer amostra e/ou desenho | [14 empty] | 0 | 0 | 0
51 | 5200000009226 |  |  |  | ANEL O MATERIAL COMPOSTO BORRACHA USO VEDACAO APLICACAO ANALISADOR GAS 3014059499 MET ONE INSTRUMENTS | 4 | UN |  | Outras - Detalhar motivo na coluna ao lado | Favor fornecer amostra e/ou desenho | [14 empty] | 0 | 0 | 0
52 | 5200000010895 |  |  |  | RETENTOR; MATERIAL: SILICONE; TIPO: BRAG; DIAMETRO INTERNO: 35mm; DIAMETRO EXTERNO: 48mm; ALTURA: 7mm; APLICAÇÃO: BOMBAS. | 5 | UN | 4016.93.00 | Selecione em caso de declínio |  | 200.15 |  | 3.65% |  | 7% | 8% | 11% | Até 15 dias úteis |  |  |  |  | 1000.75 |  | 1 | 1 | 0
53 | 5200000010896 |  |  |  | RETENTOR; MATERIAL: NITRILICA NBR; VEDACAO DUPLA COM MOLA; TIPO: BRAG; DIAMETRO INTERNO: 42mm; DIAMETRO EXTERNO: 60mm; ALTURA: 9mm; APLICAÇÃO: BOMBAS. | 5 | UN | 4016.93.00 | Selecione em caso de declínio |  | 105.3 |  | 3.65% |  | 7% | 8% | 11% | Até 15 dias úteis |  |  |  |  | 526.5 |  | 1 | 1 | 0
54 | 5200000010897 |  |  |  | RETENTOR; MATERIAL: NITRILICA NBR; VEDACAO SIMPLES COM MOLA; TIPO: BR; DIAMETRO INTERNO: 70mm; DIAMETRO EXTERNO: 90mm; ALTURA: 10mm; APLICAÇÃO: BOMBAS. | 5 | UN | 4016.93.00 | Selecione em caso de declínio |  | 136.88 |  | 3.65% |  | 7% | 8% | 11% | Até 15 dias úteis |  |  |  |  | 684.4 |  | 1 | 1 | 0
55 | 5200000011011 |  |  |  | ANEL VEDACAO TIPO ANEL O MATERIAL CORPO FLUOROELASTOMERO DUREZA 70 SHORE A DIAMETRO INTERNO 56,74MM ESPESSURA 3,53MM | 6 | UN | 4016.93.00 | Selecione em caso de declínio |  | 36.47 |  | 3.65% |  | 7% | 8% | 11% | Até 15 dias úteis |  |  |  |  | 218.82 |  | 1 | 1 | 0
56 | 5200000011058 |  |  |  | ANEL ORING; MATERIAL: VITON; DUREZA: 80 SHORE; DIAMETRO INTERNO: 155mm; SECAO: 5.8mm; APLICACAO: FERRAMENTA HIDRAULICA M56. | 6 | UN | 4016.93.00 | Selecione em caso de declínio |  | 177.34 |  | 3.65% |  | 7% | 8% | 11% | Até 15 dias úteis |  |  |  |  | 1064.04 |  | 1 | 1 | 0
57 | 5200000011059 |  |  |  | ANEL PARBAK; MATERIAL: COMPOSTO DE BORRACHA; DIAMETRO INTERNO: 154,7mm; DIAMETRO EXTERNO: 164,7mm; ESPESSURA: 1,8mm; APLICACAO: FERRAMENTA HIDRAULICA M56. | 6 | UN |  | Outras - Detalhar motivo na coluna ao lado | Favor fornecer amostra e/ou desenho | [14 empty] | 0 | 0 | 0
58 | 5200000011060 |  |  |  | ANEL ORING; MATERIAL: VITON; DIAMETRO INTERNO: 80mm; SECAO: 5.8mm; APLICACAO: FERRAMENTA HIDRAULICA M56. | 6 | UN |  | Outras - Detalhar motivo na coluna ao lado | Favor fornecer amostra e/ou desenho | [14 empty] | 0 | 0 | 0
59 | 5200000011061 |  |  |  | ANEL PARBAK; MATERIAL: COMPOSTO BORRACHA; DIAMETRO INTERNO: 80mm; DIAMETRO EXTERNO: 90.5mm; SECAO: 1.8mm; APLICACAO: FERRAMENTA HIDRAULICA M56. | 6 | UN |  | Outras - Detalhar motivo na coluna ao lado | Favor fornecer amostra e/ou desenho | [14 empty] | 0 | 0 | 0
60 | 5200000011062 |  |  |  | ANEL ORING; MATERIAL: VITON; DUREZA: SHORE 80; DIAMETRO INTERNO: 103mm; SECAO: 6mm; APLICACAO: FERRAMENTA HIDRAULICA M42. | 6 | UN |  | Outras - Detalhar motivo na coluna ao lado | Favor fornecer amostra e/ou desenho | [14 empty] | 0 | 0 | 0
61 | 5200000011063 |  |  |  | ANEL ORING; MATERIAL: VITON; DUREZA: SHORE 80; DIAMETRO INTERNO: 63mm; SECAO: 6mm; APLICACAO: FERRAMENTA HIDRAULICA M42. | 6 | UN |  | Outras - Detalhar motivo na coluna ao lado | Favor fornecer amostra e/ou desenho | [14 empty] | 0 | 0 | 0
62 | 5200000011330 |  |  |  | ANEL O DO TIRANTE LATERAL APLICACAO: MOTORES BAG11 MODELO W50SG PAAE 219774; BAG021 MODELO W50SG PAAE 219775 BAG031 MODELO W50SG CODIGO CATALOGO DOCUMENTO: DBAC596659 REFERENCIAS: 100 088 EIXO MANIVELA FORNECEDOR: WARTSILA | 50 | UN |  | Outras - Detalhar motivo na coluna ao lado | Favor fornecer amostra e/ou desenho | [14 empty] | 0 | 0 | 0
63 | 5200000011493 |  |  |  | RETENTOR C/MOLA DIAMETRO EIXO 25MM DIAMETRO EXTERNO 35MM | 6 | UN | 4016.93.00 | Selecione em caso de declínio |  | 87.23 |  | 3.65% |  | 7% | 8% | 11% | Até 15 dias úteis |  |  |  |  | 523.38 |  | 1 | 1 | 0
64 | 5200000011571 |  |  |  | ANEL DE CONTENÇÃO DA BOMBA EBARA; APLICAÇÃO NAS BOMBA DE MODELOS: 26562110124-3446211012-EVMSL10 12F6 HQ1BVG V/7,5; 26562110154- 3446211015-EVMSL10 15F6 HQ1BVG V/11; 26562010064-3446201006-EVMSL10 6N6 Q1BVG V/4; 26562010054-3446201005-EVMSL10 5N6 Q1BVG V/4. | 4 | UN |  | Não fornece o material ou serviço solicitado | [15 empty] | 0 | 0 | 0
65 | 5200000011573 |  |  |  | ANEL DE DESGASTE DA BOMBA EBARA; APLICAÇÃO NAS BOMBA DE MODELOS: 26562110124-3446211012-EVMSL10 12F6 HQ1BVG V/7,5; 26562110154- 3446211015-EVMSL10 15F6 HQ1BVG V/11; 26562010064-3446201006-EVMSL10 6N6 Q1BVG V/4;26562010054-3446201005-EVMSL10 5N6 Q1BVG V/4. | 30 | UN |  | Não fornece o material ou serviço solicitado | [15 empty] | 0 | 0 | 0
66 | 5200000011574 |  |  |  | ANEL ORING DA BOMBA EBARA; APLICAÇÃO NAS BOMBA DE MODELOS: 26562110124-3446211012-EVMSL10 12F6 HQ1BVG V/7,5; 26562110154- 3446211015-EVMSL10 15F6 HQ1BVG V/11; 26562010064-3446201006-EVMSL10 6N6 Q1BVG V/4;26562010054-3446201005-EVMSL10 5N6 Q1BVG V/4. | 8 | UN |  | Outras - Detalhar motivo na coluna ao lado | Favor fornecer amostra e/ou desenho | [14 empty] | 0 | 0 | 0
67 | 5200000011926 |  |  |  | O'Ring para pino da valvulas de recebedores de PIG 11mm/2mm (15,76 x 10,60 x 2,58mm PARKER, N-3006-90B). | 50 | UN | 4016.93.00 | Selecione em caso de declínio |  | 1.37 |  | 3.65% |  | 7% | 8% | 11% | Até 15 dias úteis |  |  |  |  | 68.5 |  | 1 | 1 | 0
68 | 5200000011927 |  |  |  | O'Ring para pino da valvulas de recebedores de PIG do Duto 18" (20,45 x 15,29 x 2,58mm PARKER, N-3006-90B). | 1 | UN | 4016.93.00 | Selecione em caso de declínio |  | 1.99 |  | 3.65% |  | 7% | 8% | 11% | Até 15 dias úteis |  |  |  |  | 1.99 |  | 1 | 1 | 0
69 | 5200000011929 |  |  |  | Anel O'ring (40,22 x 33,12 x 3,55mm PARKER, N-3000-70B). | 20 | UN | 4016.93.00 | Selecione em caso de declínio |  | 2.76 |  | 3.65% |  | 7% | 8% | 11% | Até 15 dias úteis |  |  |  |  | 55.2 |  | 1 | 1 | 0
70 | 5200000011931 |  |  |  | Anel O'ring (40,08 x 34,80 x 2,64mm PARKER, N-3000-70B). | 20 | UN | 4016.93.00 | Selecione em caso de declínio |  | 2.6 |  | 3.65% |  | 7% | 8% | 11% | Até 15 dias úteis |  |  |  |  | 52 |  | 1 | 1 | 0
71 | 5200000011935 |  |  |  | RETENTOR DE LÁBIO PARA MOTORES ELÉTRICOS 55MM | 8 | UN |  | Outras - Detalhar motivo na coluna ao lado | Favor fornecer amostra e/ou desenho | [14 empty] | 0 | 0 | 0
72 | 5200000011968 |  |  |  | KIT/CONJUNTO ANEL O FLUOROELASTOMERO | 16 | UN |  | Outras - Detalhar motivo na coluna ao lado | Favor fornecer amostra e/ou desenho | [14 empty] | 0 | 0 | 0
73 | 5200000012325 |  |  |  | O´RING DE VEDACAO DA TAMPA DO FILTRO ANIONICO DE OLEO HIDR. TV-58; SECAO: 5MM; Ø INTERNO: 186MM; MATERIAL DE FABRICAÇÃO: VITON; DUREZA: 75 SHORE; APLICACAO: 58MAX10T001 - FILTRO ANIONICO - TANQUE DE OLEO HIDRAULICO TV-58. | 10 | UN | 4016.93.00 | Selecione em caso de declínio |  | 187.22 |  | 3.65% |  | 7% | 8% | 11% | Até 15 dias úteis |  |  |  |  | 1872.2 |  | 1 | 1 | 0
74 | 5200000013214 |  |  |  | ANEL VEDACAO TIPO ANEL O BOMBA MULTIESTAGIO 65106 DANCOR | 1 | UN |  | Outras - Detalhar motivo na coluna ao lado | Favor fornecer amostra e/ou desenho | [14 empty] | 0 | 0 | 0
75 | 5200000013476 |  |  |  | ANEL VEDACAO TIPO ANEL O MATERIAL CORPO FLUOROELASTOMERO DUREZA 70 SHORE DIAMETRO INTERNO 135,5MM ESPESSURA 3,5MM | 20 | UN | 4016.93.00 | Selecione em caso de declínio |  | 113.21 |  | 3.65% |  | 7% | 8% | 11% | Até 15 dias úteis |  |  |  |  | 2264.2 |  | 1 | 1 | 0
76 | 5200000013477 |  |  |  | ANEL VEDACAO TIPO ANEL O MATERIAL CORPO COMPOSTO BORRACHA NITRILICA DUREZA 80 SHORE A DIAMETRO INTERNO 83MM ESPESSURA 3MM | 150 | UN | 4016.93.00 | Selecione em caso de declínio |  | 8.9 |  | 3.65% |  | 7% | 8% | 11% | Até 15 dias úteis |  |  |  |  | 1335 |  | 1 | 1 | 0
77 | 5200000013698 |  |  |  | ANEL O APLICACAO SEPARADOR BLOCO FILTRO | 13 | UN |  | Outras - Detalhar motivo na coluna ao lado | Favor fornecer amostra e/ou desenho | [14 empty] | 0 | 0 | 0
78 | 5200000013699 |  |  |  | KIT/CONJUNTO ANEL O FILTRO | 13 | UN |  | Outras - Detalhar motivo na coluna ao lado | Favor fornecer amostra e/ou desenho | [14 empty] | 0 | 0 | 0
79 | 5200000013700 |  |  |  | ANEL O APLICACAO DESCARGA UNIDADE | 19 | UN |  | Outras - Detalhar motivo na coluna ao lado | Favor fornecer amostra e/ou desenho | [14 empty] | 0 | 0 | 0
80 | 5200000013811 |  |  |  | ANEL VEDACAO TIPO ANEL DESGASTE DIAMETRO INTERNO 115MM ESPESSURA 12MM | 3 | UN |  | Não fornece o material ou serviço solicitado | [15 empty] | 0 | 0 | 0
81 | 5200000013812 |  |  |  | ANEL VEDACAO TIPO ANEL DESGASTE DIAMETRO INTERNO 110MM ESPESSURA 10MM | 3 | UN |  | Não fornece o material ou serviço solicitado | [15 empty] | 0 | 0 | 0
82 | 5200000013880 |  |  |  | ANEL VEDACAO TIPO ANEL O MATERIAL CORPO FLUOROELASTOMERO DUREZA 75 SHORE A DIAMETRO INTERNO 50,5MM ESPESSURA 2,7MM | 120 | UN | 4016.93.00 | Selecione em caso de declínio |  | 23.81 |  | 3.65% |  | 7% | 8% | 11% | Até 15 dias úteis |  |  |  |  | 2857.2 |  | 1 | 1 | 0
83 | 5200000013900 |  |  |  | RETENTOR C/MOLA ESPIRAL MATERIAL LABIO COMPOSTO BORRACHA NITRILICA DUREZA 70 SHORE A SECAO ABERTA PROTECAO S/PROTECAO REVESTIMENTO EXTERNO DIAMETRO EIXO 20MM DIAMETRO EXTERNO 32MM 00712BR SABO | 3 | UN | 4016.93.00 | Selecione em caso de declínio |  | 84.18 |  | 3.65% |  | 7% | 8% | 11% | Até 15 dias úteis |  |  |  |  | 252.54 |  | 1 | 1 | 0
84 | 5200000013901 |  |  |  | RETENTOR C/MOLA ESPIRAL MATERIAL LABIO COMPOSTO BORRACHA NITRILICA DUREZA 70 SHORE A SECAO ABERTA PROTECAO S/PROTECAO REVESTIMENTO EXTERNO DIAMETRO EIXO 25MM DIAMETRO EXTERNO 35MM 01543BR SABO | 3 | UN | 4016.93.00 | Selecione em caso de declínio |  | 87.23 |  | 3.65% |  | 7% | 8% | 11% | Até 15 dias úteis |  |  |  |  | 261.69 |  | 1 | 1 | 0
85 | 5200000013972 |  |  |  | RETENTOR C/MOLA ESPIRAL MATERIAL LABIO COMPOSTO BORRACHA NITRILICA DUREZA 70 SHORE A SECAO ABERTA PROTECAO S/PROTECAO REVESTIMENTO EXTERNO INTERNO DIAMETRO EIXO 70MM DIAMETRO EXTERNO 85MM VEDABRAS | 1 | UN | 4016.93.00 | Selecione em caso de declínio |  | 136.88 |  | 3.65% |  | 7% | 8% | 11% | Até 15 dias úteis |  |  |  |  | 136.88 |  | 1 | 1 | 0
86 | 5200000014297 |  |  |  | ANEL VEDACAO MATERIAL CORPO COMPOSTO BORRACHA ANALISADOR APNA 370 S-38 | 1 | UN |  | Outras - Detalhar motivo na coluna ao lado | Favor fornecer amostra e/ou desenho | [14 empty] | 0 | 0 | 0
87 | 5200000014299 |  |  |  | ANEL VEDACAO APLICACAO BLOCO DETECTOR | 1 | UN |  | Não fornece o material ou serviço solicitado | [15 empty] | 0 | 0 | 0
88 | 5200000014304 |  |  |  | ANEL VEDACAO APLICACAO BLOCO SECADOR SILICIA | 2 | UN |  | Outras - Detalhar motivo na coluna ao lado | Favor fornecer amostra e/ou desenho | [14 empty] | 0 | 0 | 0
89 | 5200000014305 |  |  |  | ANEL VEDACAO APLICACAO BLOCO SECADOR SILICIA 3012215927 HORIBA | 2 | UN |  | Outras - Detalhar motivo na coluna ao lado | Favor fornecer amostra e/ou desenho | [14 empty] | 0 | 0 | 0
90 | 5200000014697 |  |  |  | ANEL APLICACAO TAMPA VALVULA | 12 | UN |  | Outras - Detalhar motivo na coluna ao lado | Favor fornecer amostra e/ou desenho | [14 empty] | 0 | 0 | 0
91 | 5200000014794 |  |  |  | ANEL RETENCAO APLICACAO BOMBA D-820 | 3 | UN |  | Não fornece o material ou serviço solicitado | [15 empty] | 0 | 0 | 0
92 | 5200000014797 |  |  |  | ANEL VEDACAO TIPO ANEL DESGASTE MATERIAL CORPO FERRO FUNDIDO | 3 | UN |  | Não fornece o material ou serviço solicitado | [15 empty] | 0 | 0 | 0
93 | 5200000014801 |  |  |  | ANEL VEDACAO MATERIAL CORPO COMPOSTO BORRACHA NITRILICA | 3 | UN |  | Outras - Detalhar motivo na coluna ao lado | Favor fornecer amostra e/ou desenho | [14 empty] | 0 | 0 | 0
94 | 5200000014903 |  |  |  | ANEL O COMPOSTO BORRACHA NITRILICA APLICACAO VALVULA 2.1/2 | 30 | UN |  | Outras - Detalhar motivo na coluna ao lado | Favor fornecer amostra e/ou desenho | [14 empty] | 0 | 0 | 0
95 | 5200000015001 |  |  |  | RETENTOR C/MOLA ESPIRAL MATERIAL LABIO COMPOSTO BORRACHA NITRILICA DUREZA 70 SHORE SECAO ABERTA PROTECAO C/PROTECAO REVESTIMENTO EXTERNO DIAMETRO EIXO 30MM DIAMETRO EXTERNO 40MM 05531BRGS SABO | 3 | UN | 4016.93.00 | Selecione em caso de declínio |  | 87.23 |  | 3.65% |  | 7% | 8% | 11% | Até 15 dias úteis |  |  |  |  | 261.69 |  | 1 | 1 | 0
96 | 5200000015024 |  |  |  | ANEL RX 31 | 20 | UN |  | Outras - Detalhar motivo na coluna ao lado | Favor fornecer amostra e/ou desenho | [14 empty] | 0 | 0 | 0
97 | 5200000015136 |  |  |  | ANEL DE VEDACAO (ORING); REF.: NBR 70; FABRICANTE: RUHRPUMPEN; ITEM: 10 | 2 | UN |  | Outras - Detalhar motivo na coluna ao lado | Favor fornecer amostra e/ou desenho | [14 empty] | 0 | 0 | 0
98 | 5200000015475 |  |  |  | ANEL VEDACAO APLICACAO BOLSA 200MM | 2 | UN |  | Não fornece o material ou serviço solicitado | [15 empty] | 0 | 0 | 0
99 | 5200000015490 |  |  |  | ANEL VEDACAO TIPO ANEL O 770684 | 17 | UN |  | Outras - Detalhar motivo na coluna ao lado | Favor fornecer amostra e/ou desenho | [14 empty] | 0 | 0 | 0
100 | 5200000015494 |  |  |  | ANEL VEDACAO TIPO ANEL O 771032 | 40 | UN |  | Outras - Detalhar motivo na coluna ao lado | Favor fornecer amostra e/ou desenho | [14 empty] | 0 | 0 | 0
101 | 5200000015507 |  |  |  | ANEL VEDACAO TIPO ANEL O MATERIAL CORPO FLUOROELASTOMERO DUREZA 70 SHORE DIAMETRO INTERNO 60MM ESPESSURA 3,4MM FILTRO | 80 | UN | 4016.93.00 | Selecione em caso de declínio |  | 36.47 |  | 3.65% |  | 7% | 8% | 11% | Até 15 dias úteis |  |  |  |  | 2917.6 |  | 1 | 1 | 0
102 | 5200000015646 |  |  |  | ANEL 473035 WARTSILA | 1 | UN |  | Outras - Detalhar motivo na coluna ao lado | Favor fornecer amostra e/ou desenho | [14 empty] | 0 | 0 | 0
103 | 5200000015657 |  |  |  | ANEL SUBAPLICACAO ASSENTO APLICACAO BOMBA PNEUMATICA DIAFRAGMA 1503 MB | 16 | UN |  | Outras - Detalhar motivo na coluna ao lado | Favor fornecer amostra e/ou desenho | [14 empty] | 0 | 0 | 0
104 | 5200000015661 |  |  |  | ANEL APLICACAO ASSENTO 2503 | 16 | UN |  | Outras - Detalhar motivo na coluna ao lado | Favor fornecer amostra e/ou desenho | [14 empty] | 0 | 0 | 0
105 | 5200000015705 |  |  |  | ANEL VEDACAO TIPO ANEL O MATERIAL CORPO COMPOSTO BORRACHA NITRILICA DUREZA 70 SHORE A DIAMETRO INTERNO 83MM ESPESSURA 3MM | 130 | UN | 4016.93.00 | Selecione em caso de declínio |  | 8.74 |  | 3.65% |  | 7% | 8% | 11% | Até 15 dias úteis |  |  |  |  | 1136.2 |  | 1 | 1 | 0
106 | 5200000015706 |  |  |  | ANEL VEDACAO TIPO ANEL O MATERIAL CORPO FLUOROELASTOMERO DUREZA 70 SHORE A DIAMETRO INTERNO 180MM ESPESSURA 5,7MM | 250 | UN | 4016.93.00 | Selecione em caso de declínio |  | 209.64 |  | 3.65% |  | 7% | 8% | 11% | Até 15 dias úteis |  |  |  |  | 52410 |  | 1 | 1 | 0
107 | 5200000015708 |  |  |  | ANEL VEDACAO TIPO ANEL O MATERIAL CORPO COMPOSTO BORRACHA NITRILICA DUREZA 70 SHORE A DIAMETRO INTERNO 172MM ESPESSURA 7MM | 250 | UN | 4016.93.00 | Selecione em caso de declínio |  | 41.11 |  | 3.65% |  | 7% | 8% | 11% | Até 15 dias úteis |  |  |  |  | 10277.5 |  | 1 | 1 | 0
108 | 5200000015709 |  |  |  | ANEL VEDACAO TIPO ANEL GUIA LISO MATERIAL CORPO POLIURETANO DIAMETRO INTERNO 163MM ESPESSURA 2,3MM | 240 | UN |  | Outras - Detalhar motivo na coluna ao lado | Favor fornecer amostra e/ou desenho | [14 empty] | 0 | 0 | 0
109 | 5200000015713 |  |  |  | ORING DE VEDACAO; APLICACAO FILTRO OLEO; REFERENCIA: 3040128, FORNECEDOR: BOLLFILTER; LISTA DE ITENS NUMERO: 00205; MODELO DO FILTRO: 6.64.07; LARGURA NOMINAL: DN 200-DN 400; ELEMENTO FILTRANTE : VELA DO FILTRO. | 20 | UN |  | Outras - Detalhar motivo na coluna ao lado | Favor fornecer amostra e/ou desenho | [14 empty] | 0 | 0 | 0
110 | 5200000016426 |  |  |  | RETENTOR DIAMETRO EIXO 38,1MM DIAMETRO EXTERNO 60,33MM | 3 | UN | 4016.93.00 | Selecione em caso de declínio |  | 105.3 |  | 3.65% |  | 7% | 8% | 11% | Até 15 dias úteis |  |  |  |  | 315.9 |  | 1 | 1 | 0
111 | 5200000017773 |  |  |  | ANEL O 20x40x7MM 00994BRG SABO ORING DE VEDACAO 20X40X7-TIPO BRG-ORIENTACAO LI -MATERIAL NBR REFERENCIA SABO 00994BRG. APLICACAO: VENTILADORES DOS TRANSFORMADORES BAT. | 20 | UN | 4016.93.00 | Selecione em caso de declínio |  | 87.23 |  | 3.65% |  | 7% | 8% | 11% | Até 15 dias úteis |  |  |  |  | 1744.6 |  | 1 | 1 | 0
112 | 5200000017864 |  |  |  | ANEL VEDACAO DIAMETRO INTERNO 200MM N08 | 20 | UN |  | Outras - Detalhar motivo na coluna ao lado | Favor fornecer amostra e/ou desenho | [14 empty] | 0 | 0 | 0
113 | 5200000017865 |  |  |  | ANEL VEDACAO DIAMETRO INTERNO 200MM | 20 | UN |  | Outras - Detalhar motivo na coluna ao lado | Favor fornecer amostra e/ou desenho | [14 empty] | 0 | 0 | 0
114 | 5200000017875 |  |  |  | ANEL VEDACAO DIAMETRO INTERNO 75MM | 8 | UN |  | Outras - Detalhar motivo na coluna ao lado | Favor fornecer amostra e/ou desenho | [14 empty] | 0 | 0 | 0
115 | 5200000017876 |  |  |  | ANEL VEDACAO DIAMETRO INTERNO 75MM N09 | 8 | UN |  | Outras - Detalhar motivo na coluna ao lado | Favor fornecer amostra e/ou desenho | [14 empty] | 0 | 0 | 0
116 | 5200000017901 |  |  |  | ANEL VEDACAO DIAMETRO INTERNO 150MM | 9 | UN |  | Outras - Detalhar motivo na coluna ao lado | Favor fornecer amostra e/ou desenho | [14 empty] | 0 | 0 | 0
117 | 5200000017902 |  |  |  | ANEL VEDACAO DIAMETRO INTERNO 150MM N09 | 9 | UN |  | Outras - Detalhar motivo na coluna ao lado | Favor fornecer amostra e/ou desenho | [14 empty] | 0 | 0 | 0
118 | 5200000017915 |  |  |  | ANEL DE VEDACAO NR DESENHO 24 APLIC: CICLO COMB PARNAIBA-II REF: FABR: ORION | 1 | UN |  | Outras - Detalhar motivo na coluna ao lado | Favor fornecer amostra e/ou desenho | [14 empty] | 0 | 0 | 0
119 | 5200000018122 |  |  |  | RETENTOR C/MOLA ESPIRAL MATERIAL LABIO COMPOSTO BORRACHA NITRILICA DUREZA 70 SHORE SECAO ABERTA PROTECAO C/PROTECAO REVESTIMENTO EXTERNO DIAMETRO EIXO 35MM DIAMETRO EXTERNO 52MM 00912BRG SABO | 6 | UN | 4016.93.00 | Selecione em caso de declínio |  | 105.3 |  | 3.65% |  | 7% | 8% | 11% | Até 15 dias úteis |  |  |  |  | 631.8 |  | 1 | 1 | 0
120 | 5200000018124 |  |  |  | ANEL VEDACAO TIPO ANEL O MATERIAL CORPO COMPOSTO BORRACHA NITRILICA DUREZA 75 SHORE A DIAMETRO INTERNO 180MM ESPESSURA 3MM | 5 | UN | 4016.93.00 | Selecione em caso de declínio |  | 12.07 |  | 3.65% |  | 7% | 8% | 11% | Até 15 dias úteis |  |  |  |  | 60.35 |  | 1 | 1 | 0
121 | 5200000018323 |  |  |  | RETENTOR C/MOLA ESPIRAL MATERIAL LABIO COMPOSTO BORRACHA NITRILICA DUREZA 70 SHORE A SECAO ABERTA PROTECAO S/PROTECAO REVESTIMENTO EXTERNO INTERNO DIAMETRO EIXO 150MM DIAMETRO EXTERNO 170MM 0729095 VEDABRAS | 12 | UN | 4016.93.00 | Selecione em caso de declínio |  | 240.18 |  | 3.65% |  | 7% | 8% | 11% | Até 15 dias úteis |  |  |  |  | 2882.16 |  | 1 | 1 | 0
122 | 5200000018746 |  |  |  | RETENTOR 733969 ARCA | 30 | UN |  | Outras - Detalhar motivo na coluna ao lado | Favor fornecer amostra e/ou desenho | [14 empty] | 0 | 0 | 0
123 | 5200000019313 |  |  |  | RETENTOR DO MOTOR VIRABREQUIM DIANTEIRO 76,70 X 100 X 12MM APLICACAO: MOTOR FABRICANTE: SABO REFERENCIA: 02871 | 2 | UN |  | Outras - Detalhar motivo na coluna ao lado | Favor fornecer amostra e/ou desenho | [14 empty] | 0 | 0 | 0
124 | 5200000019314 |  |  |  | RETENTOR DO MOTOR VIRABREQUIM TRASEIRO 110.00MM X 130.00MM X 130.30 X 13.00MM APLICACAO: MOTOR FABRICANTE: SABO REFERENCIA: 00803 | 2 | UN | 4016.93.00 | Selecione em caso de declínio |  | 189.55 |  | 3.65% |  | 7% | 8% | 11% | Até 15 dias úteis |  |  |  |  | 379.1 |  | 1 | 1 | 0
125 | 5200000019319 |  |  |  | ANEL PARA BOMBA MANUAL PTFE APLICACAO: VEDACAO FABRICANTE: ANTON PAR REFERENCIA: 77951 | 3 | UN |  | Não fornece o material ou serviço solicitado | [15 empty] | 0 | 0 | 0
126 | 5200000019320 |  |  |  | ANEL DE ESPUMA APLICACAO: VEDACAO FABRICANTE: ANTON PAR REFERENCIA: 77869 | 3 | UN |  | Não fornece o material ou serviço solicitado | [15 empty] | 0 | 0 | 0
127 | 5200000022091 |  |  |  | RETENTOR SUBAPLICACAO TAMPA APLICACAO MOTOGERADOR 70730043 MWM | 2 | UN |  | Outras - Detalhar motivo na coluna ao lado | Favor fornecer amostra e/ou desenho | [14 empty] | 0 | 0 | 0
128 | 5200000022093 |  |  |  | ANEL O APLICACAO MOTOGERADOR 70590009 MWM | 1 | UN |  | Outras - Detalhar motivo na coluna ao lado | Favor fornecer amostra e/ou desenho | [14 empty] | 0 | 0 | 0
129 | 5200000022237 |  |  |  | ANEL O SUBAPLICACAO PLACA DESGASTE APLICACAO BOMBA SUBMERSIVEL 771044 SPV HIDROTECNICA | 4 | UN |  | Não fornece o material ou serviço solicitado | [15 empty] | 0 | 0 | 0
130 | 5200000022364 |  |  |  | ANEL O APLICACAO BOMBA CENTRIFUGA 2213393 KSB | 5 | UN |  | Outras - Detalhar motivo na coluna ao lado | Favor fornecer amostra e/ou desenho | [14 empty] | 0 | 0 | 0
131 | 5200000022365 |  |  |  | ANEL O SUBAPLICACAO TAMPA APLICACAO BOMBA CENTRIFUGA 2213399 KSB | 5 | UN |  | Outras - Detalhar motivo na coluna ao lado | Favor fornecer amostra e/ou desenho | [14 empty] | 0 | 0 | 0
132 | 5200000022366 |  |  |  | ANEL VEDACAO APLICACAO BOMBA CENTRIFUGA 2139837 KSB | 5 | UN |  | Outras - Detalhar motivo na coluna ao lado | Favor fornecer amostra e/ou desenho | [14 empty] | 0 | 0 | 0
133 | 5200000022382 |  |  |  | ANEL VEDACAO TIPO ANEL O MATERIAL CORPO TERMOPLASTICO NORMA CONSTRUCAO NBR 15885 DIAMETRO INTERNO 18,72MM ESPESSURA 2,62MM 3335413 DRAGER | 10 | UN | 4016.93.00 | Selecione em caso de declínio |  | 8.1 |  | 3.65% |  | 7% | 8% | 11% | Até 15 dias úteis |  |  |  |  | 81 |  | 1 | 1 | 0
134 | 5200000022521 |  |  |  | ANEL DESGASTE U8170-1200 EBARA | 10 | UN |  | Não fornece o material ou serviço solicitado | [15 empty] | 0 | 0 | 0
135 | 5200000022524 |  |  |  | RETENTOR SM101-7070 82X60X12MM EBARA | 2 | UN | 4016.93.00 | Selecione em caso de declínio |  | 126.36 |  | 3.65% |  | 7% | 8% | 11% | Até 15 dias úteis |  |  |  |  | 252.72 |  | 1 | 1 | 0
136 | 5200000022534 |  |  |  | ANEL TRAVA APLICACAO EIXO SM101-7110 EBARA | 1 | UN |  | Não fornece o material ou serviço solicitado | [15 empty] | 0 | 0 | 0
137 | 5200000022543 |  |  |  | ANEL PRESSAO CABO UM101-7092 EBARA | 2 | UN |  | Não fornece o material ou serviço solicitado | [15 empty] | 0 | 0 | 0
138 | 5200000022544 |  |  |  | ANEL PRESSAO CABO UM101-7091 EBARA | 2 | UN |  | Não fornece o material ou serviço solicitado | [15 empty] | 0 | 0 | 0
139 | 5200000022550 |  |  |  | ANEL PROTETOR APLICACAO BOBINA UM101-8100 EBARA | 2 | UN |  | Não fornece o material ou serviço solicitado | [15 empty] | 0 | 0 | 0
140 | 5200000022552 |  |  |  | ANEL VEDACAO TIPO ANEL O MATERIAL CORPO COMPOSTO BORRACHA DUREZA 70 SHORE DIAMETRO INTERNO 7,65MM ESPESSURA 1,78MM SORNG-1.78X7.65 EBARA | 3 | UN | 4016.93.00 | Selecione em caso de declínio |  | 1.23 |  | 3.65% |  | 7% | 8% | 11% | Até 15 dias úteis |  |  |  |  | 3.69 |  | 1 | 1 | 0
141 | 5500000001017 |  |  |  | ALICATE ANEL EXTERNO PONTA FIXA ANGULO 90° CORPO ACO CROMO VANADIO FOSFATIZADO CABO C/CABO TERMOPLASTICO AZUL DIAMETRO PONTA 2,30 MM COMPRIMENTO 210,00 MM - 029.268 8000A31 GEDORE | 3 | UN |  | Não fornece o material ou serviço solicitado | [15 empty] | 0 | 0 | 0
142 | 5500000001454 |  |  |  | ANEL RX-53 | 20 | UN |  | Não fornece o material ou serviço solicitado | [15 empty] | 0 | 0 | 0
143 | 5900000000619 |  |  |  | ANEL 512277 NETZSCH | 2 | UN |  | Outras - Detalhar motivo na coluna ao lado | Favor fornecer amostra e/ou desenho | [14 empty] | 0 | 0 | 0
144 | 5900000000620 |  |  |  | ANEL 878238 NETZSCH | 2 | UN |  | Outras - Detalhar motivo na coluna ao lado | Favor fornecer amostra e/ou desenho | [14 empty] | 0 | 0 | 0
145 | 5900000013032 |  |  |  | ANEL ESPACADOR PART.NUMBER 5040.1 FABRICANTE: TORISHIMA | 3 | UN |  | Não fornece o material ou serviço solicitado | [15 empty] | 0 | 0 | 0
146 | 5900000013033 |  |  |  | ANEL ESPACADOR PART. NUMBER 5040.2 FABRICANTE: TORISHIMA | 3 | UN |  | Não fornece o material ou serviço solicitado | [15 empty] | 0 | 0 | 0
147 | 5900000013036 |  |  |  | ANEL DE SNAP PART.NAMBER 9320 FABRICANTE: TORISHIMA | 6 | UN |  | Não fornece o material ou serviço solicitado | [15 empty] | 0 | 0 | 0
148 | 5900000013037 |  |  |  | ANEL FELTRO PART.NUMBER 4220 FABRICANTE: TORISHIMA | 2 | UN |  | Outras - Detalhar motivo na coluna ao lado | Favor fornecer amostra e/ou desenho | [14 empty] | 0 | 0 | 0
149 | 6100000002593 |  |  |  | ANEL RX 54 | 40 | UN |  | Não fornece o material ou serviço solicitado | [15 empty] | 0 | 0 | 0
150 | 6100000003096 |  |  |  | ANEL O-RING 1 1/16X1 1/4X3/32 PARA REGULADOR DE PRESSÃO ACE95, ACE97, PN 10A0042X052, EMERSON | 6 | UN | 4016.93.00 | Selecione em caso de declínio |  | 2.3 |  | 3.65% |  | 7% | 8% | 11% | Até 15 dias úteis |  |  |  |  | 13.8 |  | 1 | 1 | 0
151 | 6100000004613 |  |  |  | ANEL / ELEMENTO ELASTICO AC 60 | 2 | UN |  | Não fornece o material ou serviço solicitado | [15 empty] | 0 | 0 | 0
[9 empty] | Selecione em caso de declínio | [15 empty] | 0 | 0 | 0
[9 empty] | Selecione em caso de declínio | [15 empty] | 0 | 0 | 0
[9 empty] | Selecione em caso de declínio | [15 empty] | 0 | 0 | 0
[9 empty] | Selecione em caso de declínio | [15 empty] | 0 | 0 | 0
[9 empty] | Selecione em caso de declínio | [15 empty] | 0 | 0 | 0
[9 empty] | Selecione em caso de declínio | [15 empty] | 0 | 0 | 0
[9 empty] | Selecione em caso de declínio | [15 empty] | 0 | 0 | 0
[9 empty] | Selecione em caso de declínio | [15 empty] | 0 | 0 | 0
[9 empty] | Selecione em caso de declínio | [15 empty] | 0 | 0 | 0
[9 empty] | Selecione em caso de declínio | [15 empty] | 0 | 0 | 0
[9 empty] | Selecione em caso de declínio | [15 empty] | 0 | 0 | 0
[9 empty] | Selecione em caso de declínio | [15 empty] | 0 | 0 | 0
[9 empty] | Selecione em caso de declínio | [15 empty] | 0 | 0 | 0
[9 empty] | Selecione em caso de declínio | [15 empty] | 0 | 0 | 0
[9 empty] | Selecione em caso de declínio | [15 empty] | 0 | 0 | 0
[9 empty] | Selecione em caso de declínio | [15 empty] | 0 | 0 | 0
[9 empty] | Selecione em caso de declínio | [15 empty] | 0 | 0 | 0
[9 empty] | Selecione em caso de declínio | [15 empty] | 0 | 0 | 0
[9 empty] | Selecione em caso de declínio | [15 empty] | 0 | 0 | 0
[9 empty] | Selecione em caso de declínio | [15 empty] | 0 | 0 | 0
[9 empty] | Selecione em caso de declínio | [15 empty] | 0 | 0 | 0
[9 empty] | Selecione em caso de declínio | [15 empty] | 0 | 0 | 0
[9 empty] | Selecione em caso de declínio | [15 empty] | 0 | 0 | 0
[9 empty] | Selecione em caso de declínio | [15 empty] | 0 | 0 | 0
[9 empty] | Selecione em caso de declínio | [15 empty] | 0 | 0 | 0
[9 empty] | Selecione em caso de declínio | [15 empty] | 0 | 0 | 0
[9 empty] | Selecione em caso de declínio | [15 empty] | 0 | 0 | 0
[9 empty] | Selecione em caso de declínio | [15 empty] | 0 | 0 | 0
[9 empty] | Selecione em caso de declínio | [15 empty] | 0 | 0 | 0
[9 empty] | Selecione em caso de declínio | [15 empty] | 0 | 0 | 0
[9 empty] | Selecione em caso de declínio | [15 empty] | 0 | 0 | 0
[9 empty] | Selecione em caso de declínio | [15 empty] | 0 | 0 | 0
[9 empty] | Selecione em caso de declínio | [15 empty] | 0 | 0 | 0
[9 empty] | Selecione em caso de declínio | [15 empty] | 0 | 0 | 0
[9 empty] | Selecione em caso de declínio | [15 empty] | 0 | 0 | 0
[9 empty] | Selecione em caso de declínio | [15 empty] | 0 | 0 | 0
[9 empty] | Selecione em caso de declínio | [15 empty] | 0 | 0 | 0
[9 empty] | Selecione em caso de declínio | [15 empty] | 0 | 0 | 0
[9 empty] | Selecione em caso de declínio | [15 empty] | 0 | 0 | 0
[9 empty] | Selecione em caso de declínio | [15 empty] | 0 | 0 | 0
[9 empty] | Selecione em caso de declínio | [15 empty] | 0 | 0 | 0
[9 empty] | Selecione em caso de declínio | [15 empty] | 0 | 0 | 0
[9 empty] | Selecione em caso de declínio | [15 empty] | 0 | 0 | 0
[9 empty] | Selecione em caso de declínio | [15 empty] | 0 | 0 | 0
[9 empty] | Selecione em caso de declínio | [15 empty] | 0 | 0 | 0
[9 empty] | Selecione em caso de declínio | [15 empty] | 0 | 0 | 0
[9 empty] | Selecione em caso de declínio | [15 empty] | 0 | 0 | 0
[9 empty] | Selecione em caso de declínio | [15 empty] | 0 | 0 | 0
[9 empty] | Selecione em caso de declínio | [15 empty] | 0 | 0 | 0
[9 empty] | Selecione em caso de declínio | [15 empty] | 0 | 0 | 0
[9 empty] | Selecione em caso de declínio | [15 empty] | 0 | 0 | 0
[9 empty] | Selecione em caso de declínio | [15 empty] | 0 | 0 | 0
[9 empty] | Selecione em caso de declínio | [15 empty] | 0 | 0 | 0
[9 empty] | Selecione em caso de declínio | [15 empty] | 0 | 0 | 0
[9 empty] | Selecione em caso de declínio | [15 empty] | 0 | 0 | 0
[9 empty] | Selecione em caso de declínio | [15 empty] | 0 | 0 | 0
[9 empty] | Selecione em caso de declínio | [15 empty] | 0 | 0 | 0
[9 empty] | Selecione em caso de declínio | [15 empty] | 0 | 0 | 0
[9 empty] | Selecione em caso de declínio | [15 empty] | 0 | 0 | 0
[9 empty] | Selecione em caso de declínio | [15 empty] | 0 | 0 | 0
[9 empty] | Selecione em caso de declínio | [15 empty] | 0 | 0 | 0
[9 empty] | Selecione em caso de declínio | [15 empty] | 0 | 0 | 0
[9 empty] | Selecione em caso de declínio | [15 empty] | 0 | 0 | 0
[9 empty] | Selecione em caso de declínio | [15 empty] | 0 | 0 | 0
[9 empty] | Selecione em caso de declínio | [15 empty] | 0 | 0 | 0
[9 empty] | Selecione em caso de declínio | [15 empty] | 0 | 0 | 0
[9 empty] | Selecione em caso de declínio | [15 empty] | 0 | 0 | 0
[9 empty] | Selecione em caso de declínio | [15 empty] | 0 | 0 | 0
[9 empty] | Selecione em caso de declínio | [15 empty] | 0 | 0 | 0
[9 empty] | Selecione em caso de declínio | [15 empty] | 0 | 0 | 0
[9 empty] | Selecione em caso de declínio | [15 empty] | 0 | 0 | 0
[9 empty] | Selecione em caso de declínio | [15 empty] | 0 | 0 | 0
[9 empty] | Selecione em caso de declínio | [15 empty] | 0 | 0 | 0
[9 empty] | Selecione em caso de declínio | [15 empty] | 0 | 0 | 0
[9 empty] | Selecione em caso de declínio | [15 empty] | 0 | 0 | 0
[9 empty] | Selecione em caso de declínio | [15 empty] | 0 | 0 | 0
[9 empty] | Selecione em caso de declínio | [15 empty] | 0 | 0 | 0
[9 empty] | Selecione em caso de declínio | [15 empty] | 0 | 0 | 0
[9 empty] | Selecione em caso de declínio | [15 empty] | 0 | 0 | 0
[9 empty] | Selecione em caso de declínio | [15 empty] | 0 | 0 | 0
[9 empty] | Selecione em caso de declínio | [15 empty] | 0 | 0 | 0
[9 empty] | Selecione em caso de declínio | [15 empty] | 0 | 0 | 0
[9 empty] | Selecione em caso de declínio | [15 empty] | 0 | 0 | 0
[9 empty] | Selecione em caso de declínio | [15 empty] | 0 | 0 | 0
[9 empty] | Selecione em caso de declínio | [15 empty] | 0 | 0 | 0
[9 empty] | Selecione em caso de declínio | [15 empty] | 0 | 0 | 0
[9 empty] | Selecione em caso de declínio | [15 empty] | 0 | 0 | 0
[9 empty] | Selecione em caso de declínio | [15 empty] | 0 | 0 | 0
[9 empty] | Selecione em caso de declínio | [15 empty] | 0 | 0 | 0
[9 empty] | Selecione em caso de declínio | [15 empty] | 0 | 0 | 0
[9 empty] | Selecione em caso de declínio | [15 empty] | 0 | 0 | 0
[9 empty] | Selecione em caso de declínio | [15 empty] | 0 | 0 | 0
[9 empty] | Selecione em caso de declínio | [15 empty] | 0 | 0 | 0
[9 empty] | Selecione em caso de declínio | [15 empty] | 0 | 0 | 0
[9 empty] | Selecione em caso de declínio | [15 empty] | 0 | 0 | 0
[9 empty] | Selecione em caso de declínio | [15 empty] | 0 | 0 | 0
[9 empty] | Selecione em caso de declínio | [15 empty] | 0 | 0 | 0
[9 empty] | Selecione em caso de declínio | [15 empty] | 0 | 0 | 0
[9 empty] | Selecione em caso de declínio | [15 empty] | 0 | 0 | 0
[9 empty] | Selecione em caso de declínio | [15 empty] | 0 | 0 | 0
[9 empty] | Selecione em caso de declínio | [15 empty] | 0 | 0 | 0
[9 empty] | Selecione em caso de declínio | [15 empty] | 0 | 0 | 0
[9 empty] | Selecione em caso de declínio | [15 empty] | 0 | 0 | 0
[9 empty] | Selecione em caso de declínio | [15 empty] | 0 | 0 | 0
[9 empty] | Selecione em caso de declínio | [15 empty] | 0 | 0 | 0
[9 empty] | Selecione em caso de declínio | [15 empty] | 0 | 0 | 0
[9 empty] | Selecione em caso de declínio | [15 empty] | 0 | 0 | 0
[9 empty] | Selecione em caso de declínio | [15 empty] | 0 | 0 | 0
[9 empty] | Selecione em caso de declínio | [15 empty] | 0 | 0 | 0
[9 empty] | Selecione em caso de declínio | [15 empty] | 0 | 0 | 0
[9 empty] | Selecione em caso de declínio | [15 empty] | 0 | 0 | 0
[9 empty] | Selecione em caso de declínio | [15 empty] | 0 | 0 | 0
[9 empty] | Selecione em caso de declínio | [15 empty] | 0 | 0 | 0
[9 empty] | Selecione em caso de declínio | [15 empty] | 0 | 0 | 0
[9 empty] | Selecione em caso de declínio | [15 empty] | 0 | 0 | 0
[9 empty] | Selecione em caso de declínio | [15 empty] | 0 | 0 | 0
[9 empty] | Selecione em caso de declínio | [15 empty] | 0 | 0 | 0
[9 empty] | Selecione em caso de declínio | [15 empty] | 0 | 0 | 0
[9 empty] | Selecione em caso de declínio | [15 empty] | 0 | 0 | 0
[9 empty] | Selecione em caso de declínio | [15 empty] | 0 | 0 | 0
[9 empty] | Selecione em caso de declínio | [15 empty] | 0 | 0 | 0
[9 empty] | Selecione em caso de declínio | [15 empty] | 0 | 0 | 0
[9 empty] | Selecione em caso de declínio | [15 empty] | 0 | 0 | 0
[9 empty] | Selecione em caso de declínio | [15 empty] | 0 | 0 | 0
[9 empty] | Selecione em caso de declínio | [15 empty] | 0 | 0 | 0
[9 empty] | Selecione em caso de declínio | [15 empty] | 0 | 0 | 0
[9 empty] | Selecione em caso de declínio | [15 empty] | 0 | 0 | 0
[9 empty] | Selecione em caso de declínio | [15 empty] | 0 | 0 | 0
[9 empty] | Selecione em caso de declínio | [15 empty] | 0 | 0 | 0
[9 empty] | Selecione em caso de declínio | [15 empty] | 0 | 0 | 0
[9 empty] | Selecione em caso de declínio | [15 empty] | 0 | 0 | 0
[9 empty] | Selecione em caso de declínio | [15 empty] | 0 | 0 | 0
[9 empty] | Selecione em caso de declínio | [15 empty] | 0 | 0 | 0
[9 empty] | Selecione em caso de declínio | [15 empty] | 0 | 0 | 0
[9 empty] | Selecione em caso de declínio | [15 empty] | 0 | 0 | 0
[9 empty] | Selecione em caso de declínio | [15 empty] | 0 | 0 | 0
[9 empty] | Selecione em caso de declínio | [15 empty] | 0 | 0 | 0
[9 empty] | Selecione em caso de declínio | [15 empty] | 0 | 0 | 0
[9 empty] | Selecione em caso de declínio | [15 empty] | 0 | 0 | 0
[9 empty] | Selecione em caso de declínio | [15 empty] | 0 | 0 | 0
[9 empty] | Selecione em caso de declínio | [15 empty] | 0 | 0 | 0
[9 empty] | Selecione em caso de declínio | [15 empty] | 0 | 0 | 0
[9 empty] | Selecione em caso de declínio | [15 empty] | 0 | 0 | 0
[9 empty] | Selecione em caso de declínio | [15 empty] | 0 | 0 | 0
[9 empty] | Selecione em caso de declínio | [15 empty] | 0 | 0 | 0
[9 empty] | Selecione em caso de declínio | [15 empty] | 0 | 0 | 0
[9 empty] | Selecione em caso de declínio | [15 empty] | 0 | 0 | 0
[9 empty] | Selecione em caso de declínio | [15 empty] | 0 | 0 | 0
[9 empty] | Selecione em caso de declínio | [15 empty] | 0 | 0 | 0
[9 empty] | Selecione em caso de declínio | [15 empty] | 0 | 0 | 0
[9 empty] | Selecione em caso de declínio | [15 empty] | 0 | 0 | 0
[9 empty] | Selecione em caso de declínio | [15 empty] | 0 | 0 | 0
[9 empty] | Selecione em caso de declínio | [15 empty] | 0 | 0 | 0
[9 empty] | Selecione em caso de declínio | [15 empty] | 0 | 0 | 0
[9 empty] | Selecione em caso de declínio | [15 empty] | 0 | 0 | 0
[9 empty] | Selecione em caso de declínio | [15 empty] | 0 | 0 | 0
[9 empty] | Selecione em caso de declínio | [15 empty] | 0 | 0 | 0
[9 empty] | Selecione em caso de declínio | [15 empty] | 0 | 0 | 0
[9 empty] | Selecione em caso de declínio | [15 empty] | 0 | 0 | 0
[9 empty] | Selecione em caso de declínio | [15 empty] | 0 | 0 | 0
[9 empty] | Selecione em caso de declínio | [15 empty] | 0 | 0 | 0
[9 empty] | Selecione em caso de declínio | [15 empty] | 0 | 0 | 0
[9 empty] | Selecione em caso de declínio | [15 empty] | 0 | 0 | 0
[9 empty] | Selecione em caso de declínio | [15 empty] | 0 | 0 | 0
[9 empty] | Selecione em caso de declínio | [15 empty] | 0 | 0 | 0
[9 empty] | Selecione em caso de declínio | [15 empty] | 0 | 0 | 0
[9 empty] | Selecione em caso de declínio | [15 empty] | 0 | 0 | 0
[9 empty] | Selecione em caso de declínio | [15 empty] | 0 | 0 | 0
[9 empty] | Selecione em caso de declínio | [15 empty] | 0 | 0 | 0
[9 empty] | Selecione em caso de declínio | [15 empty] | 0 | 0 | 0
[9 empty] | Selecione em caso de declínio | [15 empty] | 0 | 0 | 0
[9 empty] | Selecione em caso de declínio | [15 empty] | 0 | 0 | 0
[9 empty] | Selecione em caso de declínio | [15 empty] | 0 | 0 | 0
[9 empty] | Selecione em caso de declínio | [15 empty] | 0 | 0 | 0
[9 empty] | Selecione em caso de declínio | [15 empty] | 0 | 0 | 0
[9 empty] | Selecione em caso de declínio | [15 empty] | 0 | 0 | 0
[9 empty] | Selecione em caso de declínio | [15 empty] | 0 | 0 | 0
[9 empty] | Selecione em caso de declínio | [15 empty] | 0 | 0 | 0
[9 empty] | Selecione em caso de declínio | [15 empty] | 0 | 0 | 0
[9 empty] | Selecione em caso de declínio | [15 empty] | 0 | 0 | 0
[9 empty] | Selecione em caso de declínio | [15 empty] | 0 | 0 | 0
[9 empty] | Selecione em caso de declínio | [15 empty] | 0 | 0 | 0
[9 empty] | Selecione em caso de declínio | [15 empty] | 0 | 0 | 0
[9 empty] | Selecione em caso de declínio | [15 empty] | 0 | 0 | 0
[9 empty] | Selecione em caso de declínio | [15 empty] | 0 | 0 | 0
[9 empty] | Selecione em caso de declínio | [15 empty] | 0 | 0 | 0
[9 empty] | Selecione em caso de declínio | [15 empty] | 0 | 0 | 0
[9 empty] | Selecione em caso de declínio | [15 empty] | 0 | 0 | 0
[9 empty] | Selecione em caso de declínio | [15 empty] | 0 | 0 | 0
[9 empty] | Selecione em caso de declínio | [15 empty] | 0 | 0 | 0
[9 empty] | Selecione em caso de declínio | [15 empty] | 0 | 0 | 0
[9 empty] | Selecione em caso de declínio | [15 empty] | 0 | 0 | 0
[9 empty] | Selecione em caso de declínio | [15 empty] | 0 | 0 | 0
[9 empty] | Selecione em caso de declínio | [15 empty] | 0 | 0 | 0
[9 empty] | Selecione em caso de declínio | [15 empty] | 0 | 0 | 0
[9 empty] | Selecione em caso de declínio | [15 empty] | 0 | 0 | 0
[9 empty] | Selecione em caso de declínio | [15 empty] | 0 | 0 | 0
[9 empty] | Selecione em caso de declínio | [15 empty] | 0 | 0 | 0
[9 empty] | Selecione em caso de declínio | [15 empty] | 0 | 0 | 0
[9 empty] | Selecione em caso de declínio | [15 empty] | 0 | 0 | 0
[9 empty] | Selecione em caso de declínio | [15 empty] | 0 | 0 | 0
[9 empty] | Selecione em caso de declínio | [15 empty] | 0 | 0 | 0
[9 empty] | Selecione em caso de declínio | [15 empty] | 0 | 0 | 0
[9 empty] | Selecione em caso de declínio | [15 empty] | 0 | 0 | 0
[9 empty] | Selecione em caso de declínio | [15 empty] | 0 | 0 | 0
[9 empty] | Selecione em caso de declínio | [15 empty] | 0 | 0 | 0
[9 empty] | Selecione em caso de declínio | [15 empty] | 0 | 0 | 0
[9 empty] | Selecione em caso de declínio | [15 empty] | 0 | 0 | 0
[9 empty] | Selecione em caso de declínio | [15 empty] | 0 | 0 | 0
[9 empty] | Selecione em caso de declínio | [15 empty] | 0 | 0 | 0
[9 empty] | Selecione em caso de declínio | [15 empty] | 0 | 0 | 0
[9 empty] | Selecione em caso de declínio | [15 empty] | 0 | 0 | 0
[9 empty] | Selecione em caso de declínio | [15 empty] | 0 | 0 | 0
[9 empty] | Selecione em caso de declínio | [15 empty] | 0 | 0 | 0
[9 empty] | Selecione em caso de declínio | [15 empty] | 0 | 0 | 0
[9 empty] | Selecione em caso de declínio | [15 empty] | 0 | 0 | 0
[9 empty] | Selecione em caso de declínio | [15 empty] | 0 | 0 | 0
[9 empty] | Selecione em caso de declínio | [15 empty] | 0 | 0 | 0
[9 empty] | Selecione em caso de declínio | [15 empty] | 0 | 0 | 0
[9 empty] | Selecione em caso de declínio | [15 empty] | 0 | 0 | 0
[9 empty] | Selecione em caso de declínio | [15 empty] | 0 | 0 | 0
[9 empty] | Selecione em caso de declínio | [15 empty] | 0 | 0 | 0
[9 empty] | Selecione em caso de declínio | [15 empty] | 0 | 0 | 0
[9 empty] | Selecione em caso de declínio | [15 empty] | 0 | 0 | 0
[9 empty] | Selecione em caso de declínio | [15 empty] | 0 | 0 | 0
[9 empty] | Selecione em caso de declínio | [15 empty] | 0 | 0 | 0
[9 empty] | Selecione em caso de declínio | [15 empty] | 0 | 0 | 0
[9 empty] | Selecione em caso de declínio | [15 empty] | 0 | 0 | 0
[9 empty] | Selecione em caso de declínio | [15 empty] | 0 | 0 | 0
[9 empty] | Selecione em caso de declínio | [15 empty] | 0 | 0 | 0
[9 empty] | Selecione em caso de declínio | [15 empty] | 0 | 0 | 0
[9 empty] | Selecione em caso de declínio | [15 empty] | 0 | 0 | 0
[9 empty] | Selecione em caso de declínio | [15 empty] | 0 | 0 | 0
[9 empty] | Selecione em caso de declínio | [15 empty] | 0 | 0 | 0
[9 empty] | Selecione em caso de declínio | [15 empty] | 0 | 0 | 0
[9 empty] | Selecione em caso de declínio | [15 empty] | 0 | 0 | 0
[9 empty] | Selecione em caso de declínio | [15 empty] | 0 | 0 | 0
[9 empty] | Selecione em caso de declínio | [15 empty] | 0 | 0 | 0
[9 empty] | Selecione em caso de declínio | [15 empty] | 0 | 0 | 0
[9 empty] | Selecione em caso de declínio | [15 empty] | 0 | 0 | 0
[9 empty] | Selecione em caso de declínio | [15 empty] | 0 | 0 | 0
[9 empty] | Selecione em caso de declínio | [15 empty] | 0 | 0 | 0
[9 empty] | Selecione em caso de declínio | [15 empty] | 0 | 0 | 0
[9 empty] | Selecione em caso de declínio | [15 empty] | 0 | 0 | 0
[9 empty] | Selecione em caso de declínio | [15 empty] | 0 | 0 | 0
[9 empty] | Selecione em caso de declínio | [15 empty] | 0 | 0 | 0
[9 empty] | Selecione em caso de declínio | [15 empty] | 0 | 0 | 0
[9 empty] | Selecione em caso de declínio | [15 empty] | 0 | 0 | 0
[9 empty] | Selecione em caso de declínio | [15 empty] | 0 | 0 | 0
[9 empty] | Selecione em caso de declínio | [15 empty] | 0 | 0 | 0
[9 empty] | Selecione em caso de declínio | [15 empty] | 0 | 0 | 0
[9 empty] | Selecione em caso de declínio | [15 empty] | 0 | 0 | 0
[9 empty] | Selecione em caso de declínio | [15 empty] | 0 | 0 | 0
[9 empty] | Selecione em caso de declínio | [15 empty] | 0 | 0 | 0
[9 empty] | Selecione em caso de declínio | [15 empty] | 0 | 0 | 0
[9 empty] | Selecione em caso de declínio | [15 empty] | 0 | 0 | 0
[9 empty] | Selecione em caso de declínio | [15 empty] | 0 | 0 | 0
[9 empty] | Selecione em caso de declínio | [15 empty] | 0 | 0 | 0
[9 empty] | Selecione em caso de declínio | [15 empty] | 0 | 0 | 0
[9 empty] | Selecione em caso de declínio | [15 empty] | 0 | 0 | 0
[9 empty] | Selecione em caso de declínio | [15 empty] | 0 | 0 | 0
[9 empty] | Selecione em caso de declínio | [15 empty] | 0 | 0 | 0
[9 empty] | Selecione em caso de declínio | [15 empty] | 0 | 0 | 0
[9 empty] | Selecione em caso de declínio | [15 empty] | 0 | 0 | 0
[9 empty] | Selecione em caso de declínio | [15 empty] | 0 | 0 | 0
[9 empty] | Selecione em caso de declínio | [15 empty] | 0 | 0 | 0
[9 empty] | Selecione em caso de declínio | [15 empty] | 0 | 0 | 0
[9 empty] | Selecione em caso de declínio | [15 empty] | 0 | 0 | 0
[9 empty] | Selecione em caso de declínio | [15 empty] | 0 | 0 | 0
[9 empty] | Selecione em caso de declínio | [15 empty] | 0 | 0 | 0
[9 empty] | Selecione em caso de declínio | [15 empty] | 0 | 0 | 0
[9 empty] | Selecione em caso de declínio | [15 empty] | 0 | 0 | 0
[9 empty] | Selecione em caso de declínio | [15 empty] | 0 | 0 | 0
[9 empty] | Selecione em caso de declínio | [15 empty] | 0 | 0 | 0
[9 empty] | Selecione em caso de declínio | [15 empty] | 0 | 0 | 0
[9 empty] | Selecione em caso de declínio | [15 empty] | 0 | 0 | 0
[9 empty] | Selecione em caso de declínio | [15 empty] | 0 | 0 | 0
[9 empty] | Selecione em caso de declínio | [15 empty] | 0 | 0 | 0
[9 empty] | Selecione em caso de declínio | [15 empty] | 0 | 0 | 0
[9 empty] | Selecione em caso de declínio | [15 empty] | 0 | 0 | 0
[9 empty] | Selecione em caso de declínio | [15 empty] | 0 | 0 | 0
[9 empty] | Selecione em caso de declínio | [15 empty] | 0 | 0 | 0
[9 empty] | Selecione em caso de declínio | [15 empty] | 0 | 0 | 0
[9 empty] | Selecione em caso de declínio | [15 empty] | 0 | 0 | 0
[9 empty] | Selecione em caso de declínio | [15 empty] | 0 | 0 | 0
[9 empty] | Selecione em caso de declínio | [15 empty] | 0 | 0 | 0
[9 empty] | Selecione em caso de declínio | [15 empty] | 0 | 0 | 0
[9 empty] | Selecione em caso de declínio | [15 empty] | 0 | 0 | 0
[9 empty] | Selecione em caso de declínio | [15 empty] | 0 | 0 | 0
[9 empty] | Selecione em caso de declínio | [15 empty] | 0 | 0 | 0
[9 empty] | Selecione em caso de declínio | [15 empty] | 0 | 0 | 0
[9 empty] | Selecione em caso de declínio | [15 empty] | 0 | 0 | 0
[9 empty] | Selecione em caso de declínio | [15 empty] | 0 | 0 | 0
[9 empty] | Selecione em caso de declínio | [15 empty] | 0 | 0 | 0
[9 empty] | Selecione em caso de declínio | [15 empty] | 0 | 0 | 0
[9 empty] | Selecione em caso de declínio | [15 empty] | 0 | 0 | 0
[9 empty] | Selecione em caso de declínio | [15 empty] | 0 | 0 | 0
[9 empty] | Selecione em caso de declínio | [15 empty] | 0 | 0 | 0
[9 empty] | Selecione em caso de declínio | [15 empty] | 0 | 0 | 0
[9 empty] | Selecione em caso de declínio | [15 empty] | 0 | 0 | 0
[9 empty] | Selecione em caso de declínio | [15 empty] | 0 | 0 | 0
[9 empty] | Selecione em caso de declínio | [15 empty] | 0 | 0 | 0
[9 empty] | Selecione em caso de declínio | [15 empty] | 0 | 0 | 0
[9 empty] | Selecione em caso de declínio | [15 empty] | 0 | 0 | 0
[9 empty] | Selecione em caso de declínio | [15 empty] | 0 | 0 | 0
[9 empty] | Selecione em caso de declínio | [15 empty] | 0 | 0 | 0
[9 empty] | Selecione em caso de declínio | [15 empty] | 0 | 0 | 0
[9 empty] | Selecione em caso de declínio | [15 empty] | 0 | 0 | 0
[9 empty] | Selecione em caso de declínio | [15 empty] | 0 | 0 | 0
[9 empty] | Selecione em caso de declínio | [15 empty] | 0 | 0 | 0
[9 empty] | Selecione em caso de declínio | [15 empty] | 0 | 0 | 0
[9 empty] | Selecione em caso de declínio | [15 empty] | 0 | 0 | 0
[9 empty] | Selecione em caso de declínio | [15 empty] | 0 | 0 | 0
[9 empty] | Selecione em caso de declínio | [15 empty] | 0 | 0 | 0
[9 empty] | Selecione em caso de declínio | [15 empty] | 0 | 0 | 0
[9 empty] | Selecione em caso de declínio | [15 empty] | 0 | 0 | 0
[9 empty] | Selecione em caso de declínio | [15 empty] | 0 | 0 | 0
[9 empty] | Selecione em caso de declínio | [15 empty] | 0 | 0 | 0
[9 empty] | Selecione em caso de declínio | [15 empty] | 0 | 0 | 0
[9 empty] | Selecione em caso de declínio | [15 empty] | 0 | 0 | 0
[9 empty] | Selecione em caso de declínio | [15 empty] | 0 | 0 | 0
[9 empty] | Selecione em caso de declínio | [15 empty] | 0 | 0 | 0
[9 empty] | Selecione em caso de declínio | [15 empty] | 0 | 0 | 0
[9 empty] | Selecione em caso de declínio | [15 empty] | 0 | 0 | 0
[9 empty] | Selecione em caso de declínio | [15 empty] | 0 | 0 | 0
[9 empty] | Selecione em caso de declínio | [15 empty] | 0 | 0 | 0
[9 empty] | Selecione em caso de declínio | [15 empty] | 0 | 0 | 0
[9 empty] | Selecione em caso de declínio | [15 empty] | 0 | 0 | 0
[9 empty] | Selecione em caso de declínio | [15 empty] | 0 | 0 | 0
[9 empty] | Selecione em caso de declínio | [15 empty] | 0 | 0 | 0
[9 empty] | Selecione em caso de declínio | [15 empty] | 0 | 0 | 0
[9 empty] | Selecione em caso de declínio | [15 empty] | 0 | 0 | 0
[9 empty] | Selecione em caso de declínio | [15 empty] | 0 | 0 | 0
[9 empty] | Selecione em caso de declínio | [15 empty] | 0 | 0 | 0
[9 empty] | Selecione em caso de declínio | [15 empty] | 0 | 0 | 0
[9 empty] | Selecione em caso de declínio | [15 empty] | 0 | 0 | 0
[9 empty] | Selecione em caso de declínio | [15 empty] | 0 | 0 | 0
[9 empty] | Selecione em caso de declínio | [15 empty] | 0 | 0 | 0
[9 empty] | Selecione em caso de declínio | [15 empty] | 0 | 0 | 0
[9 empty] | Selecione em caso de declínio | [15 empty] | 0 | 0 | 0
[9 empty] | Selecione em caso de declínio | [15 empty] | 0 | 0 | 0
[9 empty] | Selecione em caso de declínio | [15 empty] | 0 | 0 | 0
[9 empty] | Selecione em caso de declínio | [15 empty] | 0 | 0 | 0
[9 empty] | Selecione em caso de declínio | [15 empty] | 0 | 0 | 0
[9 empty] | Selecione em caso de declínio | [15 empty] | 0 | 0 | 0
[9 empty] | Selecione em caso de declínio | [15 empty] | 0 | 0 | 0
[9 empty] | Selecione em caso de declínio | [15 empty] | 0 | 0 | 0
[9 empty] | Selecione em caso de declínio | [15 empty] | 0 | 0 | 0
[9 empty] | Selecione em caso de declínio | [15 empty] | 0 | 0 | 0
[9 empty] | Selecione em caso de declínio | [15 empty] | 0 | 0 | 0
[9 empty] | Selecione em caso de declínio | [15 empty] | 0 | 0 | 0
[9 empty] | Selecione em caso de declínio | [15 empty] | 0 | 0 | 0
[9 empty] | Selecione em caso de declínio | [15 empty] | 0 | 0 | 0
[9 empty] | Selecione em caso de declínio | [15 empty] | 0 | 0 | 0
[9 empty] | Selecione em caso de declínio | [15 empty] | 0 | 0 | 0
[9 empty] | Selecione em caso de declínio | [15 empty] | 0 | 0 | 0
[9 empty] | Selecione em caso de declínio | [15 empty] | 0 | 0 | 0
[9 empty] | Selecione em caso de declínio | [15 empty] | 0 | 0 | 0
[9 empty] | Selecione em caso de declínio | [15 empty] | 0 | 0 | 0
[9 empty] | Selecione em caso de declínio | [15 empty] | 0 | 0 | 0
[9 empty] | Selecione em caso de declínio | [15 empty] | 0 | 0 | 0
[9 empty] | Selecione em caso de declínio | [15 empty] | 0 | 0 | 0
[9 empty] | Selecione em caso de declínio | [15 empty] | 0 | 0 | 0
[9 empty] | Selecione em caso de declínio | [15 empty] | 0 | 0 | 0
[9 empty] | Selecione em caso de declínio | [15 empty] | 0 | 0 | 0
[9 empty] | Selecione em caso de declínio | [15 empty] | 0 | 0 | 0
[9 empty] | Selecione em caso de declínio | [15 empty] | 0 | 0 | 0
[9 empty] | Selecione em caso de declínio | [15 empty] | 0 | 0 | 0
[9 empty] | Selecione em caso de declínio | [15 empty] | 0 | 0 | 0
[9 empty] | Selecione em caso de declínio | [15 empty] | 0 | 0 | 0
[9 empty] | Selecione em caso de declínio | [15 empty] | 0 | 0 | 0
[9 empty] | Selecione em caso de declínio | [15 empty] | 0 | 0 | 0
[9 empty] | Selecione em caso de declínio | [15 empty] | 0 | 0 | 0
[9 empty] | Selecione em caso de declínio | [15 empty] | 0 | 0 | 0
[9 empty] | Selecione em caso de declínio | [15 empty] | 0 | 0 | 0
[9 empty] | Selecione em caso de declínio | [15 empty] | 0 | 0 | 0
[9 empty] | Selecione em caso de declínio | [15 empty] | 0 | 0 | 0
[9 empty] | Selecione em caso de declínio | [15 empty] | 0 | 0 | 0
[9 empty] | Selecione em caso de declínio | [15 empty] | 0 | 0 | 0
[9 empty] | Selecione em caso de declínio | [15 empty] | 0 | 0 | 0
[9 empty] | Selecione em caso de declínio | [15 empty] | 0 | 0 | 0
[9 empty] | Selecione em caso de declínio | [15 empty] | 0 | 0 | 0
[9 empty] | Selecione em caso de declínio | [15 empty] | 0 | 0 | 0
[9 empty] | Selecione em caso de declínio | [15 empty] | 0 | 0 | 0
[9 empty] | Selecione em caso de declínio | [15 empty] | 0 | 0 | 0
[9 empty] | Selecione em caso de declínio | [15 empty] | 0 | 0 | 0
[9 empty] | Selecione em caso de declínio | [15 empty] | 0 | 0 | 0
[9 empty] | Selecione em caso de declínio | [15 empty] | 0 | 0 | 0
[9 empty] | Selecione em caso de declínio | [15 empty] | 0 | 0 | 0
[9 empty] | Selecione em caso de declínio | [15 empty] | 0 | 0 | 0
[9 empty] | Selecione em caso de declínio | [15 empty] | 0 | 0 | 0
[9 empty] | Selecione em caso de declínio | [15 empty] | 0 | 0 | 0
[9 empty] | Selecione em caso de declínio | [15 empty] | 0 | 0 | 0
[9 empty] | Selecione em caso de declínio | [15 empty] | 0 | 0 | 0
[9 empty] | Selecione em caso de declínio | [15 empty] | 0 | 0 | 0
[9 empty] | Selecione em caso de declínio | [15 empty] | 0 | 0 | 0
[9 empty] | Selecione em caso de declínio | [15 empty] | 0 | 0 | 0
[9 empty] | Selecione em caso de declínio | [15 empty] | 0 | 0 | 0
[9 empty] | Selecione em caso de declínio | [15 empty] | 0 | 0 | 0
[9 empty] | Selecione em caso de declínio | [15 empty] | 0 | 0 | 0
[9 empty] | Selecione em caso de declínio | [15 empty] | 0 | 0 | 0
[9 empty] | Selecione em caso de declínio | [15 empty] | 0 | 0 | 0
[9 empty] | Selecione em caso de declínio | [15 empty] | 0 | 0 | 0
[9 empty] | Selecione em caso de declínio | [15 empty] | 0 | 0 | 0
[9 empty] | Selecione em caso de declínio | [15 empty] | 0 | 0 | 0
[9 empty] | Selecione em caso de declínio | [15 empty] | 0 | 0 | 0
[9 empty] | Selecione em caso de declínio | [15 empty] | 0 | 0 | 0
[9 empty] | Selecione em caso de declínio | [15 empty] | 0 | 0 | 0
[9 empty] | Selecione em caso de declínio | [15 empty] | 0 | 0 | 0
[9 empty] | Selecione em caso de declínio | [15 empty] | 0 | 0 | 0
[9 empty] | Selecione em caso de declínio | [15 empty] | 0 | 0 | 0
[9 empty] | Selecione em caso de declínio | [15 empty] | 0 | 0 | 0
[9 empty] | Selecione em caso de declínio | [15 empty] | 0 | 0 | 0
[9 empty] | Selecione em caso de declínio | [15 empty] | 0 | 0 | 0
[9 empty] | Selecione em caso de declínio | [15 empty] | 0 | 0 | 0
[9 empty] | Selecione em caso de declínio | [15 empty] | 0 | 0 | 0
[9 empty] | Selecione em caso de declínio | [15 empty] | 0 | 0 | 0
[9 empty] | Selecione em caso de declínio | [15 empty] | 0 | 0 | 0
[9 empty] | Selecione em caso de declínio | [15 empty] | 0 | 0 | 0
[9 empty] | Selecione em caso de declínio | [15 empty] | 0 | 0 | 0
[9 empty] | Selecione em caso de declínio | [15 empty] | 0 | 0 | 0
[9 empty] | Selecione em caso de declínio | [15 empty] | 0 | 0 | 0
[9 empty] | Selecione em caso de declínio | [15 empty] | 0 | 0 | 0
[9 empty] | Selecione em caso de declínio | [15 empty] | 0 | 0 | 0
[9 empty] | Selecione em caso de declínio | [15 empty] | 0 | 0 | 0
[9 empty] | Selecione em caso de declínio | [15 empty] | 0 | 0 | 0
[9 empty] | Selecione em caso de declínio | [15 empty] | 0 | 0 | 0
[9 empty] | Selecione em caso de declínio | [15 empty] | 0 | 0 | 0
[9 empty] | Selecione em caso de declínio | [15 empty] | 0 | 0 | 0
[9 empty] | Selecione em caso de declínio | [15 empty] | 0 | 0 | 0
[9 empty] | Selecione em caso de declínio | [15 empty] | 0 | 0 | 0
[9 empty] | Selecione em caso de declínio | [15 empty] | 0 | 0 | 0
[9 empty] | Selecione em caso de declínio | [15 empty] | 0 | 0 | 0
[9 empty] | Selecione em caso de declínio | [15 empty] | 0 | 0 | 0
[9 empty] | Selecione em caso de declínio | [15 empty] | 0 | 0 | 0
[9 empty] | Selecione em caso de declínio | [15 empty] | 0 | 0 | 0
[9 empty] | Selecione em caso de declínio | [15 empty] | 0 | 0 | 0
[9 empty] | Selecione em caso de declínio | [15 empty] | 0 | 0 | 0
[9 empty] | Selecione em caso de declínio | [15 empty] | 0 | 0 | 0
[9 empty] | Selecione em caso de declínio | [15 empty] | 0 | 0 | 0
[9 empty] | Selecione em caso de declínio | [15 empty] | 0 | 0 | 0
[9 empty] | Selecione em caso de declínio | [15 empty] | 0 | 0 | 0
[9 empty] | Selecione em caso de declínio | [15 empty] | 0 | 0 | 0
[9 empty] | Selecione em caso de declínio | [15 empty] | 0 | 0 | 0
[9 empty] | Selecione em caso de declínio | [15 empty] | 0 | 0 | 0
[9 empty] | Selecione em caso de declínio | [15 empty] | 0 | 0 | 0
[9 empty] | Selecione em caso de declínio | [15 empty] | 0 | 0 | 0
[9 empty] | Selecione em caso de declínio | [15 empty] | 0 | 0 | 0
[9 empty] | Selecione em caso de declínio | [15 empty] | 0 | 0 | 0
[9 empty] | Selecione em caso de declínio | [15 empty] | 0 | 0 | 0
[9 empty] | Selecione em caso de declínio | [15 empty] | 0 | 0 | 0
[9 empty] | Selecione em caso de declínio | [15 empty] | 0 | 0 | 0
[9 empty] | Selecione em caso de declínio | [15 empty] | 0 | 0 | 0
[9 empty] | Selecione em caso de declínio | [15 empty] | 0 | 0 | 0
[9 empty] | Selecione em caso de declínio | [15 empty] | 0 | 0 | 0
[9 empty] | Selecione em caso de declínio | [15 empty] | 0 | 0 | 0
[9 empty] | Selecione em caso de declínio | [15 empty] | 0 | 0 | 0
[9 empty] | Selecione em caso de declínio | [15 empty] | 0 | 0 | 0
[9 empty] | Selecione em caso de declínio | [15 empty] | 0 | 0 | 0
[9 empty] | Selecione em caso de declínio | [15 empty] | 0 | 0 | 0
[9 empty] | Selecione em caso de declínio | [15 empty] | 0 | 0 | 0
[9 empty] | Selecione em caso de declínio | [15 empty] | 0 | 0 | 0
[9 empty] | Selecione em caso de declínio | [15 empty] | 0 | 0 | 0
[9 empty] | Selecione em caso de declínio | [15 empty] | 0 | 0 | 0
[9 empty] | Selecione em caso de declínio | [15 empty] | 0 | 0 | 0
[9 empty] | Selecione em caso de declínio | [15 empty] | 0 | 0 | 0
[9 empty] | Selecione em caso de declínio | [15 empty] | 0 | 0 | 0
[9 empty] | Selecione em caso de declínio | [15 empty] | 0 | 0 | 0
[9 empty] | Selecione em caso de declínio | [15 empty] | 0 | 0 | 0
[9 empty] | Selecione em caso de declínio | [15 empty] | 0 | 0 | 0
[9 empty] | Selecione em caso de declínio | [15 empty] | 0 | 0 | 0
[9 empty] | Selecione em caso de declínio | [15 empty] | 0 | 0 | 0
[9 empty] | Selecione em caso de declínio | [15 empty] | 0 | 0 | 0
[9 empty] | Selecione em caso de declínio | [15 empty] | 0 | 0 | 0
[9 empty] | Selecione em caso de declínio | [15 empty] | 0 | 0 | 0
[9 empty] | Selecione em caso de declínio | [15 empty] | 0 | 0 | 0
[9 empty] | Selecione em caso de declínio | [15 empty] | 0 | 0 | 0
[9 empty] | Selecione em caso de declínio | [15 empty] | 0 | 0 | 0
[9 empty] | Selecione em caso de declínio | [15 empty] | 0 | 0 | 0
[9 empty] | Selecione em caso de declínio | [15 empty] | 0 | 0 | 0
[9 empty] | Selecione em caso de declínio | [15 empty] | 0 | 0 | 0
[9 empty] | Selecione em caso de declínio | [15 empty] | 0 | 0 | 0
[9 empty] | Selecione em caso de declínio | [15 empty] | 0 | 0 | 0
[9 empty] | Selecione em caso de declínio | [15 empty] | 0 | 0 | 0
[9 empty] | Selecione em caso de declínio | [15 empty] | 0 | 0 | 0
[9 empty] | Selecione em caso de declínio | [15 empty] | 0 | 0 | 0
[9 empty] | Selecione em caso de declínio | [15 empty] | 0 | 0 | 0
[9 empty] | Selecione em caso de declínio | [15 empty] | 0 | 0 | 0
[9 empty] | Selecione em caso de declínio | [15 empty] | 0 | 0 | 0
[9 empty] | Selecione em caso de declínio | [15 empty] | 0 | 0 | 0
[9 empty] | Selecione em caso de declínio | [15 empty] | 0 | 0 | 0
[9 empty] | Selecione em caso de declínio | [15 empty] | 0 | 0 | 0
[9 empty] | Selecione em caso de declínio | [15 empty] | 0 | 0 | 0
[9 empty] | Selecione em caso de declínio | [15 empty] | 0 | 0 | 0
[9 empty] | Selecione em caso de declínio | [15 empty] | 0 | 0 | 0
[9 empty] | Selecione em caso de declínio | [15 empty] | 0 | 0 | 0
[9 empty] | Selecione em caso de declínio | [15 empty] | 0 | 0 | 0
[9 empty] | Selecione em caso de declínio | [15 empty] | 0 | 0 | 0
[9 empty] | Selecione em caso de declínio | [15 empty] | 0 | 0 | 0
[9 empty] | Selecione em caso de declínio | [15 empty] | 0 | 0 | 0
[9 empty] | Selecione em caso de declínio | [15 empty] | 0 | 0 | 0
[9 empty] | Selecione em caso de declínio | [15 empty] | 0 | 0 | 0
[9 empty] | Selecione em caso de declínio | [15 empty] | 0 | 0 | 0
[9 empty] | Selecione em caso de declínio | [15 empty] | 0 | 0 | 0
[9 empty] | Selecione em caso de declínio | [15 empty] | 0 | 0 | 0
[9 empty] | Selecione em caso de declínio | [15 empty] | 0 | 0 | 0
[9 empty] | Selecione em caso de declínio | [15 empty] | 0 | 0 | 0
[9 empty] | Selecione em caso de declínio | [15 empty] | 0 | 0 | 0
[9 empty] | Selecione em caso de declínio | [15 empty] | 0 | 0 | 0
[9 empty] | Selecione em caso de declínio | [15 empty] | 0 | 0 | 0
[9 empty] | Selecione em caso de declínio | [15 empty] | 0 | 0 | 0
[9 empty] | Selecione em caso de declínio | [15 empty] | 0 | 0 | 0
[9 empty] | Selecione em caso de declínio | [15 empty] | 0 | 0 | 0
[9 empty] | Selecione em caso de declínio | [15 empty] | 0 | 0 | 0
[9 empty] | Selecione em caso de declínio | [15 empty] | 0 | 0 | 0
[9 empty] | Selecione em caso de declínio | [15 empty] | 0 | 0 | 0
[9 empty] | Selecione em caso de declínio | [15 empty] | 0 | 0 | 0
[9 empty] | Selecione em caso de declínio | [15 empty] | 0 | 0 | 0
[9 empty] | Selecione em caso de declínio | [15 empty] | 0 | 0 | 0
[9 empty] | Selecione em caso de declínio | [15 empty] | 0 | 0 | 0
[9 empty] | Selecione em caso de declínio | [15 empty] | 0 | 0 | 0
[9 empty] | Selecione em caso de declínio | [15 empty] | 0 | 0 | 0
[9 empty] | Selecione em caso de declínio | [15 empty] | 0 | 0 | 0
[9 empty] | Selecione em caso de declínio | [15 empty] | 0 | 0 | 0
[9 empty] | Selecione em caso de declínio | [15 empty] | 0 | 0 | 0
[9 empty] | Selecione em caso de declínio | [15 empty] | 0 | 0 | 0
[9 empty] | Selecione em caso de declínio | [15 empty] | 0 | 0 | 0
[9 empty] | Selecione em caso de declínio | [15 empty] | 0 | 0 | 0
[9 empty] | Selecione em caso de declínio | [15 empty] | 0 | 0 | 0
[9 empty] | Selecione em caso de declínio | [15 empty] | 0 | 0 | 0
[9 empty] | Selecione em caso de declínio | [15 empty] | 0 | 0 | 0
[9 empty] | Selecione em caso de declínio | [15 empty] | 0 | 0 | 0
[9 empty] | Selecione em caso de declínio | [15 empty] | 0 | 0 | 0
[9 empty] | Selecione em caso de declínio | [15 empty] | 0 | 0 | 0
[9 empty] | Selecione em caso de declínio | [15 empty] | 0 | 0 | 0
[9 empty] | Selecione em caso de declínio | [15 empty] | 0 | 0 | 0
[9 empty] | Selecione em caso de declínio | [15 empty] | 0 | 0 | 0
[9 empty] | Selecione em caso de declínio | [15 empty] | 0 | 0 | 0
[9 empty] | Selecione em caso de declínio | [15 empty] | 0 | 0 | 0
[9 empty] | Selecione em caso de declínio | [15 empty] | 0 | 0 | 0
[9 empty] | Selecione em caso de declínio | [15 empty] | 0 | 0 | 0
[9 empty] | Selecione em caso de declínio | [15 empty] | 0 | 0 | 0
[9 empty] | Selecione em caso de declínio | [15 empty] | 0 | 0 | 0
[9 empty] | Selecione em caso de declínio | [15 empty] | 0 | 0 | 0
[9 empty] | Selecione em caso de declínio | [15 empty] | 0 | 0 | 0
[9 empty] | Selecione em caso de declínio | [15 empty] | 0 | 0 | 0
[9 empty] | Selecione em caso de declínio | [15 empty] | 0 | 0 | 0
[9 empty] | Selecione em caso de declínio | [15 empty] | 0 | 0 | 0
[9 empty] | Selecione em caso de declínio | [15 empty] | 0 | 0 | 0
[9 empty] | Selecione em caso de declínio | [15 empty] | 0 | 0 | 0
[9 empty] | Selecione em caso de declínio | [15 empty] | 0 | 0 | 0
[9 empty] | Selecione em caso de declínio | [15 empty] | 0 | 0 | 0
[9 empty] | Selecione em caso de declínio | [15 empty] | 0 | 0 | 0
[9 empty] | Selecione em caso de declínio | [15 empty] | 0 | 0 | 0
[9 empty] | Selecione em caso de declínio | [15 empty] | 0 | 0 | 0
[9 empty] | Selecione em caso de declínio | [15 empty] | 0 | 0 | 0
[9 empty] | Selecione em caso de declínio | [15 empty] | 0 | 0 | 0
[9 empty] | Selecione em caso de declínio | [15 empty] | 0 | 0 | 0
[9 empty] | Selecione em caso de declínio | [15 empty] | 0 | 0 | 0
[9 empty] | Selecione em caso de declínio | [15 empty] | 0 | 0 | 0
[9 empty] | Selecione em caso de declínio | [15 empty] | 0 | 0 | 0
[9 empty] | Selecione em caso de declínio | [15 empty] | 0 | 0 | 0
[9 empty] | Selecione em caso de declínio | [15 empty] | 0 | 0 | 0
[9 empty] | Selecione em caso de declínio | [15 empty] | 0 | 0 | 0
[9 empty] | Selecione em caso de declínio | [15 empty] | 0 | 0 | 0
[9 empty] | Selecione em caso de declínio | [15 empty] | 0 | 0 | 0
[9 empty] | Selecione em caso de declínio | [15 empty] | 0 | 0 | 0
[9 empty] | Selecione em caso de declínio | [15 empty] | 0 | 0 | 0
[9 empty] | Selecione em caso de declínio | [15 empty] | 0 | 0 | 0
[9 empty] | Selecione em caso de declínio | [15 empty] | 0 | 0 | 0
[9 empty] | Selecione em caso de declínio | [15 empty] | 0 | 0 | 0
[9 empty] | Selecione em caso de declínio | [15 empty] | 0 | 0 | 0
[9 empty] | Selecione em caso de declínio | [15 empty] | 0 | 0 | 0
[9 empty] | Selecione em caso de declínio | [15 empty] | 0 | 0 | 0
[9 empty] | Selecione em caso de declínio | [15 empty] | 0 | 0 | 0
[9 empty] | Selecione em caso de declínio | [15 empty] | 0 | 0 | 0
[9 empty] | Selecione em caso de declínio | [15 empty] | 0 | 0 | 0
[9 empty] | Selecione em caso de declínio | [15 empty] | 0 | 0 | 0
[9 empty] | Selecione em caso de declínio | [15 empty] | 0 | 0 | 0
[9 empty] | Selecione em caso de declínio | [15 empty] | 0 | 0 | 0
[9 empty] | Selecione em caso de declínio | [15 empty] | 0 | 0 | 0
[9 empty] | Selecione em caso de declínio | [15 empty] | 0 | 0 | 0
[9 empty] | Selecione em caso de declínio | [15 empty] | 0 | 0 | 0
[9 empty] | Selecione em caso de declínio | [15 empty] | 0 | 0 | 0
[9 empty] | Selecione em caso de declínio | [15 empty] | 0 | 0 | 0
[9 empty] | Selecione em caso de declínio | [15 empty] | 0 | 0 | 0
[9 empty] | Selecione em caso de declínio | [15 empty] | 0 | 0 | 0
[9 empty] | Selecione em caso de declínio | [15 empty] | 0 | 0 | 0
[9 empty] | Selecione em caso de declínio | [15 empty] | 0 | 0 | 0
[9 empty] | Selecione em caso de declínio | [15 empty] | 0 | 0 | 0
[9 empty] | Selecione em caso de declínio | [15 empty] | 0 | 0 | 0
[9 empty] | Selecione em caso de declínio | [15 empty] | 0 | 0 | 0
[9 empty] | Selecione em caso de declínio | [15 empty] | 0 | 0 | 0
[9 empty] | Selecione em caso de declínio | [15 empty] | 0 | 0 | 0
[9 empty] | Selecione em caso de declínio | [15 empty] | 0 | 0 | 0
[9 empty] | Selecione em caso de declínio | [15 empty] | 0 | 0 | 0
[9 empty] | Selecione em caso de declínio | [15 empty] | 0 | 0 | 0
[9 empty] | Selecione em caso de declínio | [15 empty] | 0 | 0 | 0
[9 empty] | Selecione em caso de declínio | [15 empty] | 0 | 0 | 0
[9 empty] | Selecione em caso de declínio | [15 empty] | 0 | 0 | 0
[9 empty] | Selecione em caso de declínio | [15 empty] | 0 | 0 | 0
[9 empty] | Selecione em caso de declínio | [15 empty] | 0 | 0 | 0
[9 empty] | Selecione em caso de declínio | [15 empty] | 0 | 0 | 0
[9 empty] | Selecione em caso de declínio | [15 empty] | 0 | 0 | 0
[9 empty] | Selecione em caso de declínio | [15 empty] | 0 | 0 | 0
[9 empty] | Selecione em caso de declínio | [15 empty] | 0 | 0 | 0
[9 empty] | Selecione em caso de declínio | [15 empty] | 0 | 0 | 0
[9 empty] | Selecione em caso de declínio | [15 empty] | 0 | 0 | 0
[9 empty] | Selecione em caso de declínio | [15 empty] | 0 | 0 | 0
[9 empty] | Selecione em caso de declínio | [15 empty] | 0 | 0 | 0
[9 empty] | Selecione em caso de declínio | [15 empty] | 0 | 0 | 0
[9 empty] | Selecione em caso de declínio | [15 empty] | 0 | 0 | 0
[9 empty] | Selecione em caso de declínio | [15 empty] | 0 | 0 | 0
[9 empty] | Selecione em caso de declínio | [15 empty] | 0 | 0 | 0
[9 empty] | Selecione em caso de declínio | [15 empty] | 0 | 0 | 0
[9 empty] | Selecione em caso de declínio | [15 empty] | 0 | 0 | 0
[9 empty] | Selecione em caso de declínio | [15 empty] | 0 | 0 | 0
[9 empty] | Selecione em caso de declínio | [15 empty] | 0 | 0 | 0
[9 empty] | Selecione em caso de declínio | [15 empty] | 0 | 0 | 0
[9 empty] | Selecione em caso de declínio | [15 empty] | 0 | 0 | 0
[9 empty] | Selecione em caso de declínio | [15 empty] | 0 | 0 | 0
[9 empty] | Selecione em caso de declínio | [15 empty] | 0 | 0 | 0
[9 empty] | Selecione em caso de declínio | [15 empty] | 0 | 0 | 0
[9 empty] | Selecione em caso de declínio | [15 empty] | 0 | 0 | 0
[9 empty] | Selecione em caso de declínio | [15 empty] | 0 | 0 | 0
[9 empty] | Selecione em caso de declínio | [15 empty] | 0 | 0 | 0
[9 empty] | Selecione em caso de declínio | [15 empty] | 0 | 0 | 0
[9 empty] | Selecione em caso de declínio | [15 empty] | 0 | 0 | 0
[9 empty] | Selecione em caso de declínio | [15 empty] | 0 | 0 | 0
[9 empty] | Selecione em caso de declínio | [15 empty] | 0 | 0 | 0
[9 empty] | Selecione em caso de declínio | [15 empty] | 0 | 0 | 0
[9 empty] | Selecione em caso de declínio | [15 empty] | 0 | 0 | 0
[9 empty] | Selecione em caso de declínio | [15 empty] | 0 | 0 | 0
[9 empty] | Selecione em caso de declínio | [15 empty] | 0 | 0 | 0
[9 empty] | Selecione em caso de declínio | [15 empty] | 0 | 0 | 0
[9 empty] | Selecione em caso de declínio | [15 empty] | 0 | 0 | 0
[9 empty] | Selecione em caso de declínio | [15 empty] | 0 | 0 | 0
[9 empty] | Selecione em caso de declínio | [15 empty] | 0 | 0 | 0
[9 empty] | Selecione em caso de declínio | [15 empty] | 0 | 0 | 0
[9 empty] | Selecione em caso de declínio | [15 empty] | 0 | 0 | 0
[9 empty] | Selecione em caso de declínio | [15 empty] | 0 | 0 | 0
[9 empty] | Selecione em caso de declínio | [15 empty] | 0 | 0 | 0
[9 empty] | Selecione em caso de declínio | [15 empty] | 0 | 0 | 0
[9 empty] | Selecione em caso de declínio | [15 empty] | 0 | 0 | 0
[9 empty] | Selecione em caso de declínio | [15 empty] | 0 | 0 | 0
[9 empty] | Selecione em caso de declínio | [15 empty] | 0 | 0 | 0
[9 empty] | Selecione em caso de declínio | [15 empty] | 0 | 0 | 0
[9 empty] | Selecione em caso de declínio | [15 empty] | 0 | 0 | 0
[9 empty] | Selecione em caso de declínio | [15 empty] | 0 | 0 | 0
[9 empty] | Selecione em caso de declínio | [15 empty] | 0 | 0 | 0
[9 empty] | Selecione em caso de declínio | [15 empty] | 0 | 0 | 0
[9 empty] | Selecione em caso de declínio | [15 empty] | 0 | 0 | 0
[9 empty] | Selecione em caso de declínio | [15 empty] | 0 | 0 | 0
[9 empty] | Selecione em caso de declínio | [15 empty] | 0 | 0 | 0
[9 empty] | Selecione em caso de declínio | [15 empty] | 0 | 0 | 0
[9 empty] | Selecione em caso de declínio | [15 empty] | 0 | 0 | 0
[9 empty] | Selecione em caso de declínio | [15 empty] | 0 | 0 | 0
[9 empty] | Selecione em caso de declínio | [15 empty] | 0 | 0 | 0
[9 empty] | Selecione em caso de declínio | [15 empty] | 0 | 0 | 0
[9 empty] | Selecione em caso de declínio | [15 empty] | 0 | 0 | 0
[9 empty] | Selecione em caso de declínio | [15 empty] | 0 | 0 | 0
[9 empty] | Selecione em caso de declínio | [15 empty] | 0 | 0 | 0
[9 empty] | Selecione em caso de declínio | [15 empty] | 0 | 0 | 0
[9 empty] | Selecione em caso de declínio | [15 empty] | 0 | 0 | 0
[9 empty] | Selecione em caso de declínio | [15 empty] | 0 | 0 | 0
[9 empty] | Selecione em caso de declínio | [15 empty] | 0 | 0 | 0
[9 empty] | Selecione em caso de declínio | [15 empty] | 0 | 0 | 0
[9 empty] | Selecione em caso de declínio | [15 empty] | 0 | 0 | 0
[9 empty] | Selecione em caso de declínio | [15 empty] | 0 | 0 | 0
[9 empty] | Selecione em caso de declínio | [15 empty] | 0 | 0 | 0
[9 empty] | Selecione em caso de declínio | [15 empty] | 0 | 0 | 0
[9 empty] | Selecione em caso de declínio | [15 empty] | 0 | 0 | 0
[9 empty] | Selecione em caso de declínio | [15 empty] | 0 | 0 | 0
[9 empty] | Selecione em caso de declínio | [15 empty] | 0 | 0 | 0
[9 empty] | Selecione em caso de declínio | [15 empty] | 0 | 0 | 0
[9 empty] | Selecione em caso de declínio | [15 empty] | 0 | 0 | 0
[9 empty] | Selecione em caso de declínio | [15 empty] | 0 | 0 | 0
[9 empty] | Selecione em caso de declínio | [15 empty] | 0 | 0 | 0
[9 empty] | Selecione em caso de declínio | [15 empty] | 0 | 0 | 0
[9 empty] | Selecione em caso de declínio | [15 empty] | 0 | 0 | 0
[9 empty] | Selecione em caso de declínio | [15 empty] | 0 | 0 | 0
[9 empty] | Selecione em caso de declínio | [15 empty] | 0 | 0 | 0
[9 empty] | Selecione em caso de declínio | [15 empty] | 0 | 0 | 0
[9 empty] | Selecione em caso de declínio | [15 empty] | 0 | 0 | 0
[9 empty] | Selecione em caso de declínio | [15 empty] | 0 | 0 | 0
[9 empty] | Selecione em caso de declínio | [15 empty] | 0 | 0 | 0
[9 empty] | Selecione em caso de declínio | [15 empty] | 0 | 0 | 0
[9 empty] | Selecione em caso de declínio | [15 empty] | 0 | 0 | 0
[9 empty] | Selecione em caso de declínio | [15 empty] | 0 | 0 | 0
[9 empty] | Selecione em caso de declínio | [15 empty] | 0 | 0 | 0
[9 empty] | Selecione em caso de declínio | [15 empty] | 0 | 0 | 0
[9 empty] | Selecione em caso de declínio | [15 empty] | 0 | 0 | 0
[9 empty] | Selecione em caso de declínio | [15 empty] | 0 | 0 | 0
[9 empty] | Selecione em caso de declínio | [15 empty] | 0 | 0 | 0
[9 empty] | Selecione em caso de declínio | [15 empty] | 0 | 0 | 0
[9 empty] | Selecione em caso de declínio | [15 empty] | 0 | 0 | 0
[9 empty] | Selecione em caso de declínio | [15 empty] | 0 | 0 | 0
[9 empty] | Selecione em caso de declínio | [15 empty] | 0 | 0 | 0
[9 empty] | Selecione em caso de declínio | [15 empty] | 0 | 0 | 0
[9 empty] | Selecione em caso de declínio | [15 empty] | 0 | 0 | 0
[9 empty] | Selecione em caso de declínio | [15 empty] | 0 | 0 | 0
[9 empty] | Selecione em caso de declínio | [15 empty] | 0 | 0 | 0
[9 empty] | Selecione em caso de declínio | [15 empty] | 0 | 0 | 0
[9 empty] | Selecione em caso de declínio | [15 empty] | 0 | 0 | 0
[9 empty] | Selecione em caso de declínio | [15 empty] | 0 | 0 | 0
[9 empty] | Selecione em caso de declínio | [15 empty] | 0 | 0 | 0
[9 empty] | Selecione em caso de declínio | [15 empty] | 0 | 0 | 0
[9 empty] | Selecione em caso de declínio | [15 empty] | 0 | 0 | 0
[9 empty] | Selecione em caso de declínio | [15 empty] | 0 | 0 | 0
[9 empty] | Selecione em caso de declínio | [15 empty] | 0 | 0 | 0
[9 empty] | Selecione em caso de declínio | [15 empty] | 0 | 0 | 0
[9 empty] | Selecione em caso de declínio | [15 empty] | 0 | 0 | 0
[9 empty] | Selecione em caso de declínio | [15 empty] | 0 | 0 | 0
[9 empty] | Selecione em caso de declínio | [15 empty] | 0 | 0 | 0
[9 empty] | Selecione em caso de declínio | [15 empty] | 0 | 0 | 0
[9 empty] | Selecione em caso de declínio | [15 empty] | 0 | 0 | 0
[9 empty] | Selecione em caso de declínio | [15 empty] | 0 | 0 | 0
[9 empty] | Selecione em caso de declínio | [15 empty] | 0 | 0 | 0
[9 empty] | Selecione em caso de declínio | [15 empty] | 0 | 0 | 0
[9 empty] | Selecione em caso de declínio | [15 empty] | 0 | 0 | 0
[9 empty] | Selecione em caso de declínio | [15 empty] | 0 | 0 | 0
[9 empty] | Selecione em caso de declínio | [15 empty] | 0 | 0 | 0
[9 empty] | Selecione em caso de declínio | [15 empty] | 0 | 0 | 0
[9 empty] | Selecione em caso de declínio | [15 empty] | 0 | 0 | 0
[9 empty] | Selecione em caso de declínio | [15 empty] | 0 | 0 | 0
[9 empty] | Selecione em caso de declínio | [15 empty] | 0 | 0 | 0
[9 empty] | Selecione em caso de declínio | [15 empty] | 0 | 0 | 0
[9 empty] | Selecione em caso de declínio | [15 empty] | 0 | 0 | 0
[9 empty] | Selecione em caso de declínio | [15 empty] | 0 | 0 | 0
[9 empty] | Selecione em caso de declínio | [15 empty] | 0 | 0 | 0
[9 empty] | Selecione em caso de declínio | [15 empty] | 0 | 0 | 0
[9 empty] | Selecione em caso de declínio | [15 empty] | 0 | 0 | 0
[9 empty] | Selecione em caso de declínio | [15 empty] | 0 | 0 | 0
[9 empty] | Selecione em caso de declínio | [15 empty] | 0 | 0 | 0
[9 empty] | Selecione em caso de declínio | [15 empty] | 0 | 0 | 0
[9 empty] | Selecione em caso de declínio | [15 empty] | 0 | 0 | 0
[9 empty] | Selecione em caso de declínio | [15 empty] | 0 | 0 | 0
[9 empty] | Selecione em caso de declínio | [15 empty] | 0 | 0 | 0
[9 empty] | Selecione em caso de declínio | [15 empty] | 0 | 0 | 0
[9 empty] | Selecione em caso de declínio | [15 empty] | 0 | 0 | 0
[9 empty] | Selecione em caso de declínio | [15 empty] | 0 | 0 | 0
[9 empty] | Selecione em caso de declínio | [15 empty] | 0 | 0 | 0
[9 empty] | Selecione em caso de declínio | [15 empty] | 0 | 0 | 0
[9 empty] | Selecione em caso de declínio | [15 empty] | 0 | 0 | 0
[9 empty] | Selecione em caso de declínio | [15 empty] | 0 | 0 | 0
[9 empty] | Selecione em caso de declínio | [15 empty] | 0 | 0 | 0
[9 empty] | Selecione em caso de declínio | [15 empty] | 0 | 0 | 0
[9 empty] | Selecione em caso de declínio | [15 empty] | 0 | 0 | 0
[9 empty] | Selecione em caso de declínio | [15 empty] | 0 | 0 | 0
[9 empty] | Selecione em caso de declínio | [15 empty] | 0 | 0 | 0
[9 empty] | Selecione em caso de declínio | [15 empty] | 0 | 0 | 0
[9 empty] | Selecione em caso de declínio | [15 empty] | 0 | 0 | 0
[9 empty] | Selecione em caso de declínio | [15 empty] | 0 | 0 | 0
[9 empty] | Selecione em caso de declínio | [15 empty] | 0 | 0 | 0
[9 empty] | Selecione em caso de declínio | [15 empty] | 0 | 0 | 0
[9 empty] | Selecione em caso de declínio | [15 empty] | 0 | 0 | 0
[9 empty] | Selecione em caso de declínio | [15 empty] | 0 | 0 | 0
[9 empty] | Selecione em caso de declínio | [15 empty] | 0 | 0 | 0
[9 empty] | Selecione em caso de declínio | [15 empty] | 0 | 0 | 0
[9 empty] | Selecione em caso de declínio | [15 empty] | 0 | 0 | 0
[9 empty] | Selecione em caso de declínio | [15 empty] | 0 | 0 | 0
[9 empty] | Selecione em caso de declínio | [15 empty] | 0 | 0 | 0
[9 empty] | Selecione em caso de declínio | [15 empty] | 0 | 0 | 0
[9 empty] | Selecione em caso de declínio | [15 empty] | 0 | 0 | 0
[9 empty] | Selecione em caso de declínio | [15 empty] | 0 | 0 | 0
[9 empty] | Selecione em caso de declínio | [15 empty] | 0 | 0 | 0
[9 empty] | Selecione em caso de declínio | [15 empty] | 0 | 0 | 0
[9 empty] | Selecione em caso de declínio | [15 empty] | 0 | 0 | 0
[9 empty] | Selecione em caso de declínio | [15 empty] | 0 | 0 | 0
[9 empty] | Selecione em caso de declínio | [15 empty] | 0 | 0 | 0
[9 empty] | Selecione em caso de declínio | [15 empty] | 0 | 0 | 0
[9 empty] | Selecione em caso de declínio | [15 empty] | 0 | 0 | 0
[9 empty] | Selecione em caso de declínio | [15 empty] | 0 | 0 | 0
[9 empty] | Selecione em caso de declínio | [15 empty] | 0 | 0 | 0
[9 empty] | Selecione em caso de declínio | [15 empty] | 0 | 0 | 0
[9 empty] | Selecione em caso de declínio | [15 empty] | 0 | 0 | 0
[9 empty] | Selecione em caso de declínio | [15 empty] | 0 | 0 | 0
[9 empty] | Selecione em caso de declínio | [15 empty] | 0 | 0 | 0
[9 empty] | Selecione em caso de declínio | [15 empty] | 0 | 0 | 0
[9 empty] | Selecione em caso de declínio | [15 empty] | 0 | 0 | 0
[9 empty] | Selecione em caso de declínio | [15 empty] | 0 | 0 | 0
[9 empty] | Selecione em caso de declínio | [15 empty] | 0 | 0 | 0
[9 empty] | Selecione em caso de declínio | [15 empty] | 0 | 0 | 0
[9 empty] | Selecione em caso de declínio | [15 empty] | 0 | 0 | 0
[9 empty] | Selecione em caso de declínio | [15 empty] | 0 | 0 | 0
[9 empty] | Selecione em caso de declínio | [15 empty] | 0 | 0 | 0
[9 empty] | Selecione em caso de declínio | [15 empty] | 0 | 0 | 0
[9 empty] | Selecione em caso de declínio | [15 empty] | 0 | 0 | 0
[9 empty] | Selecione em caso de declínio | [15 empty] | 0 | 0 | 0
[9 empty] | Selecione em caso de declínio | [15 empty] | 0 | 0 | 0
[9 empty] | Selecione em caso de declínio | [15 empty] | 0 | 0 | 0
[9 empty] | Selecione em caso de declínio | [15 empty] | 0 | 0 | 0
[9 empty] | Selecione em caso de declínio | [15 empty] | 0 | 0 | 0
[9 empty] | Selecione em caso de declínio | [15 empty] | 0 | 0 | 0
[9 empty] | Selecione em caso de declínio | [15 empty] | 0 | 0 | 0
[9 empty] | Selecione em caso de declínio | [15 empty] | 0 | 0 | 0
[9 empty] | Selecione em caso de declínio | [15 empty] | 0 | 0 | 0
[9 empty] | Selecione em caso de declínio | [15 empty] | 0 | 0 | 0
[9 empty] | Selecione em caso de declínio | [15 empty] | 0 | 0 | 0
[9 empty] | Selecione em caso de declínio | [15 empty] | 0 | 0 | 0
[9 empty] | Selecione em caso de declínio | [15 empty] | 0 | 0 | 0
[9 empty] | Selecione em caso de declínio | [15 empty] | 0 | 0 | 0
[9 empty] | Selecione em caso de declínio | [15 empty] | 0 | 0 | 0
[9 empty] | Selecione em caso de declínio | [15 empty] | 0 | 0 | 0
[9 empty] | Selecione em caso de declínio | [15 empty] | 0 | 0 | 0
[9 empty] | Selecione em caso de declínio | [15 empty] | 0 | 0 | 0
[9 empty] | Selecione em caso de declínio | [15 empty] | 0 | 0 | 0
[9 empty] | Selecione em caso de declínio | [15 empty] | 0 | 0 | 0
[9 empty] | Selecione em caso de declínio | [15 empty] | 0 | 0 | 0
[9 empty] | Selecione em caso de declínio | [15 empty] | 0 | 0 | 0
[9 empty] | Selecione em caso de declínio | [15 empty] | 0 | 0 | 0
[9 empty] | Selecione em caso de declínio | [15 empty] | 0 | 0 | 0
[9 empty] | Selecione em caso de declínio | [15 empty] | 0 | 0 | 0
[9 empty] | Selecione em caso de declínio | [15 empty] | 0 | 0 | 0
[9 empty] | Selecione em caso de declínio | [15 empty] | 0 | 0 | 0
[9 empty] | Selecione em caso de declínio | [15 empty] | 0 | 0 | 0
[9 empty] | Selecione em caso de declínio | [15 empty] | 0 | 0 | 0
[9 empty] | Selecione em caso de declínio | [15 empty] | 0 | 0 | 0
[9 empty] | Selecione em caso de declínio | [15 empty] | 0 | 0 | 0
[9 empty] | Selecione em caso de declínio | [15 empty] | 0 | 0 | 0
[9 empty] | Selecione em caso de declínio | [15 empty] | 0 | 0 | 0
[9 empty] | Selecione em caso de declínio | [15 empty] | 0 | 0 | 0
[9 empty] | Selecione em caso de declínio | [15 empty] | 0 | 0 | 0
[9 empty] | Selecione em caso de declínio | [15 empty] | 0 | 0 | 0
[9 empty] | Selecione em caso de declínio | [15 empty] | 0 | 0 | 0
[9 empty] | Selecione em caso de declínio | [15 empty] | 0 | 0 | 0
[9 empty] | Selecione em caso de declínio | [15 empty] | 0 | 0 | 0
[9 empty] | Selecione em caso de declínio | [15 empty] | 0 | 0 | 0
[9 empty] | Selecione em caso de declínio | [15 empty] | 0 | 0 | 0
[9 empty] | Selecione em caso de declínio | [15 empty] | 0 | 0 | 0
[9 empty] | Selecione em caso de declínio | [15 empty] | 0 | 0 | 0
[9 empty] | Selecione em caso de declínio | [15 empty] | 0 | 0 | 0
[9 empty] | Selecione em caso de declínio | [15 empty] | 0 | 0 | 0
[9 empty] | Selecione em caso de declínio | [15 empty] | 0 | 0 | 0
[9 empty] | Selecione em caso de declínio | [15 empty] | 0 | 0 | 0
[9 empty] | Selecione em caso de declínio | [15 empty] | 0 | 0 | 0
[9 empty] | Selecione em caso de declínio | [15 empty] | 0 | 0 | 0
[9 empty] | Selecione em caso de declínio | [15 empty] | 0 | 0 | 0
[9 empty] | Selecione em caso de declínio | [15 empty] | 0 | 0 | 0
[9 empty] | Selecione em caso de declínio | [15 empty] | 0 | 0 | 0
[9 empty] | Selecione em caso de declínio | [15 empty] | 0 | 0 | 0
[9 empty] | Selecione em caso de declínio | [15 empty] | 0 | 0 | 0
[9 empty] | Selecione em caso de declínio | [15 empty] | 0 | 0 | 0
[9 empty] | Selecione em caso de declínio | [15 empty] | 0 | 0 | 0
[9 empty] | Selecione em caso de declínio | [15 empty] | 0 | 0 | 0
[9 empty] | Selecione em caso de declínio | [15 empty] | 0 | 0 | 0
[9 empty] | Selecione em caso de declínio | [15 empty] | 0 | 0 | 0
[9 empty] | Selecione em caso de declínio | [15 empty] | 0 | 0 | 0
[9 empty] | Selecione em caso de declínio | [15 empty] | 0 | 0 | 0

## UTE ITAQUI
| Proponente |  |  |  |  | ITAQUI GERAÇÃO DE ENERGIA S/A CNPJ: 08.219.477/0001-74 IE: 123284031 IM: 6430302-3 End: Av. dos Portugueses, S/N, Mod. G BR 135 - Distrito Industrial - São Luís/MA CEP: 65.085-582
| Razão Social: |  |  | Retentores Vedabrás Ind. E Com. LTDA
| CNPJ: |  |  | 61.288.353/0001-23
| UF de origem: |  |  | SP
| Data da proposta: |  |  | 2020-08-27
| Moeda: |  |  | BRL
| Condição de Pagamento: |  |  | 28
| Possui Faturamento Mínimo: |  |  | Sim | (por pedido)
| Faturamento Mínimo - EXW: |  |  | 1000
| Faturamento Mínimo - CIP: |  |  | 0
| Nº de itens solicitados: |  |  | 182
| Nº de itens cotados: |  |  | 87 | 47.8%
| Nº de itens cotados EXW: |  |  | 87 | 47.8%
| Nº de itens cotados CIP: |  |  | 0
| Valor Total da Proposta (EXW): |  |  | 149481.18 | BRL
| Valor Total da Proposta (CIP): |  |  | 0 | BRL
Informações ENEVA
182 | 182 | 0 | 0 | 0 | 182 | 182 | 182 | 87 |  | 55 | 87 | 0 | 87 | 0 | 87 | 87 | 86 | 87 | 0 | 0 | 0 | 0 | 87 | 0 |  |  |  | 0 | 0
ID | Código de material Eneva | Requisição | Item | Part Number | Descrição | Quantidade Estimada | U.M. | NCM | Motivo de Declínio | Observações ou Desvios | Valor Unitário Bruto (EXW) | Valor Unitário Bruto (CIP) | PIS+COFINS (%) | ISS (%) | ICMS (%) | IPI (%) | ICMS-ST (%) | Prazo Entrega (EXW) | Prazo Entrega (CIP) | Fabricante Alternativo Proposto | Valor Unitário Bruto (EXW) - Fabricante Alternativo | Valor Unitário Bruto (CIP) - Fabricante Alternativo | Valor Total Bruto (EXW) | Valor Total Bruto (CIP) | Cont Total | Cont EXW | Cont CIP | Valor Total Bruto (EXW) - Fornecedor Alternativo | Valor Total Bruto (CIP) - Fornecedor Alternativo
1 | 5200000000305 |  |  |  | RETENTOR C/MOLA MATERIAL LABIO COMPOSTO BORRACHA NITRILICA PROTECAO C/PROTECAO REVESTIMENTO EXTERNO INTERNO DIAMETRO EIXO 30MM DIAMETRO EXTERNO 55MM 736899 VEDABRAS | 20 | UN | 4016.93.00 | Selecione em caso de declínio |  | 105.3 |  | 3.65% |  | 7% | 8% | 11% | Até 15 dias úteis |  |  |  |  | 2106 |  | 1 | 1 | 0
2 | 5200000000325 |  |  |  | ANEL VEDACAO TIPO ANEL O MATERIAL CORPO SILICONE DUREZA 70 SHORE A DIAMETRO INTERNO 120,37MM ESPESSURA 1,78MM | 10 | UN | 4016.93.00 | Selecione em caso de declínio |  | 31.58 |  | 3.65% |  | 7% | 8% | 11% | Até 15 dias úteis |  |  |  |  | 315.8 |  | 1 | 1 | 0
3 | 5200000000327 |  |  |  | ANEL VEDACAO TIPO ANEL O MATERIAL CORPO SILICONE DUREZA 70 SHORE A DIAMETRO INTERNO 120,32MM ESPESSURA 2,62MM | 40 | UN | 4016.93.00 | Selecione em caso de declínio |  | 31.58 |  | 3.65% |  | 7% | 8% | 11% | Até 15 dias úteis |  |  |  |  | 1263.2 |  | 1 | 1 | 0
4 | 5200000000416 |  |  |  | ANEL VEDACAO TIPO ANEL O MATERIAL CORPO SILICONE DUREZA 70 SHORE A DIAMETRO INTERNO 114,02MM ESPESSURA 1,78MM | 80 | UN | 4016.93.00 | Selecione em caso de declínio |  | 31.58 |  | 3.65% |  | 7% | 8% | 11% | Até 15 dias úteis |  |  |  |  | 2526.4 |  | 1 | 1 | 0
5 | 5200000000417 |  |  |  | ANEL VEDACAO TIPO ANEL O MATERIAL CORPO SILICONE DUREZA 70 SHORE A DIAMETRO INTERNO 126,72MM ESPESSURA 1,78MM | 20 | UN | 4016.93.00 | Selecione em caso de declínio |  | 40.8 |  | 3.65% |  | 7% | 8% | 11% | Até 15 dias úteis |  |  |  |  | 816 |  | 1 | 1 | 0
6 | 5200000000418 |  |  |  | ANEL VEDACAO TIPO ANEL O MATERIAL CORPO SILICONE DUREZA 70 SHORE A DIAMETRO INTERNO 164,47MM ESPESSURA 5,33MM | 20 | UN | 4016.93.00 | Selecione em caso de declínio |  | 71.98 |  | 3.65% |  | 7% | 8% | 11% | Até 15 dias úteis |  |  |  |  | 1439.6 |  | 1 | 1 | 0
7 | 5200000000419 |  |  |  | ANEL VEDACAO TIPO ANEL O MATERIAL CORPO SILICONE DUREZA 70 SHORE A DIAMETRO INTERNO 164,77MM ESPESSURA 2,62MM | 20 | UN | 4016.93.00 | Selecione em caso de declínio |  | 57.5 |  | 3.65% |  | 7% | 8% | 11% | Até 15 dias úteis |  |  |  |  | 1150 |  | 1 | 1 | 0
8 | 5200000000420 |  |  |  | ANEL VEDACAO TIPO ANEL O MATERIAL CORPO SILICONE DUREZA 70 SHORE A DIAMETRO INTERNO 215,57MM ESPESSURA 2,62MM | 50 | UN | 4016.93.00 | Selecione em caso de declínio |  | 77.46 |  | 3.65% |  | 7% | 8% | 11% | Até 15 dias úteis |  |  |  |  | 3873 |  | 1 | 1 | 0
9 | 5200000000424 |  |  |  | ANEL O-DIMENSOES:31,42X2,62MM-MATERIAL:SILICONE-DUREZA:70 SHORE A-UNID.02 - APLICACAO: ATOMIZADOR. | 50 | UN | 4016.93.00 | Selecione em caso de declínio |  | 5.48 |  | 3.65% |  | 7% | 8% | 11% | Até 15 dias úteis |  |  |  |  | 274 |  | 1 | 1 | 0
10 | 5200000000426 |  |  |  | ANEL O-DIMENSOES:75,92X1,78MM-MATERIAL:SILICONE-DUREZA:70 SHORE A- | 50 | UN | 4016.93.00 | Selecione em caso de declínio |  | 41.48 |  | 3.65% |  | 7% | 8% | 11% | Até 15 dias úteis |  |  |  |  | 2074 |  | 1 | 1 | 0
11 | 5200000000665 |  |  |  | RETENTOR 00178020 SEW | 7 | UN |  | Outras - Detalhar motivo na coluna ao lado | Favor fornecer amostra e/ou desenho | [14 empty] | 0 | 0 | 0
12 | 5200000001135 |  |  |  | ANEL RESPINGO PERFIL: ANEL O 24X2,50MM DUREZA: 70 SH CODIGO COMPRA: H32A-72 S53 FORNECEDOR: WEIR MINERALS BRASIL APLICACAO: BOMBA DE AGUA DE FLUSHING DO PRE TRATAMENTO | 10 | UN | 4016.93.00 | Selecione em caso de declínio |  | 2.15 |  | 3.65% |  | 7% | 8% | 11% | Até 15 dias úteis |  |  |  |  | 21.5 |  | 1 | 1 | 0
13 | 5200000001286 |  |  |  | RETENTOR- DIMENSOES: 45X60X7MM- MATERIAL VEDACAO: NITRILICA- GUARDA PO /LABIO: C/LABIO SIMPLES- MOLA TRACAO: C/MOLA ACO CARBONO- ORIENTACAO L ABIO: LABIO LISO- TIPO PERFIL: ABERTO/CHAP AC C/REV INT- (S18)- (RT257 11A5S18). | 4 | UN | 4016.93.00 | Selecione em caso de declínio |  | 105.3 |  | 3.65% |  | 7% | 8% | 11% | Até 15 dias úteis |  |  |  |  | 421.2 |  | 1 | 1 | 0
14 | 5200000001328 |  |  |  | RETENTOR- DIMENSOES: 105X140X12MM- MATERIAL VEDACAO: NITRILICA- GUARDA PO/LABIO: C/LABIO SIMPLES- MOLA TRACAO: C/MOLA ACO CARBONO- ORIENTACA O LABIO: LABIO BIDIRECIONAL- TIPO PERFIL: ABERTO/CHAP AC C/REV EXT- | 5 | UN | 4016.93.00 | Selecione em caso de declínio |  | 209.26 |  | 3.65% |  | 7% | 8% | 11% | Até 15 dias úteis |  |  |  |  | 1046.3 |  | 1 | 1 | 0
15 | 5200000001329 |  |  |  | RETENTOR C/MOLA MATERIAL LABIO COMPOSTO BORRACHA NITRILICA DUREZA 70 SHORE SECAO ABERTA PROTECAO C/PROTECAO REVESTIMENTO EXTERNO DIAMETRO EIXO 85MM DIAMETRO EXTERNO 110MM 5394 DBH | 20 | UN | 4016.93.00 | Selecione em caso de declínio |  | 151.64 |  | 3.65% |  | 7% | 8% | 11% | Até 15 dias úteis |  |  |  |  | 3032.8 |  | 1 | 1 | 0
16 | 5200000001717 |  |  |  | RETENTOR- APLICACAO: DA BOMBA- MODELO: WEIRMODELO A5- NR.25178.HERO/RT25178A5S18- WARMAN/RT25178A5S18- WEIR/RT25178A5S18- | 4 | UN |  | Outras - Detalhar motivo na coluna ao lado | Favor fornecer amostra e/ou desenho | [14 empty] | 0 | 0 | 0
17 | 5200000001722 |  |  |  | RETENTOR- DIMENSOES: 50X65X8MM- MATERIAL VEDACAO: VITON- GUARDA PO/LAB IO: C/GUARDA PO/LABIO SIMPLES- MOLA TRACAO: C/MOLA ACO CARBONO- ORIENT ACAO LABIO: LABIO LISO- TIPO PERFIL: ABERTO/CHAP AC C/REV TOTAL- | 12 | UN | 4016.93.00 | Selecione em caso de declínio |  | 220.05 |  | 3.65% |  | 7% | 8% | 11% | Até 15 dias úteis |  |  |  |  | 2640.6 |  | 1 | 1 | 0
18 | 5200000002048 |  |  |  | RETENTOR C/MOLA MATERIAL LABIO COMPOSTO BORRACHA NITRILICA DUREZA 70 SHORE SECAO ABERTA PROTECAO C/PROTECAO REVESTIMENTO EXTERNO DIAMETRO EIXO 20MM DIAMETRO EXTERNO 35MM 01386 BRG SABO | 13 | UN | 4016.93.00 | Selecione em caso de declínio |  | 87.23 |  | 3.65% |  | 7% | 8% | 11% | Até 15 dias úteis |  |  |  |  | 1133.99 |  | 1 | 1 | 0
19 | 5200000002053 |  |  |  | RETENTOR 0017761X SEW | 5 | UN |  | Outras - Detalhar motivo na coluna ao lado | Favor fornecer amostra e/ou desenho | [14 empty] | 0 | 0 | 0
20 | 5200000002078 |  |  |  | ANEL O- MATERIAL: VITON 70- APLICACAO: DA BOMBA- MODELO: KSBDIMENSOES: (85X4).(A, PS32930 007).KSB/012-319-526- ANEL O 4X85 Material: FKM 70 Peso: 0.01 KG | 20 | UN | 4016.93.00 | Selecione em caso de declínio |  | 68.27 |  | 3.65% |  | 7% | 8% | 11% | Até 15 dias úteis |  |  |  |  | 1365.4 |  | 1 | 1 | 0
21 | 5200000002170 |  |  |  | RETENTOR APLICACAO VALVULA 9040010CC6F000 FLOWSERVE | 10 | UN |  | Outras - Detalhar motivo na coluna ao lado | Favor fornecer amostra e/ou desenho | [14 empty] | 0 | 0 | 0
22 | 5200000002213 |  |  |  | ANEL VEDACAO TIPO ANEL O MATERIAL CORPO CLOROPRENO DUREZA 70 SHORE A DIAMETRO INTERNO 185MM ESPESSURA 3MM | 3 | UN | 4016.93.00 | Selecione em caso de declínio |  | 66.1 |  | 3.65% |  | 7% | 8% | 11% | Até 15 dias úteis |  |  |  |  | 198.3 |  | 1 | 1 | 0
23 | 5200000002473 |  |  |  | RETENTOR C/MOLA MATERIAL LABIO FLUORELASTOMERO DUREZA 70 SHORE SECAO ABERTA PROTECAO C/PROTECAO REVESTIMENTO EXTERNO INTERNO DIAMETRO EIXO 140MM DIAMETRO EXTERNO 170MM 140X170X15 HMS5 V SKF | 14 | UN | 4016.93.00 | Selecione em caso de declínio |  | 595.6 |  | 3.65% |  | 7% | 8% | 11% | Até 15 dias úteis |  |  |  |  | 8338.4 |  | 1 | 1 | 0
24 | 5200000002500 |  |  |  | ANEL LABIRINTO MATERIAL BRONZE USO MANCAL APLICACAO: BOMBAS BOOSTER DO SISTEMA AUXILIAR DE ALIMENTACAO DE AGUA DA CALDEIRA KKS: 30LAC11AP001 / 30LAC12AP001 / 30LAC13AP001 REFERENCIA: 104932016507 (DESENHO:M 006-CG-VD-013-0012-ISO4 ITEM 423.02) FABRICANTE: SULZER 104932018408 KSB INPROSEAL P/N# 1600-A-K0010-0 | 1 | UN |  | Não fornece o material ou serviço solicitado | [15 empty] | 0 | 0 | 0
25 | 5200000002587 |  |  |  | ANEL-TIPO: BI PARTIDO-APLICACAO: DA BOMBA-MODELO: WEIR | 30 | UN |  | Outras - Detalhar motivo na coluna ao lado | Favor fornecer amostra e/ou desenho | [14 empty] | 0 | 0 | 0
26 | 5200000002670 |  |  |  | ANEL VEDACAO-APLICACAO: DA VALVULA DOME; DIAFRAGMA VEDACAO-DIMENSOES: 215X31MM-DIAMETRO FURO: C/FURO 8POL-MATERIAL: NEOPRENE-DUREZA: DUREZA 70 SHORE A; APLICACAO: DOME 8POL; DESENHO: M036-WB-VD-002-1257-ISO1,ITEM 14; REF: MEI-U2724C-N RELACIONAMENTO: 5200000008511 | 19 | UN |  | Outras - Detalhar motivo na coluna ao lado | Favor fornecer amostra e/ou desenho | [14 empty] | 0 | 0 | 0
27 | 5200000002706 |  |  |  | ANEL VEDACAO TIPO ANEL V MATERIAL CORPO COMPOSTO BORRACHA NITRILICA DUREZA 60 SHORE DIAMETRO INTERNO 63MM ESPESSURA 11MM | 20 | UN | 4016.93.00 | Selecione em caso de declínio |  | 62.68 |  | 3.65% |  | 7% | 8% | 11% | Até 15 dias úteis |  |  |  |  | 1253.6 |  | 1 | 1 | 0
28 | 5200000002709 |  |  |  | ANEL O MEIUM1613 PDL | 40 | UN |  | Outras - Detalhar motivo na coluna ao lado | Favor fornecer amostra e/ou desenho | [14 empty] | 0 | 0 | 0
29 | 5200000002710 |  |  |  | ANEL O MEIUM1614 PDL | 50 | UN |  | Outras - Detalhar motivo na coluna ao lado | Favor fornecer amostra e/ou desenho | [14 empty] | 0 | 0 | 0
30 | 5200000002750 |  |  |  | RETENTOR APLICACAO VALVULA DOME MEI-B24325 PDL | 20 | UN |  | Outras - Detalhar motivo na coluna ao lado | Favor fornecer amostra e/ou desenho | [14 empty] | 0 | 0 | 0
31 | 5200000002859 |  |  |  | ANEL ELASTICO 45 X 1.75 PADRÃO DIN 471 | 90 | UN |  | Não fornece o material ou serviço solicitado | [15 empty] | 0 | 0 | 0
32 | 5200000002876 |  |  |  | ANEL O- APLICACAO: DA BOMBA WARMAN- HERO/B217S53- WARMAN/B217S53- WEIR/B217S53- | 2 | UN |  | Outras - Detalhar motivo na coluna ao lado | Favor fornecer amostra e/ou desenho | [14 empty] | 0 | 0 | 0
33 | 5200000002918 |  |  |  | ANEL VEDACAO TIPO ANEL O MATERIAL CORPO SILICONE DUREZA 70 SHORE A DIAMETRO INTERNO 94,92MM ESPESSURA 2,62MM | 40 | UN | 4016.93.00 | Selecione em caso de declínio |  | 25.02 |  | 3.65% |  | 7% | 8% | 11% | Até 15 dias úteis |  |  |  |  | 1000.8 |  | 1 | 1 | 0
34 | 5200000002919 |  |  |  | ANEL VEDACAO TIPO ANEL O MATERIAL CORPO SILICONE DUREZA 70 SHORE A DIAMETRO INTERNO 202,87MM ESPESSURA 2,62MM | 40 | UN | 4016.93.00 | Selecione em caso de declínio |  | 79.35 |  | 3.65% |  | 7% | 8% | 11% | Até 15 dias úteis |  |  |  |  | 3174 |  | 1 | 1 | 0
35 | 5200000003642 |  |  |  | ANEL O CJ-APLICACAO: DA BOMBA CENTRIFUGA-MODELO: ALFA LAVAL----ALFA LAVAL / 61241267-30 | 4 | UN |  | Outras - Detalhar motivo na coluna ao lado | Favor fornecer amostra e/ou desenho | [14 empty] | 0 | 0 | 0
36 | 5200000003807 |  |  |  | ANEL O 99500216653000 VALTEK | 10 | UN |  | Outras - Detalhar motivo na coluna ao lado | Favor fornecer amostra e/ou desenho | [14 empty] | 0 | 0 | 0
37 | 5200000003847 |  |  |  | ANEL-TIPO: ENCOSTO-SUBAPLICACAO: P/ SELO-APLICACAO: VALVULA DOME 8 POL; DESENHO: M036-WB-VD-002-1257-ISO1,ITEM 16 | 4 | UN |  | Outras - Detalhar motivo na coluna ao lado | Favor fornecer amostra e/ou desenho | [14 empty] | 0 | 0 | 0
38 | 5200000003848 |  |  |  | ANEL-TIPO: INSERCAO-APLICACAO: DA VALVULA DOME; DESENHO: M036-WB-VD-002-1257-ISO1,ITEM 15 | 4 | UN |  | Outras - Detalhar motivo na coluna ao lado | Favor fornecer amostra e/ou desenho | [14 empty] | 0 | 0 | 0
39 | 5200000004022 |  |  |  | RETENTOR C/MOLA MATERIAL LABIO FLUORELASTOMERO SECAO ABERTA PROTECAO C/PROTECAO REVESTIMENTO EXTERNO INTERNO DIAMETRO EIXO 60MM DIAMETRO EXTERNO 80MM HMSA10 V SKF | 20 | UN | 4016.93.00 | Selecione em caso de declínio |  | 286.1 |  | 3.65% |  | 7% | 8% | 11% | Até 15 dias úteis |  |  |  |  | 5722 |  | 1 | 1 | 0
40 | 5200000004177 |  |  |  | RETENTOR C/MOLA MATERIAL LABIO COMPOSTO BORRACHA NITRILICA SECAO ABERTA PROTECAO C/PROTECAO REVESTIMENTO EXTERNO INTERNO DIAMETRO EIXO 15MM DIAMETRO EXTERNO 35MM | 4 | UN | 4016.93.00 | Selecione em caso de declínio |  | 87.23 |  | 3.65% |  | 7% | 8% | 11% | Até 15 dias úteis |  |  |  |  | 348.92 |  | 1 | 1 | 0
41 | 5200000004241 |  |  |  | ANEL O-MATERIAL: VITON-DIMENSOES: 9,19X2,62MM-APLICACAO: DA BOMBA-MODELO: LEWA-70 SHORE A-LEWA / 0731410104- | 16 | UN | 4016.93.00 | Selecione em caso de declínio |  | 5.44 |  | 3.65% |  | 7% | 8% | 11% | Até 15 dias úteis |  |  |  |  | 87.04 |  | 1 | 1 | 0
42 | 5200000004334 |  |  |  | ANEL O CJ-APLICACAO: DA BOMBA CENTRIFUGA-MODELO: ALFA LAVAL-ALFA LAVAL / 61241310-30- ALFA LAVAL / 61241310-30 | 4 | UN |  | Outras - Detalhar motivo na coluna ao lado | Favor fornecer amostra e/ou desenho | [14 empty] | 0 | 0 | 0
43 | 5200000004915 |  |  |  | ANEL-TIPO: INFERIOR-SUBAPLICACAO: P/ PLACA DESGASTE-APLICACAO: DO ATOM IZADOR-MODELO: KOMLINE-CARBETO SILICO SISTEMA DESSULFURACAO GAS-KOMLINE / 03N0030- | 4 | UN |  | Não fornece o material ou serviço solicitado | [15 empty] | 0 | 0 | 0
44 | 5200000005213 |  |  |  | ANEL DE VEDACAO DES EV103712C2 POS 06 - 16580 | 3 | UN |  | Não fornece o material ou serviço solicitado | [15 empty] | 0 | 0 | 0
45 | 5200000005215 |  |  |  | ANEL DE VEDACAO DES. EV103719-C2 REV 1 POSICAO 06 - 16578, MATERIAL-ASTM A743 GR CF8 DESENHO ANEXO. | 4 | UN |  | Outras - Detalhar motivo na coluna ao lado | Favor fornecer amostra e/ou desenho | [14 empty] | 0 | 0 | 0
46 | 5200000005621 |  |  |  | RETENTOR MATERIAL COMPOSTO BORRACHA DIN 3760 DIAMETRO INTERNO 30,00 MM DIAMETRO EXTERNO 47,00 MM ALTURA 7,00 MM | 10 | UN | 4016.93.00 | Selecione em caso de declínio |  | 87.23 |  | 3.65% |  | 7% | 8% | 11% | Até 15 dias úteis |  |  |  |  | 872.3 |  | 1 | 1 | 0
47 | 5200000005624 |  |  |  | RETENTOR C/MOLA MATERIAL LABIO FLUORELASTOMERO DUREZA 70 SHORE A SECAO ABERTA DIAMETRO EIXO 65MM DIAMETRO EXTERNO 80MM R5 VEDABRAS | 10 | UN | 4016.93.00 | Selecione em caso de declínio |  | 286.1 |  | 3.65% |  | 7% | 8% | 11% | Até 15 dias úteis |  |  |  |  | 2861 |  | 1 | 1 | 0
48 | 5200000006268 |  |  |  | RETENTOR APLICACAO BOMBA CENTRIFUGA 24563S18 WEIR | 16 | UN |  | Outras - Detalhar motivo na coluna ao lado | Favor fornecer amostra e/ou desenho | [14 empty] | 0 | 0 | 0
49 | 5200000006269 |  |  |  | RETENTOR TIPO RETENTOR EIXO RADIAL MATERIAL COMPOSTO BORRACHA NITRILIC A VEDACAO C/VEDACAO DIAMETRO INTERNO 50,00 MM DIAMETRO EXTERNO 80,00 M M LARGURA 10,00 MM | 4 | UN | 4016.93.00 | Selecione em caso de declínio |  | 136.88 |  | 3.65% |  | 7% | 8% | 11% | Até 15 dias úteis |  |  |  |  | 547.52 |  | 1 | 1 | 0
50 | 5200000006833 |  |  |  | ANEL DESGASTE ESTACIONARIO MATERIAL ACO INOX ASTM A743GR CA40 APLICACAO: BOMBAS BOOSTER DO SISTEMA AUXILIAR DE ALIMENTACAO DE AGUA DA CALDEIRA KKS: 30LAC11AP001 / 30LAC12AP001 / 30LAC13AP001 REFERENCIA: 104063990910(DESENHO:M 006-CG-VD-013-0012-ISO4 ITEM 502.01/502.02) FABRICANTE: SULZER | 4 | UN |  | Não fornece o material ou serviço solicitado | [15 empty] | 0 | 0 | 0
51 | 5200000007213 |  |  |  | RETENTOR C/MOLA MATERIAL LABIO COMPOSTO BORRACHA NITRILICA SECAO ABERTA PROTECAO C/PROTECAO REVESTIMENTO EXTERNO INTERNO DIAMETRO EIXO 85MM DIAMETRO EXTERNO 140MM 0736237 VEDABRAS | 4 | UN | 4016.93.00 | Selecione em caso de declínio |  | 209.26 |  | 3.65% |  | 7% | 8% | 11% | Até 15 dias úteis |  |  |  |  | 837.04 |  | 1 | 1 | 0
52 | 5200000007441 |  |  |  | ANEL DISTANCIADOR MATERIAL ACO CARBONO SAE1045 APLICACAO: BOMBAS BOOSTER DO SISTEMA AUXILIAR DE ALIMENTACAO DE AGUA DA CALDEIRA KKS: 30LAC11AP001 / 30LAC12AP001 / 30LAC13AP001 REFERENCIA: 104063617003 (DESENHO:M 006-CG-VD-013-0012-ISO4 ITEM 504.02) FABRICANTE: SULZER | 3 | UN |  | Não fornece o material ou serviço solicitado | [15 empty] | 0 | 0 | 0
53 | 5200000007442 |  |  |  | ANEL DISTANCIADOR MATERIAL ACO CARBONO SAE1045 APLICACAO: BOMBAS BOOSTER DO SISTEMA AUXILIAR DE ALIMENTACAO DE AGUA DA CALDEIRA KKS: 30LAC11AP001 / 30LAC12AP001 / 30LAC13AP001 REFERENCIA: 104063618004 (DESENHO:M 006-CG-VD-013-0012-ISO4 ITEM 504.01) FABRICANTE: SULZER | 3 | UN |  | Não fornece o material ou serviço solicitado | [15 empty] | 0 | 0 | 0
54 | 5200000007443 |  |  |  | ANEL LUBRIFICACAO MATERIAL POLITETRAFLUORETILENO APLICACAO: BOMBAS BOOSTER DO SISTEMA AUXILIAR DE ALIMENTACAO DE AGUA DA CALDEIRA KKS: 30LAC11AP001 / 30LAC12AP001 / 30LAC13AP001 REFERENCIA: 104063216002 (DESENHO:M 006-CG-VD-013-0012-ISO4 ITEM 644.01) FABRICANTE: SULZER | 4 | UN |  | Não fornece o material ou serviço solicitado | [15 empty] | 0 | 0 | 0
55 | 5200000007559 |  |  |  | ANEL DESGASTE DO ROTOR MATERIAL ACO INOX ASTM A743GR CA40 APLICACAO: BOMBAS BOOSTER DO SISTEMA AUXILIAR DE ALIMENTACAO DE AGUA DA CALDEIRA KKS: 30LAC11AP001 / 30LAC12AP001 / 30LAC13AP001 REFERENCIA: 104063991007 (DESENHO:M 006-CG-VD-013-0012-ISO4 ITEM 503.01/503.02) FABRICANTE: SULZER | 1 | UN |  | Não fornece o material ou serviço solicitado | [15 empty] | 0 | 0 | 0
56 | 5200000007562 |  |  |  | ANEL ETILENO PROPILENO DIENO APLICACAO: BOMBAS BOOSTER DO SISTEMA AUXILIAR DE ALIMENTACAO DE AGUA DA CALDEIRA KKS: 30LAC11AP001 / 30LAC12AP001 / 30LAC13AP001 REFERENCIA: 021703021509 (DESENHO:M 006-CG-VD-013-0012-ISO4 ITEM 412.02 ) FABRICANTE: SULZER | 4 | UN |  | Outras - Detalhar motivo na coluna ao lado | Favor fornecer amostra e/ou desenho | [14 empty] | 0 | 0 | 0
57 | 5200000007563 |  |  |  | ANEL ETILENO PROPILENO DIENO APLICACAO: BOMBAS BOOSTER DO SISTEMA AUXILIAR DE ALIMENTACAO DE AGUA DA CALDEIRA KKS: 30LAC11AP001 / 30LAC12AP001 / 30LAC13AP001 REFERENCIA: 021703028009 (DESENHO:M 006-CG-VD-013-0012-ISO4 ITEM 412.01 ) FABRICANTE: SULZER | 6 | UN |  | Outras - Detalhar motivo na coluna ao lado | Favor fornecer amostra e/ou desenho | [14 empty] | 0 | 0 | 0
58 | 5200000007800 |  |  |  | RETENTOR C/MOLA ESPIRAL MATERIAL LABIO COMPOSTO BORRACHA NITRILICA DUREZA 70 SHORE A SECAO ABERTA PROTECAO S/PROTECAO REVESTIMENTO EXTERNO INTERNO DIAMETRO EIXO 53,98MM DIAMETRO EXTERNO 73,03MM 728709 VEDABRAS | 90 | UN | 4016.93.00 | Selecione em caso de declínio |  | 136.88 |  | 3.65% |  | 7% | 8% | 11% | Até 15 dias úteis |  |  |  |  | 12319.2 |  | 1 | 1 | 0
59 | 5200000008276 |  |  |  | ANEL O 28R1205 KOMLINE | 50 | UN |  | Outras - Detalhar motivo na coluna ao lado | Favor fornecer amostra e/ou desenho | [14 empty] | 0 | 0 | 0
60 | 5200000008337 |  |  |  | ANEL VEDACAO N28R2014 CAT | 30 | UN |  | Outras - Detalhar motivo na coluna ao lado | Favor fornecer amostra e/ou desenho | [14 empty] | 0 | 0 | 0
61 | 5200000008348 |  |  |  | ANEL VEDACAO TIPO ANEL O MATERIAL CORPO SILICONE FGD 28R2012 K | 60 | UN |  | Outras - Detalhar motivo na coluna ao lado | Favor fornecer amostra e/ou desenho | [14 empty] | 0 | 0 | 0
62 | 5200000008476 |  |  |  | ANEL O 28R2018 KOMLINE | 20 | UN |  | Outras - Detalhar motivo na coluna ao lado | Favor fornecer amostra e/ou desenho | [14 empty] | 0 | 0 | 0
63 | 5200000008503 |  |  |  | ANEL VEDACAO TIPO ANEL O MATERIAL CORPO SILICONE DUREZA 70 SHORE A DIAMETRO INTERNO 72,75MM ESPESSURA 1,78MM | 50 | UN | 4016.93.00 | Selecione em caso de declínio |  | 17.25 |  | 3.65% |  | 7% | 8% | 11% | Até 15 dias úteis |  |  |  |  | 862.5 |  | 1 | 1 | 0
64 | 5200000008933 |  |  |  | RETENTOR C/MOLA ESPIRAL MATERIAL LABIO COMPOSTO BORRACHA NITRILICA DUREZA 70 SHORE A SECAO ABERTA PROTECAO C/PROTECAO REVESTIMENTO EXTERNO INTERNO DIAMETRO EIXO 55MM DIAMETRO EXTERNO 90MM 0736253 VEDABRAS | 2 | UN | 4016.93.00 | Selecione em caso de declínio |  | 136.88 |  | 3.65% |  | 7% | 8% | 11% | Até 15 dias úteis |  |  |  |  | 273.76 |  | 1 | 1 | 0
65 | 5200000009226 |  |  |  | ANEL O MATERIAL COMPOSTO BORRACHA USO VEDACAO APLICACAO ANALISADOR GAS 3014059499 MET ONE INSTRUMENTS | 6 | UN |  | Outras - Detalhar motivo na coluna ao lado | Favor fornecer amostra e/ou desenho | [14 empty] | 0 | 0 | 0
66 | 5200000009259 |  |  |  | ANEL BACKUP 19000975 SIEMENS | 20 | UN |  | Outras - Detalhar motivo na coluna ao lado | Favor fornecer amostra e/ou desenho | [14 empty] | 0 | 0 | 0
67 | 5200000009892 |  |  |  | ANEL DE VEDAÇÃO USO PISTÃO APLICAÇÃO TRUSPEC MODULO CHN 774-425 LECO | 8 | UN |  | Outras - Detalhar motivo na coluna ao lado | Favor fornecer amostra e/ou desenho | [14 empty] | 0 | 0 | 0
68 | 5200000009893 |  |  |  | ANEL DE VEDAÇÃO USO PISTÃO APLICAÇÃO TRUSPEC MODULO CHN 601-684 LECO | 8 | UN |  | Outras - Detalhar motivo na coluna ao lado | Favor fornecer amostra e/ou desenho | [14 empty] | 0 | 0 | 0
69 | 5200000009894 |  |  |  | ANEL DE VEDAÇÃO APLICAÇÃO TRUSPEC MODULO CHN 773-913 LECO | 8 | UN |  | Outras - Detalhar motivo na coluna ao lado | Favor fornecer amostra e/ou desenho | [14 empty] | 0 | 0 | 0
70 | 5200000010067 |  |  |  | RETENTOR MATERIAL LABIO FLUORELASTOMERO DIAMETRO EIXO 240MM DIAMETRO EXTERNO 270MM | 8 | UN | 4016.93.00 | Selecione em caso de declínio |  | 1476.99 |  | 3.65% |  | 7% | 8% | 11% | Até 15 dias úteis |  |  |  |  | 11815.92 |  | 1 | 1 | 0
71 | 5200000010068 |  |  |  | ANEL VEDACAO TIPO ANEL O MATERIAL CORPO FLUOROELASTOMERO DUREZA 70 SHORE A DIAMETRO INTERNO 132MM ESPESSURA 3,5MM | 40 | UN | 4016.93.00 | Selecione em caso de declínio |  | 113.21 |  | 3.65% |  | 7% | 8% | 11% | Até 15 dias úteis |  |  |  |  | 4528.4 |  | 1 | 1 | 0
72 | 5200000010070 |  |  |  | O-RING 215X5 VITON MATERIAL: VITON DIÂMETRO INTERNO: 215mm SECÇÃO: 5 DUREZA: 70 | 4 | UN | 4016.93.00 | Selecione em caso de declínio |  | 224.79 |  | 3.65% |  | 7% | 8% | 11% | Até 15 dias úteis |  |  |  |  | 899.16 |  | 1 | 1 | 0
73 | 5200000010071 |  |  |  | O-RING 50X3 VITON MATERIAL: VITON DIÂMETRO INTERNO: 50mm SECÇÃO: 3 DUREZA: 70 | 30 | UN | 4016.93.00 | Selecione em caso de declínio |  | 27.36 |  | 3.65% |  | 7% | 8% | 11% | Até 15 dias úteis |  |  |  |  | 820.8 |  | 1 | 1 | 0
74 | 5200000010072 |  |  |  | O-RING 50X5 VITON MATERIAL: VITON DIÂMETRO INTERNO: 50mm SECÇÃO: 5 DUREZA: 70 | 30 | UN | 4016.93.00 | Selecione em caso de declínio |  | 35.16 |  | 3.65% |  | 7% | 8% | 11% | Até 15 dias úteis |  |  |  |  | 1054.8 |  | 1 | 1 | 0
75 | 5200000010074 |  |  |  | O-RING 63X3,55 VITON MATERIAL: VITON DIÂMETRO INTERNO: 63 DIÂMETRO EXTERNO: 70,1 SECÇÃO: 3,55 DUREZA: 70 | 8 | UN | 4016.93.00 | Selecione em caso de declínio |  | 43.64 |  | 3.65% |  | 7% | 8% | 11% | Até 15 dias úteis |  |  |  |  | 349.12 |  | 1 | 1 | 0
76 | 5200000010096 |  |  |  | O´RING VITON 74,2 x 5,7 MODELO: Modelo Orings DUREZA: (Shore) 70 MATERIAL: VITON REFERENCIA: 74,2X5,4 N SECÇÃO: 5,4 INTERNO: 74,2 | 30 | UN | 4016.93.00 | Selecione em caso de declínio |  | 62.9 |  | 3.65% |  | 7% | 8% | 11% | Até 15 dias úteis |  |  |  |  | 1887 |  | 1 | 1 | 0
77 | 5200000010100 |  |  |  | ANEL VEDACAO TIPO ANEL O MATERIAL CORPO FLUOROELASTOMERO DUREZA 70 SHORE A DIAMETRO INTERNO 74MM ESPESSURA 5MM | 30 | UN | 4016.93.00 | Selecione em caso de declínio |  | 56.18 |  | 3.65% |  | 7% | 8% | 11% | Até 15 dias úteis |  |  |  |  | 1685.4 |  | 1 | 1 | 0
78 | 5200000010102 |  |  |  | RETENTOR DIAMETRO EIXO 18MM DIAMETRO EXTERNO 32MM | 4 | UN | 4016.93.00 | Selecione em caso de declínio |  | 84.18 |  | 3.65% |  | 7% | 8% | 11% | Até 15 dias úteis |  |  |  |  | 336.72 |  | 1 | 1 | 0
79 | 5200000010103 |  |  |  | ANEL VEDACAO TIPO ANEL O MATERIAL CORPO FLUOROELASTOMERO DUREZA 70 SHORE A DIAMETRO INTERNO 80MM ESPESSURA 5MM | 30 | UN | 4016.93.00 | Selecione em caso de declínio |  | 76.44 |  | 3.65% |  | 7% | 8% | 11% | Até 15 dias úteis |  |  |  |  | 2293.2 |  | 1 | 1 | 0
80 | 5200000010104 |  |  |  | ANEL VEDACAO TIPO ANEL O MATERIAL CORPO FLUOROELASTOMERO DUREZA 70 SHORE A DIAMETRO INTERNO 82MM ESPESSURA 4MM | 30 | UN | 4016.93.00 | Selecione em caso de declínio |  | 68.27 |  | 3.65% |  | 7% | 8% | 11% | Até 15 dias úteis |  |  |  |  | 2048.1 |  | 1 | 1 | 0
81 | 5200000010317 |  |  |  | RETENTOR 45x60x9 MM MATERIAL: VITON | 4 | UN | 4016.93.00 | Selecione em caso de declínio |  | 220.05 |  | 3.65% |  | 7% | 8% | 11% | Até 15 dias úteis |  |  |  |  | 880.2 |  | 1 | 1 | 0
82 | 5200000010318 |  |  |  | RETENTOR DIAMETRO EIXO 45MM DIAMETRO EXTERNO 60MM | 20 | UN | 4016.93.00 | Selecione em caso de declínio |  | 105.3 |  | 3.65% |  | 7% | 8% | 11% | Até 15 dias úteis |  |  |  |  | 2106 |  | 1 | 1 | 0
83 | 5200000010335 |  |  |  | RETENTOR DIAMETRO EIXO 55MM DIAMETRO EXTERNO 72MM | 2 | UN | 4016.93.00 | Selecione em caso de declínio |  | 136.88 |  | 3.65% |  | 7% | 8% | 11% | Até 15 dias úteis |  |  |  |  | 273.76 |  | 1 | 1 | 0
84 | 5200000010341 |  |  |  | O’RING (SAÍDA)BOMBA NEUTRALIZAÇÃO. MATERIAL VITON CÓDIGO: 228413 | 8 | UN |  | Outras - Detalhar motivo na coluna ao lado | Favor fornecer amostra e/ou desenho | [14 empty] | 0 | 0 | 0
85 | 5200000010345 |  |  |  | O’RING (ENTRADA) DA BOMBA DE NEUTRALIZAÇÃO MATERIAL VITON CÓDIGO 228440 | 8 | UN |  | Outras - Detalhar motivo na coluna ao lado | Favor fornecer amostra e/ou desenho | [14 empty] | 0 | 0 | 0
86 | 5200000010350 |  |  |  | ANEL O APLICACAO BOMBA NEUTRALICAO | 10 | UN |  | Outras - Detalhar motivo na coluna ao lado | Favor fornecer amostra e/ou desenho | [14 empty] | 0 | 0 | 0
87 | 5200000011064 |  |  |  | RETENTOR: MATERIAL VITON MEDIDAS: 85 X 110 X 12 | 10 | UN | 4016.93.00 | Selecione em caso de declínio |  | 436.05 |  | 3.65% |  | 7% | 8% | 11% | Até 15 dias úteis |  |  |  |  | 4360.5 |  | 1 | 1 | 0
88 | 5200000011065 |  |  |  | RETENTOR: MATERIAL VITON. MEDIDAS: 65 X 85 X 13 | 10 | UN | 4016.93.00 | Selecione em caso de declínio |  | 316.92 |  | 3.65% |  | 7% | 8% | 11% | Até 15 dias úteis |  |  |  |  | 3169.2 |  | 1 | 1 | 0
89 | 5200000011334 |  |  |  | KIT DE VEDAÇÃO PARA ATUADOR (X25-291)DA VÁLVULA CV SPX ITEM 04 - 02 x ANEL "O" PLACA DE EXTREMIDADE. ITEM 06 - 01 x ANEL "O" DO PISTÃO. ITEM 10 - 02 x ANEL "O" EXTERIOR DO MANCAL. ITEM 11 - 02 x ANEL DE ROLAMENTO "O". ITEM 12 - 02 x LIMPA - VIDROS. ITEM 17 - 01 ANEL "O" INFERIOR DA HASTE. | 2 | KIT |  | Outras - Detalhar motivo na coluna ao lado | Favor fornecer amostra e/ou desenho | [14 empty] | 0 | 0 | 0
90 | 5200000011943 |  |  |  | ANEL DE TENSÃO, SUPERTAUT PLUS, 304SST PART.N° S48S11085 ANEL DE TENSÃO 48" DIAMETRO | 3 | UN |  | Não fornece o material ou serviço solicitado | [15 empty] | 0 | 0 | 0
91 | 5200000012190 |  |  |  | RETENTOR MATERIAL LABIO COMPOSTO BORRACHA NITRILICA DUREZA 70 SHORE SECAO ABERTA DIAMETRO EIXO 15MM DIAMETRO EXTERNO 25MM 15X25X6HMSA10RG SKF | 20 | UN | 4016.93.00 | Selecione em caso de declínio |  | 84.18 |  | 3.65% |  | 7% | 8% | 11% | Até 15 dias úteis |  |  |  |  | 1683.6 |  | 1 | 1 | 0
92 | 5200000012381 |  |  |  | ANEL VEDACAO DIAMETRO INTERNO 2.1/2POL ALVENIUS | 30 | UN |  | Outras - Detalhar motivo na coluna ao lado | Favor fornecer amostra e/ou desenho | [14 empty] | 0 | 0 | 0
93 | 5200000012678 |  |  |  | ANEL DE VEDAÇÃO 200MM X 8MM NBR 80 | 11 | UN |  | Outras - Detalhar motivo na coluna ao lado | Favor fornecer amostra e/ou desenho | [14 empty] | 0 | 0 | 0
94 | 5200000012747 |  |  |  | ANEL DE VEDAÇÃO 380X8 NBR 80 | 11 | UN | 4016.93.00 | Selecione em caso de declínio |  | 232.82 |  | 3.65% |  | 7% | 8% | 11% | Até 15 dias úteis |  |  |  |  | 2561.02 |  | 1 | 1 | 0
95 | 5200000013140 |  |  |  | RETENTOR DIAMETRO EIXO 95MM DIAMETRO EXTERNO 145MM | 6 | UN | 4016.93.00 | Selecione em caso de declínio |  | 218.35 |  | 3.65% |  | 7% | 8% | 11% | Até 15 dias úteis |  |  |  |  | 1310.1 |  | 1 | 1 | 0
96 | 5200000013150 |  |  |  | ANEL ELASTICO EIXO 40MM | 50 | UN |  | Não fornece o material ou serviço solicitado | [15 empty] | 0 | 0 | 0
97 | 5200000013670 |  |  |  | RETENTOR DIAMETRO EIXO 115MM DIAMETRO EXTERNO 140MM | 10 | UN | 4016.93.00 | Selecione em caso de declínio |  | 209.26 |  | 3.65% |  | 7% | 8% | 11% | Até 15 dias úteis |  |  |  |  | 2092.6 |  | 1 | 1 | 0
98 | 5200000013671 |  |  |  | RETENTOR C/MOLA DIAMETRO EIXO 140MM DIAMETRO EXTERNO 170MM | 8 | UN | 4016.93.00 | Selecione em caso de declínio |  | 240.18 |  | 3.65% |  | 7% | 8% | 11% | Até 15 dias úteis |  |  |  |  | 1921.44 |  | 1 | 1 | 0
99 | 5200000013695 |  |  |  | RETENTOR MATERIAL LABIO COMPOSTO BORRACHA NITRILICA DIAMETRO EIXO 70MM DIAMETRO EXTERNO 92MM | 9 | UN |  | Outras - Detalhar motivo na coluna ao lado | Favor fornecer amostra e/ou desenho | [14 empty] | 0 | 0 | 0
100 | 5200000013741 |  |  |  | RETENTOR DIAMETRO EIXO 38MM DIAMETRO EXTERNO 50MM 7MM | 8 | UN | 4016.93.00 | Selecione em caso de declínio |  | 105.3 |  | 3.65% |  | 7% | 8% | 11% | Até 15 dias úteis |  |  |  |  | 842.4 |  | 1 | 1 | 0
101 | 5200000013855 |  |  |  | ANEL VEDACAO TIPO ANEL RADIAL NORMA CONSTRUCAO DIN 3760 DIAMETRO INTERNO 20MM ESPESSURA 7MM | 2 | UN | 4016.93.00 | Selecione em caso de declínio |  | 84.18 |  | 3.65% |  | 7% | 8% | 11% | Até 15 dias úteis |  |  |  |  | 168.36 |  | 1 | 1 | 0
102 | 5200000013856 |  |  |  | ANEL VEDACAO TIPO ANEL O MATERIAL CORPO COMPOSTO BORRACHA NITRILICA DIAMETRO INTERNO 88,49MM ESPESSURA 3,53MM | 2 | UN | 4016.93.00 | Selecione em caso de declínio |  | 9.2 |  | 3.65% |  | 7% | 8% | 11% | Até 15 dias úteis |  |  |  |  | 18.4 |  | 1 | 1 | 0
103 | 5200000013858 |  |  |  | ANEL SEGURANCA 26X2 | 2 | UN |  | Não fornece o material ou serviço solicitado | [15 empty] | 0 | 0 | 0
104 | 5200000013866 |  |  |  | ANEL VEDACAO DIAMETRO INTERNO 20MM ESPESSURA 6MM | 2 | UN | 4016.93.00 | Selecione em caso de declínio |  | 87.23 |  | 3.65% |  | 7% | 8% | 11% | Até 15 dias úteis |  |  |  |  | 174.46 |  | 1 | 1 | 0
105 | 5200000013867 |  |  |  | ANEL SEGURANCA 50X2 | 2 | UN |  | Não fornece o material ou serviço solicitado | [15 empty] | 0 | 0 | 0
106 | 5200000013869 |  |  |  | ANEL VEDACAO TIPO ANEL O MATERIAL CORPO FLUOROELASTOMERO DUREZA 80 SHORE DIAMETRO INTERNO 38MM ESPESSURA 7MM | 2 | UN | 4016.93.00 | Selecione em caso de declínio |  | 220.05 |  | 3.65% |  | 7% | 8% | 11% | Até 15 dias úteis |  |  |  |  | 440.1 |  | 1 | 1 | 0
107 | 5200000013870 |  |  |  | ANEL VEDACAO TIPO ANEL O MATERIAL CORPO FLUOROELASTOMERO DUREZA 70 SHORE A DIAMETRO INTERNO 20,35MM ESPESSURA 1,78MM | 2 | UN | 4016.93.00 | Selecione em caso de declínio |  | 8.1 |  | 3.65% |  | 7% | 8% | 11% | Até 15 dias úteis |  |  |  |  | 16.2 |  | 1 | 1 | 0
108 | 5200000013871 |  |  |  | ANEL VEDACAO MATERIAL CORPO COBRE NORMA CONSTRUCAO DIN 7603 DIAMETRO INTERNO 8MM ESPESSURA 1MM | 2 | UN |  | Não fornece o material ou serviço solicitado | [15 empty] | 0 | 0 | 0
109 | 5200000013913 |  |  |  | ANEL VEDACAO TIPO ANEL O MATERIAL CORPO FLUOROELASTOMERO DUREZA 70 SHORE DIAMETRO INTERNO 12,42MM ESPESSURA 1,78MM | 2 | UN | 4016.93.00 | Selecione em caso de declínio |  | 7.29 |  | 3.65% |  | 7% | 8% | 11% | Até 15 dias úteis |  |  |  |  | 14.58 |  | 1 | 1 | 0
110 | 5200000013914 |  |  |  | ANEL VEDACAO TIPO ANEL O MATERIAL CORPO FLUOROELASTOMERO DUREZA 70 SHORE DIAMETRO INTERNO 13,95MM ESPESSURA 2,62MM | 2 | UN | 4016.93.00 | Selecione em caso de declínio |  | 7.29 |  | 3.65% |  | 7% | 8% | 11% | Até 15 dias úteis |  |  |  |  | 14.58 |  | 1 | 1 | 0
111 | 5200000013915 |  |  |  | ANEL VEDACAO TIPO ANEL O MATERIAL CORPO FLUOROELASTOMERO DUREZA 70 SHORE DIAMETRO INTERNO 34,65MM ESPESSURA 1,78MM | 2 | UN | 4016.93.00 | Selecione em caso de declínio |  | 12.03 |  | 3.65% |  | 7% | 8% | 11% | Até 15 dias úteis |  |  |  |  | 24.06 |  | 1 | 1 | 0
112 | 5200000013916 |  |  |  | ANEL VEDACAO NORMA CONSTRUCAO DIN 7603 DIAMETRO INTERNO 27MM ESPESSURA 2MM | 2 | UN |  | Outras - Detalhar motivo na coluna ao lado | Favor fornecer amostra e/ou desenho | [14 empty] | 0 | 0 | 0
113 | 5200000013917 |  |  |  | ANEL VEDACAO DIAMETRO INTERNO 37MM ESPESSURA 10MM | 2 | UN |  | Outras - Detalhar motivo na coluna ao lado | Favor fornecer amostra e/ou desenho | [14 empty] | 0 | 0 | 0
114 | 5200000013920 |  |  |  | ANEL VEDACAO CR-50 25DX2 | 2 | UN |  | Outras - Detalhar motivo na coluna ao lado | Favor fornecer amostra e/ou desenho | [14 empty] | 0 | 0 | 0
115 | 5200000013925 |  |  |  | ANEL SEGURANCA 5X0,6 1.4034 | 2 | UN |  | Não fornece o material ou serviço solicitado | [15 empty] | 0 | 0 | 0
116 | 5200000013928 |  |  |  | ANEL VEDACAO TIPO ANEL ORING MATERIAL CORPO FLUOROELASTOMERO DUREZA 70 SHORE DIAMETRO INTERNO 10,82MM ESPESSURA 1,78MM | 2 | UN | 4016.93.00 | Selecione em caso de declínio |  | 7.29 |  | 3.65% |  | 7% | 8% | 11% | Até 15 dias úteis |  |  |  |  | 14.58 |  | 1 | 1 | 0
117 | 5200000014121 |  |  |  | RETENTOR DIAMETRO EIXO 28MM DIAMETRO EXTERNO 47MM | 50 | UN | 4016.93.00 | Selecione em caso de declínio |  | 87.23 |  | 3.65% |  | 7% | 8% | 11% | Até 15 dias úteis |  |  |  |  | 4361.5 |  | 1 | 1 | 0
118 | 5200000014156 |  |  |  | RETENTOR C/MOLA ESPIRAL MATERIAL LABIO COMPOSTO BORRACHA NITRILICA DUREZA 70 SHORE A SECAO ABERTA PROTECAO S/PROTECAO REVESTIMENTO EXTERNO DIAMETRO EIXO 30MM DIAMETRO EXTERNO 45MM 00832BR SABO | 10 | UN | 4016.93.00 | Selecione em caso de declínio |  | 87.23 |  | 3.65% |  | 7% | 8% | 11% | Até 15 dias úteis |  |  |  |  | 872.3 |  | 1 | 1 | 0
119 | 5200000014157 |  |  |  | RETENTOR MATERIAL LABIO COMPOSTO BORRACHA NITRILICA DUREZA 70 SHORE SECAO ABERTA DIAMETRO EIXO 50MM DIAMETRO EXTERNO 70MM 50X70X10 HMS5 RG SKF | 2 | UN | 4016.93.00 | Selecione em caso de declínio |  | 105.3 |  | 3.65% |  | 7% | 8% | 11% | Até 15 dias úteis |  |  |  |  | 210.6 |  | 1 | 1 | 0
120 | 5200000014313 |  |  |  | ANEL APERTO 30017-007-121 | 4 | CJ |  | Outras - Detalhar motivo na coluna ao lado | Favor fornecer amostra e/ou desenho | [14 empty] | 0 | 0 | 0
121 | 5200000014418 |  |  |  | ANEL GRAFITE 373409 | 2 | UN |  | Não fornece o material ou serviço solicitado | [15 empty] | 0 | 0 | 0
122 | 5200000014421 |  |  |  | ANEL SEGMENTO APLICACAO PLUG 335936 | 4 | UN |  | Não fornece o material ou serviço solicitado | [15 empty] | 0 | 0 | 0
123 | 5200000014432 |  |  |  | ANEL APLICACAO SEDE EV-103720-C2 REV-1 | 2 | UN |  | Outras - Detalhar motivo na coluna ao lado | Favor fornecer amostra e/ou desenho | [14 empty] | 0 | 0 | 0
124 | 5200000014434 |  |  |  | ANEL VEDACAO APLICACAO VALVULA CONTROLE / BLOQUEIO EV-103712-C2 REV-1/ IT.6 | 2 | UN |  | Não fornece o material ou serviço solicitado | [15 empty] | 0 | 0 | 0
125 | 5200000014437 |  |  |  | ANEL ENCOSTO EV-103712-C2 REV-1 | 2 | UN |  | Não fornece o material ou serviço solicitado | [15 empty] | 0 | 0 | 0
126 | 5200000014488 |  |  |  | ANEL ESPACADOR 2879352 | 2 | UN |  | Não fornece o material ou serviço solicitado | [15 empty] | 0 | 0 | 0
127 | 5200000014506 |  |  |  | RETENTOR DIAMETRO EIXO 70MM DIAMETRO EXTERNO 92MM 5,5MM 9RB GAMMA | 20 | UN |  | Outras - Detalhar motivo na coluna ao lado | Favor fornecer amostra e/ou desenho | [14 empty] | 0 | 0 | 0
128 | 5200000014591 |  |  |  | ANEL VEDACAO TIPO ANEL O MATERIAL CORPO FLUOROELASTOMERO DIAMETRO INTERNO 53MM ESPESSURA 4MM | 20 | UN | 4016.93.00 | Selecione em caso de declínio |  | 31.41 |  | 3.65% |  | 7% | 8% | 11% | Até 15 dias úteis |  |  |  |  | 628.2 |  | 1 | 1 | 0
129 | 5200000014592 |  |  |  | ANEL VEDACAO TIPO ANEL O MATERIAL CORPO FLUOROELASTOMERO DIAMETRO INTERNO 58MM ESPESSURA 4MM | 20 | UN | 4016.93.00 | Selecione em caso de declínio |  | 41.94 |  | 3.65% |  | 7% | 8% | 11% | Até 15 dias úteis |  |  |  |  | 838.8 |  | 1 | 1 | 0
130 | 5200000015249 |  |  |  | ANEL PESCADOR OLEO 09-1 APLICACAO MANCAL | 4 | UN |  | Não fornece o material ou serviço solicitado | [15 empty] | 0 | 0 | 0
131 | 5200000015366 |  |  |  | ANEL PESCADOR OLEO 11-1 APLICACAO MANCAL | 5 | UN |  | Não fornece o material ou serviço solicitado | [15 empty] | 0 | 0 | 0
132 | 5200000015373 |  |  |  | ANEL PESCADOR OLEO 14-1 554633 | 2 | UN |  | Não fornece o material ou serviço solicitado | [15 empty] | 0 | 0 | 0
133 | 5200000015380 |  |  |  | ANEL APLICACAO PESCADOR OLEO 349161 | 4 | UN |  | Não fornece o material ou serviço solicitado | [15 empty] | 0 | 0 | 0
134 | 5200000015398 |  |  |  | RETENTOR MATERIAL LABIO FLUORELASTOMERO DIAMETRO EIXO 115MM DIAMETRO EXTERNO 140MM | 8 | UN | 4016.93.00 | Selecione em caso de declínio |  | 489.41 |  | 3.65% |  | 7% | 8% | 11% | Até 15 dias úteis |  |  |  |  | 3915.28 |  | 1 | 1 | 0
135 | 5200000015399 |  |  |  | RETENTOR MATERIAL LABIO FLUORELASTOMERO DIAMETRO EIXO 140MM DIAMETRO EXTERNO 170MM | 8 | UN | 4016.93.00 | Selecione em caso de declínio |  | 595.6 |  | 3.65% |  | 7% | 8% | 11% | Até 15 dias úteis |  |  |  |  | 4764.8 |  | 1 | 1 | 0
136 | 5200000015607 |  |  |  | RETENTOR MATERIAL LABIO COMPOSTO BORRACHA NITRILICA DIAMETRO EIXO 45MM DIAMETRO EXTERNO 75MM 8MM 45X75X8 HMS5 RG SKF | 15 | UN | 4016.93.00 | Selecione em caso de declínio |  | 136.88 |  | 3.65% |  | 7% | 8% | 11% | Até 15 dias úteis |  |  |  |  | 2053.2 |  | 1 | 1 | 0
137 | 5200000015617 |  |  |  | RETENTOR C/MOLA ESPIRAL MATERIAL LABIO COMPOSTO BORRACHA NITRILICA DUREZA 70 SHORE A SECAO ABERTA PROTECAO C/PROTECAO REVESTIMENTO EXTERNO INTERNO DIAMETRO EIXO 150MM DIAMETRO EXTERNO 180MM VEDABRAS | 6 | UN | 4016.93.00 | Selecione em caso de declínio |  | 262.01 |  | 3.65% |  | 7% | 8% | 11% | Até 15 dias úteis |  |  |  |  | 1572.06 |  | 1 | 1 | 0
138 | 5200000015618 |  |  |  | RETENTOR DIAMETRO EIXO 60MM DIAMETRO EXTERNO 85MM | 6 | UN | 4016.93.00 | Selecione em caso de declínio |  | 136.88 |  | 3.65% |  | 7% | 8% | 11% | Até 15 dias úteis |  |  |  |  | 821.28 |  | 1 | 1 | 0
139 | 5200000015624 |  |  |  | RETENTOR DIAMETRO EIXO 40MM DIAMETRO EXTERNO 57MM REF VEDABRAS | 12 | UN | 4016.93.00 | Selecione em caso de declínio |  | 220.05 |  | 3.65% |  | 7% | 8% | 11% | Até 15 dias úteis |  |  |  |  | 2640.6 |  | 1 | 1 | 0
140 | 5200000015753 |  |  |  | ANEL RETENCAO TIPO ANEL ELASTICO EIXO NORMA CONSTRUCAO DIN 471 DIAMETRO INTERNO 20MM | 60 | UN |  | Não fornece o material ou serviço solicitado | [15 empty] | 0 | 0 | 0
141 | 5200000015806 |  |  |  | ANEL PREMOLDADO MQ-648-ESP7 | 4 | UN |  | Não fornece o material ou serviço solicitado | [15 empty] | 0 | 0 | 0
142 | 5200000015826 |  |  |  | Kit Oring Viton Vedação Polegada - 382 Anéis De 30 Medidas | 5 | UN |  | Outras - Detalhar motivo na coluna ao lado | Favor fornecer amostra e/ou desenho | [14 empty] | 0 | 0 | 0
143 | 5200000015827 |  |  |  | RETENTOR MATERIAL LABIO FLUORELASTOMERO DIAMETRO EIXO 28MM DIAMETRO EXTERNO 43MM | 10 | UN |  | Outras - Detalhar motivo na coluna ao lado | Favor fornecer amostra e/ou desenho | [14 empty] | 0 | 0 | 0
144 | 5200000015975 |  |  |  | RETENTOR C/MOLA MATERIAL LABIO COMPOSTO BORRACHA NITRILICA DUREZA 70 SHORE DIAMETRO EIXO 80MM DIAMETRO EXTERNO 125MM 80X125X12/8 BAU4SLX2 SIMRIT | 10 | UN |  | Outras - Detalhar motivo na coluna ao lado | Favor fornecer amostra e/ou desenho | [14 empty] | 0 | 0 | 0
145 | 5200000015986 |  |  |  | ANEL K10 3.1/2 ALVENIUS | 50 | UN |  | Não fornece o material ou serviço solicitado | [15 empty] | 0 | 0 | 0
146 | 5200000015988 |  |  |  | ANEL COMPOSTO BORRACHA K101.1/2 ALVENIUS | 20 | UN |  | Não fornece o material ou serviço solicitado | [15 empty] | 0 | 0 | 0
147 | 5200000015990 |  |  |  | ANEL COMPOSTO BORRACHA K102.1/2 ALVENIUS | 20 | UN |  | Não fornece o material ou serviço solicitado | [15 empty] | 0 | 0 | 0
148 | 5200000016084 |  |  |  | ANEL RETENCAO TIPO ANEL P/EIXO NORMA CONSTRUCAO DIN 472 DIAMETRO NOMINAL 25MM | 30 | UN |  | Não fornece o material ou serviço solicitado | [15 empty] | 0 | 0 | 0
149 | 5200000016418 |  |  |  | ANEL VEDACAO TIPO ANEL O MATERIAL CORPO FLUOROELASTOMERO DUREZA 70 SHORE A DIAMETRO INTERNO 89,1MM ESPESSURA 2,64MM | 20 | UN | 4016.93.00 | Selecione em caso de declínio |  | 51.61 |  | 3.65% |  | 7% | 8% | 11% | Até 15 dias úteis |  |  |  |  | 1032.2 |  | 1 | 1 | 0
150 | 5200000016419 |  |  |  | ANEL VEDACAO TIPO ANEL O MATERIAL CORPO FLUOROELASTOMERO DUREZA 70 SHORE A DIAMETRO INTERNO 124,01MM ESPESSURA 2,56MM | 40 | UN | 4016.93.00 | Selecione em caso de declínio |  | 89.74 |  | 3.65% |  | 7% | 8% | 11% | Até 15 dias úteis |  |  |  |  | 3589.6 |  | 1 | 1 | 0
151 | 5200000016502 |  |  |  | ANEL VEDACAO TIPO ANEL V MATERIAL CORPO COMPOSTO BORRACHA NITRILICA DIAMETRO INTERNO 150MM ESPESSURA 4MM | 5 | UN |  | Outras - Detalhar motivo na coluna ao lado | Favor fornecer amostra e/ou desenho | [14 empty] | 0 | 0 | 0
152 | 5200000016503 |  |  |  | ANEL VEDACAO TIPO ANEL O MATERIAL CORPO COMPOSTO BORRACHA NITRILICA DUREZA 70 SHORE A DIAMETRO INTERNO 199,62MM ESPESSURA 2,58MM | 5 | UN | 4016.93.00 | Selecione em caso de declínio |  | 82.39 |  | 3.65% |  | 7% | 8% | 11% | Até 15 dias úteis |  |  |  |  | 411.95 |  | 1 | 1 | 0
153 | 5200000016504 |  |  |  | ANEL VEDACAO TIPO ANEL O MATERIAL CORPO COMPOSTO BORRACHA NITRILICA DUREZA 70 SHORE A DIAMETRO INTERNO 124,64MM ESPESSURA 2,58MM | 5 | UN | 4016.93.00 | Selecione em caso de declínio |  | 29.75 |  | 3.65% |  | 7% | 8% | 11% | Até 15 dias úteis |  |  |  |  | 148.75 |  | 1 | 1 | 0
154 | 5200000016505 |  |  |  | RETENTOR MATERIAL LABIO COMPOSTO BORRACHA NITRILICA DIAMETRO EIXO 220MM DIAMETRO EXTERNO 250MM | 5 | UN | 4016.93.00 | Selecione em caso de declínio |  | 452.83 |  | 3.65% |  | 7% | 8% | 11% | Até 15 dias úteis |  |  |  |  | 2264.15 |  | 1 | 1 | 0
155 | 5200000016532 |  |  |  | ANEL VEDACAO TIPO ANEL V DIAMETRO INTERNO 72MM ESPESSURA 9MM 18079 | 6 | UN | 4016.93.00 | Selecione em caso de declínio |  | 62.68 |  | 3.65% |  | 7% | 8% | 11% | Até 15 dias úteis |  |  |  |  | 376.08 |  | 1 | 1 | 0
156 | 5200000016533 |  |  |  | RETENTOR C/MOLA ESPIRAL MATERIAL LABIO COMPOSTO BORRACHA NITRILICA DUREZA 70 SHORE A SECAO ABERTA PROTECAO C/PROTECAO REVESTIMENTO INTERNO DIAMETRO EIXO 57,1MM DIAMETRO EXTERNO 76,1MM 02067BAG SABO | 6 | UN | 4016.93.00 | Selecione em caso de declínio |  | 126.36 |  | 3.65% |  | 7% | 8% | 11% | Até 15 dias úteis |  |  |  |  | 758.16 |  | 1 | 1 | 0
157 | 5200000016534 |  |  |  | ANEL VEDACAO TIPO ANEL ELASTICO EIXO DIAMETRO INTERNO 60,8MM ESPESSURA 2,5MM | 6 | UN |  | Não fornece o material ou serviço solicitado | [15 empty] | 0 | 0 | 0
158 | 5200000016607 |  |  |  | ANEL VEDACAO TIPO ANEL RASPADOR DIAMETRO INTERNO 1POL ESPESSURA 3/16POL 5620 AGEL | 20 | UN | 3926.90.90 | Selecione em caso de declínio |  | 47.63 |  | 3.65% |  | 7% | 15% |  | Até 15 dias úteis |  |  |  |  | 952.6 |  | 1 | 1 | 0
159 | 5200000016608 |  |  |  | ANEL VEDACAO TIPO ANEL O MATERIAL CORPO FLUOROELASTOMERO DUREZA 70 SHORE A DIAMETRO INTERNO 25,07MM ESPESSURA 2,62MM | 40 | UN | 4016.93.00 | Selecione em caso de declínio |  | 9.76 |  | 3.65% |  | 7% | 8% | 11% | Até 15 dias úteis |  |  |  |  | 390.4 |  | 1 | 1 | 0
160 | 5200000016609 |  |  |  | ANEL VEDACAO TIPO ANEL O MATERIAL CORPO COMPOSTO BORRACHA NITRILICA DUREZA 70 SHORE A DIAMETRO INTERNO 253,59MM ESPESSURA 3,53MM | 40 | UN | 4016.93.00 | Selecione em caso de declínio |  | 62.12 |  | 3.65% |  | 7% | 8% | 11% | Até 15 dias úteis |  |  |  |  | 2484.8 |  | 1 | 1 | 0
161 | 5200000016754 |  |  |  | RETENCAO 1400610402 DIECKMANN | 2 | UN |  | Não fornece o material ou serviço solicitado | [15 empty] | 0 | 0 | 0
162 | 5200000016807 |  |  |  | ANEL RETENCAO 800011318 DIECKMANN | 2 | UN |  | Não fornece o material ou serviço solicitado | [15 empty] | 0 | 0 | 0
163 | 5200000016809 |  |  |  | ANEL RETENCAO 800011320 DIECKMANN | 2 | UN |  | Não fornece o material ou serviço solicitado | [15 empty] | 0 | 0 | 0
164 | 5200000016811 |  |  |  | ANEL O 8000302133 DIECKMANN | 8 | UN | 4016.93.00 | Selecione em caso de declínio |  | 2.01 |  | 3.65% |  | 7% | 8% | 11% | Até 15 dias úteis |  |  |  |  | 16.08 |  | 1 | 1 | 0
165 | 5200000016882 |  |  |  | ANEL DE DESGASTE CODIGO DE COMPRA: H50A-23 C26 FORNECEDOR: WEIR MINERALS BRASIL APLICACAO: BOMBA DE AGUA DE FLUSHING DO PRE TRATAMENTO | 1 | UN |  | Não fornece o material ou serviço solicitado | [15 empty] | 0 | 0 | 0
166 | 5200000016919 |  |  |  | ANEL O LUVA PROTETORA CODIGO DE COMPRA: 2-224 S54 FORNECEDOR: WEIR MINERALS BRASIL APLICACAO: BOMBA DE AGUA DE FLUSHING DO PRE TRATAMENTO | 1 | UN |  | Outras - Detalhar motivo na coluna ao lado | Favor fornecer amostra e/ou desenho | [14 empty] | 0 | 0 | 0
167 | 5200000016992 |  |  |  | ANEL H125E72S53 WEIR | 1 | UN |  | Outras - Detalhar motivo na coluna ao lado | Favor fornecer amostra e/ou desenho | [14 empty] | 0 | 0 | 0
168 | 5200000017062 |  |  |  | ANEL DE DESGASTE CODIGO DE COMPRA: H100C-23 C26 C26 FORNECEDOR: WEIR MINERALS BRASIL APLICACAO: BOMBA DE AGUA DE FLUSHING DO PRE TRATAMENTO | 1 | UN |  | Não fornece o material ou serviço solicitado | [15 empty] | 0 | 0 | 0
169 | 5200000017088 |  |  |  | ANEL VEDACAO AR01301 ALPHA RES | 10 | UN |  | Outras - Detalhar motivo na coluna ao lado | Favor fornecer amostra e/ou desenho | [14 empty] | 0 | 0 | 0
170 | 5200000017089 |  |  |  | ANEL VEDACAO AR01302 ALPHA RES | 10 | UN |  | Outras - Detalhar motivo na coluna ao lado | Favor fornecer amostra e/ou desenho | [14 empty] | 0 | 0 | 0
171 | 5200000017096 |  |  |  | ANEL O AR2557 ALPHA RES | 10 | UN |  | Outras - Detalhar motivo na coluna ao lado | Favor fornecer amostra e/ou desenho | [14 empty] | 0 | 0 | 0
172 | 5200000017097 |  |  |  | ANEL O AR422 ALPHA RES | 10 | UN |  | Outras - Detalhar motivo na coluna ao lado | Favor fornecer amostra e/ou desenho | [14 empty] | 0 | 0 | 0
173 | 5200000017098 |  |  |  | ANEL O AR6333 ALPHA RES | 10 | UN |  | Outras - Detalhar motivo na coluna ao lado | Favor fornecer amostra e/ou desenho | [14 empty] | 0 | 0 | 0
174 | 5200000018111 |  |  |  | RETENTOR MATERIAL LABIO FLUORELASTOMERO SECAO ABERTA PROTECAO S/PROTECAO DIAMETRO EIXO 80MM DIAMETRO EXTERNO 40MM | 5 | UN |  | Outras - Detalhar motivo na coluna ao lado | Favor fornecer amostra e/ou desenho | [14 empty] | 0 | 0 | 0
175 | 5200000018280 |  |  |  | RETENTOR MATERIAL LABIO FLUORELASTOMERO PROTECAO C/PROTECAO DIAMETRO EIXO 12,7MM DIAMETRO EXTERNO 25,37MM SABO | 2 | UN | 4016.93.00 | Selecione em caso de declínio |  | 84.18 |  | 3.65% |  | 7% | 8% | 11% | Até 15 dias úteis |  |  |  |  | 168.36 |  | 1 | 1 | 0
176 | 5200000021833 |  |  |  | ANEL LABIAL APLICACAO: LUVA DE CORRER PRFV DN800 PN6 UTILIZACAO: LINHA DE ADUTORA FABRICANTE: PETROFISA | 10 | UN |  | Não fornece o material ou serviço solicitado | [15 empty] | 0 | 0 | 0
177 | 5200000021834 |  |  |  | ANEL LABIAL APLICACAO: LUVA DE CORRER PRFV DN700 PN6 UTILIZACAO: LINHA DE EMISSARIO FABRICANTE: PETROFISA | 12 | UN |  | Não fornece o material ou serviço solicitado | [15 empty] | 0 | 0 | 0
178 | 5200000021976 |  |  |  | RETENTOR C/MOLA MATERIAL LABIO FLUORELASTOMERO REVESTIMENTO EXTERNO DIAMETRO EIXO 419MM DIAMETRO EXTERNO 450,85MM 19MM | 12 | UN |  | Outras - Detalhar motivo na coluna ao lado | Favor fornecer amostra e/ou desenho | [14 empty] | 0 | 0 | 0
179 | 5900000000556 |  |  |  | ANEL DE SUPORTE DOS BOCAIS DO DISCO DO ATOMIZADOR - APLICACAO: DO ATOMIZADOR- MODELO: KOMLINE- USO: ATOMIZADOR ROTATIVO- KOMLINE/03N0022- | 4 | UN |  | Não fornece o material ou serviço solicitado | [15 empty] | 0 | 0 | 0
180 | 5900000000584 |  |  |  | ANEL- SUBAPLICACAO: P/ PISTAO- APLICACAO: DA BOMBA- MODELO: WEIR- HERO/B108G01- WARMAN/B108G01- WEIR/B108G01- | 9 | UN |  | Não fornece o material ou serviço solicitado | [15 empty] | 0 | 0 | 0
181 | 5900000000900 |  |  |  | RETENTOR- SUBAPLICACAO: P/ ROLAMENTO- APLICACAO: DA BOMBA- MODELO: WEIR- HERO/B08910S10- WARMAN/B08910S10- WEIR/B08910S10- | 5 | UN |  | Outras - Detalhar motivo na coluna ao lado | Favor fornecer amostra e/ou desenho | [14 empty] | 0 | 0 | 0
182 | 5900000005839 |  |  |  | O-RING 75,57 X 5.33 EPDM 90 APLIC: SOBRA DE OBRA REF: 104490008535 FAB: SULZER | 6 | UN | 4016.93.00 | Selecione em caso de declínio |  | 34.75 |  | 3.65% |  | 7% | 8% | 11% | Até 15 dias úteis |  |  |  |  | 208.5 |  | 1 | 1 | 0
[9 empty] | Selecione em caso de declínio | [15 empty] | 0 | 0 | 0
[9 empty] | Selecione em caso de declínio | [15 empty] | 0 | 0 | 0
[9 empty] | Selecione em caso de declínio | [15 empty] | 0 | 0 | 0
[9 empty] | Selecione em caso de declínio | [15 empty] | 0 | 0 | 0
[9 empty] | Selecione em caso de declínio | [15 empty] | 0 | 0 | 0
[9 empty] | Selecione em caso de declínio | [15 empty] | 0 | 0 | 0
[9 empty] | Selecione em caso de declínio | [15 empty] | 0 | 0 | 0
[9 empty] | Selecione em caso de declínio | [15 empty] | 0 | 0 | 0
[9 empty] | Selecione em caso de declínio | [15 empty] | 0 | 0 | 0
[9 empty] | Selecione em caso de declínio | [15 empty] | 0 | 0 | 0
[9 empty] | Selecione em caso de declínio | [15 empty] | 0 | 0 | 0
[9 empty] | Selecione em caso de declínio | [15 empty] | 0 | 0 | 0
[9 empty] | Selecione em caso de declínio | [15 empty] | 0 | 0 | 0
[9 empty] | Selecione em caso de declínio | [15 empty] | 0 | 0 | 0
[9 empty] | Selecione em caso de declínio | [15 empty] | 0 | 0 | 0
[9 empty] | Selecione em caso de declínio | [15 empty] | 0 | 0 | 0
[9 empty] | Selecione em caso de declínio | [15 empty] | 0 | 0 | 0
[9 empty] | Selecione em caso de declínio | [15 empty] | 0 | 0 | 0
[9 empty] | Selecione em caso de declínio | [15 empty] | 0 | 0 | 0
[9 empty] | Selecione em caso de declínio | [15 empty] | 0 | 0 | 0
[9 empty] | Selecione em caso de declínio | [15 empty] | 0 | 0 | 0
[9 empty] | Selecione em caso de declínio | [15 empty] | 0 | 0 | 0
[9 empty] | Selecione em caso de declínio | [15 empty] | 0 | 0 | 0
[9 empty] | Selecione em caso de declínio | [15 empty] | 0 | 0 | 0
[9 empty] | Selecione em caso de declínio | [15 empty] | 0 | 0 | 0
[9 empty] | Selecione em caso de declínio | [15 empty] | 0 | 0 | 0
[9 empty] | Selecione em caso de declínio | [15 empty] | 0 | 0 | 0
[9 empty] | Selecione em caso de declínio | [15 empty] | 0 | 0 | 0
[9 empty] | Selecione em caso de declínio | [15 empty] | 0 | 0 | 0
[9 empty] | Selecione em caso de declínio | [15 empty] | 0 | 0 | 0
[9 empty] | Selecione em caso de declínio | [15 empty] | 0 | 0 | 0
[9 empty] | Selecione em caso de declínio | [15 empty] | 0 | 0 | 0
[9 empty] | Selecione em caso de declínio | [15 empty] | 0 | 0 | 0
[9 empty] | Selecione em caso de declínio | [15 empty] | 0 | 0 | 0
[9 empty] | Selecione em caso de declínio | [15 empty] | 0 | 0 | 0
[9 empty] | Selecione em caso de declínio | [15 empty] | 0 | 0 | 0
[9 empty] | Selecione em caso de declínio | [15 empty] | 0 | 0 | 0
[9 empty] | Selecione em caso de declínio | [15 empty] | 0 | 0 | 0
[9 empty] | Selecione em caso de declínio | [15 empty] | 0 | 0 | 0
[9 empty] | Selecione em caso de declínio | [15 empty] | 0 | 0 | 0
[9 empty] | Selecione em caso de declínio | [15 empty] | 0 | 0 | 0
[9 empty] | Selecione em caso de declínio | [15 empty] | 0 | 0 | 0
[9 empty] | Selecione em caso de declínio | [15 empty] | 0 | 0 | 0
[9 empty] | Selecione em caso de declínio | [15 empty] | 0 | 0 | 0
[9 empty] | Selecione em caso de declínio | [15 empty] | 0 | 0 | 0
[9 empty] | Selecione em caso de declínio | [15 empty] | 0 | 0 | 0
[9 empty] | Selecione em caso de declínio | [15 empty] | 0 | 0 | 0
[9 empty] | Selecione em caso de declínio | [15 empty] | 0 | 0 | 0
[9 empty] | Selecione em caso de declínio | [15 empty] | 0 | 0 | 0
[9 empty] | Selecione em caso de declínio | [15 empty] | 0 | 0 | 0
[9 empty] | Selecione em caso de declínio | [15 empty] | 0 | 0 | 0
[9 empty] | Selecione em caso de declínio | [15 empty] | 0 | 0 | 0
[9 empty] | Selecione em caso de declínio | [15 empty] | 0 | 0 | 0
[9 empty] | Selecione em caso de declínio | [15 empty] | 0 | 0 | 0
[9 empty] | Selecione em caso de declínio | [15 empty] | 0 | 0 | 0
[9 empty] | Selecione em caso de declínio | [15 empty] | 0 | 0 | 0
[9 empty] | Selecione em caso de declínio | [15 empty] | 0 | 0 | 0
[9 empty] | Selecione em caso de declínio | [15 empty] | 0 | 0 | 0
[9 empty] | Selecione em caso de declínio | [15 empty] | 0 | 0 | 0
[9 empty] | Selecione em caso de declínio | [15 empty] | 0 | 0 | 0
[9 empty] | Selecione em caso de declínio | [15 empty] | 0 | 0 | 0
[9 empty] | Selecione em caso de declínio | [15 empty] | 0 | 0 | 0
[9 empty] | Selecione em caso de declínio | [15 empty] | 0 | 0 | 0
[9 empty] | Selecione em caso de declínio | [15 empty] | 0 | 0 | 0
[9 empty] | Selecione em caso de declínio | [15 empty] | 0 | 0 | 0
[9 empty] | Selecione em caso de declínio | [15 empty] | 0 | 0 | 0
[9 empty] | Selecione em caso de declínio | [15 empty] | 0 | 0 | 0
[9 empty] | Selecione em caso de declínio | [15 empty] | 0 | 0 | 0
[9 empty] | Selecione em caso de declínio | [15 empty] | 0 | 0 | 0
[9 empty] | Selecione em caso de declínio | [15 empty] | 0 | 0 | 0
[9 empty] | Selecione em caso de declínio | [15 empty] | 0 | 0 | 0
[9 empty] | Selecione em caso de declínio | [15 empty] | 0 | 0 | 0
[9 empty] | Selecione em caso de declínio | [15 empty] | 0 | 0 | 0
[9 empty] | Selecione em caso de declínio | [15 empty] | 0 | 0 | 0
[9 empty] | Selecione em caso de declínio | [15 empty] | 0 | 0 | 0
[9 empty] | Selecione em caso de declínio | [15 empty] | 0 | 0 | 0
[9 empty] | Selecione em caso de declínio | [15 empty] | 0 | 0 | 0
[9 empty] | Selecione em caso de declínio | [15 empty] | 0 | 0 | 0
[9 empty] | Selecione em caso de declínio | [15 empty] | 0 | 0 | 0
[9 empty] | Selecione em caso de declínio | [15 empty] | 0 | 0 | 0
[9 empty] | Selecione em caso de declínio | [15 empty] | 0 | 0 | 0
[9 empty] | Selecione em caso de declínio | [15 empty] | 0 | 0 | 0
[9 empty] | Selecione em caso de declínio | [15 empty] | 0 | 0 | 0
[9 empty] | Selecione em caso de declínio | [15 empty] | 0 | 0 | 0
[9 empty] | Selecione em caso de declínio | [15 empty] | 0 | 0 | 0
[9 empty] | Selecione em caso de declínio | [15 empty] | 0 | 0 | 0
[9 empty] | Selecione em caso de declínio | [15 empty] | 0 | 0 | 0
[9 empty] | Selecione em caso de declínio | [15 empty] | 0 | 0 | 0
[9 empty] | Selecione em caso de declínio | [15 empty] | 0 | 0 | 0
[9 empty] | Selecione em caso de declínio | [15 empty] | 0 | 0 | 0
[9 empty] | Selecione em caso de declínio | [15 empty] | 0 | 0 | 0
[9 empty] | Selecione em caso de declínio | [15 empty] | 0 | 0 | 0
[9 empty] | Selecione em caso de declínio | [15 empty] | 0 | 0 | 0
[9 empty] | Selecione em caso de declínio | [15 empty] | 0 | 0 | 0
[9 empty] | Selecione em caso de declínio | [15 empty] | 0 | 0 | 0
[9 empty] | Selecione em caso de declínio | [15 empty] | 0 | 0 | 0
[9 empty] | Selecione em caso de declínio | [15 empty] | 0 | 0 | 0
[9 empty] | Selecione em caso de declínio | [15 empty] | 0 | 0 | 0
[9 empty] | Selecione em caso de declínio | [15 empty] | 0 | 0 | 0
[9 empty] | Selecione em caso de declínio | [15 empty] | 0 | 0 | 0
[9 empty] | Selecione em caso de declínio | [15 empty] | 0 | 0 | 0
[9 empty] | Selecione em caso de declínio | [15 empty] | 0 | 0 | 0
[9 empty] | Selecione em caso de declínio | [15 empty] | 0 | 0 | 0
[9 empty] | Selecione em caso de declínio | [15 empty] | 0 | 0 | 0
[9 empty] | Selecione em caso de declínio | [15 empty] | 0 | 0 | 0
[9 empty] | Selecione em caso de declínio | [15 empty] | 0 | 0 | 0
[9 empty] | Selecione em caso de declínio | [15 empty] | 0 | 0 | 0
[9 empty] | Selecione em caso de declínio | [15 empty] | 0 | 0 | 0
[9 empty] | Selecione em caso de declínio | [15 empty] | 0 | 0 | 0
[9 empty] | Selecione em caso de declínio | [15 empty] | 0 | 0 | 0
[9 empty] | Selecione em caso de declínio | [15 empty] | 0 | 0 | 0
[9 empty] | Selecione em caso de declínio | [15 empty] | 0 | 0 | 0
[9 empty] | Selecione em caso de declínio | [15 empty] | 0 | 0 | 0
[9 empty] | Selecione em caso de declínio | [15 empty] | 0 | 0 | 0
[9 empty] | Selecione em caso de declínio | [15 empty] | 0 | 0 | 0
[9 empty] | Selecione em caso de declínio | [15 empty] | 0 | 0 | 0
[9 empty] | Selecione em caso de declínio | [15 empty] | 0 | 0 | 0
[9 empty] | Selecione em caso de declínio | [15 empty] | 0 | 0 | 0
[9 empty] | Selecione em caso de declínio | [15 empty] | 0 | 0 | 0
[9 empty] | Selecione em caso de declínio | [15 empty] | 0 | 0 | 0
[9 empty] | Selecione em caso de declínio | [15 empty] | 0 | 0 | 0
[9 empty] | Selecione em caso de declínio | [15 empty] | 0 | 0 | 0
[9 empty] | Selecione em caso de declínio | [15 empty] | 0 | 0 | 0
[9 empty] | Selecione em caso de declínio | [15 empty] | 0 | 0 | 0
[9 empty] | Selecione em caso de declínio | [15 empty] | 0 | 0 | 0
[9 empty] | Selecione em caso de declínio | [15 empty] | 0 | 0 | 0
[9 empty] | Selecione em caso de declínio | [15 empty] | 0 | 0 | 0
[9 empty] | Selecione em caso de declínio | [15 empty] | 0 | 0 | 0
[9 empty] | Selecione em caso de declínio | [15 empty] | 0 | 0 | 0
[9 empty] | Selecione em caso de declínio | [15 empty] | 0 | 0 | 0
[9 empty] | Selecione em caso de declínio | [15 empty] | 0 | 0 | 0
[9 empty] | Selecione em caso de declínio | [15 empty] | 0 | 0 | 0
[9 empty] | Selecione em caso de declínio | [15 empty] | 0 | 0 | 0
[9 empty] | Selecione em caso de declínio | [15 empty] | 0 | 0 | 0
[9 empty] | Selecione em caso de declínio | [15 empty] | 0 | 0 | 0
[9 empty] | Selecione em caso de declínio | [15 empty] | 0 | 0 | 0
[9 empty] | Selecione em caso de declínio | [15 empty] | 0 | 0 | 0
[9 empty] | Selecione em caso de declínio | [15 empty] | 0 | 0 | 0
[9 empty] | Selecione em caso de declínio | [15 empty] | 0 | 0 | 0
[9 empty] | Selecione em caso de declínio | [15 empty] | 0 | 0 | 0
[9 empty] | Selecione em caso de declínio | [15 empty] | 0 | 0 | 0
[9 empty] | Selecione em caso de declínio | [15 empty] | 0 | 0 | 0
[9 empty] | Selecione em caso de declínio | [15 empty] | 0 | 0 | 0
[9 empty] | Selecione em caso de declínio | [15 empty] | 0 | 0 | 0
[9 empty] | Selecione em caso de declínio | [15 empty] | 0 | 0 | 0
[9 empty] | Selecione em caso de declínio | [15 empty] | 0 | 0 | 0
[9 empty] | Selecione em caso de declínio | [15 empty] | 0 | 0 | 0
[9 empty] | Selecione em caso de declínio | [15 empty] | 0 | 0 | 0
[9 empty] | Selecione em caso de declínio | [15 empty] | 0 | 0 | 0
[9 empty] | Selecione em caso de declínio | [15 empty] | 0 | 0 | 0
[9 empty] | Selecione em caso de declínio | [15 empty] | 0 | 0 | 0
[9 empty] | Selecione em caso de declínio | [15 empty] | 0 | 0 | 0
[9 empty] | Selecione em caso de declínio | [15 empty] | 0 | 0 | 0
[9 empty] | Selecione em caso de declínio | [15 empty] | 0 | 0 | 0
[9 empty] | Selecione em caso de declínio | [15 empty] | 0 | 0 | 0
[9 empty] | Selecione em caso de declínio | [15 empty] | 0 | 0 | 0
[9 empty] | Selecione em caso de declínio | [15 empty] | 0 | 0 | 0
[9 empty] | Selecione em caso de declínio | [15 empty] | 0 | 0 | 0
[9 empty] | Selecione em caso de declínio | [15 empty] | 0 | 0 | 0
[9 empty] | Selecione em caso de declínio | [15 empty] | 0 | 0 | 0
[9 empty] | Selecione em caso de declínio | [15 empty] | 0 | 0 | 0
[9 empty] | Selecione em caso de declínio | [15 empty] | 0 | 0 | 0
[9 empty] | Selecione em caso de declínio | [15 empty] | 0 | 0 | 0
[9 empty] | Selecione em caso de declínio | [15 empty] | 0 | 0 | 0
[9 empty] | Selecione em caso de declínio | [15 empty] | 0 | 0 | 0
[9 empty] | Selecione em caso de declínio | [15 empty] | 0 | 0 | 0
[9 empty] | Selecione em caso de declínio | [15 empty] | 0 | 0 | 0
[9 empty] | Selecione em caso de declínio | [15 empty] | 0 | 0 | 0
[9 empty] | Selecione em caso de declínio | [15 empty] | 0 | 0 | 0
[9 empty] | Selecione em caso de declínio | [15 empty] | 0 | 0 | 0
[9 empty] | Selecione em caso de declínio | [15 empty] | 0 | 0 | 0
[9 empty] | Selecione em caso de declínio | [15 empty] | 0 | 0 | 0
[9 empty] | Selecione em caso de declínio | [15 empty] | 0 | 0 | 0
[9 empty] | Selecione em caso de declínio | [15 empty] | 0 | 0 | 0
[9 empty] | Selecione em caso de declínio | [15 empty] | 0 | 0 | 0
[9 empty] | Selecione em caso de declínio | [15 empty] | 0 | 0 | 0
[9 empty] | Selecione em caso de declínio | [15 empty] | 0 | 0 | 0
[9 empty] | Selecione em caso de declínio | [15 empty] | 0 | 0 | 0
[9 empty] | Selecione em caso de declínio | [15 empty] | 0 | 0 | 0
[9 empty] | Selecione em caso de declínio | [15 empty] | 0 | 0 | 0
[9 empty] | Selecione em caso de declínio | [15 empty] | 0 | 0 | 0
[9 empty] | Selecione em caso de declínio | [15 empty] | 0 | 0 | 0
[9 empty] | Selecione em caso de declínio | [15 empty] | 0 | 0 | 0
[9 empty] | Selecione em caso de declínio | [15 empty] | 0 | 0 | 0
[9 empty] | Selecione em caso de declínio | [15 empty] | 0 | 0 | 0
[9 empty] | Selecione em caso de declínio | [15 empty] | 0 | 0 | 0
[9 empty] | Selecione em caso de declínio | [15 empty] | 0 | 0 | 0
[9 empty] | Selecione em caso de declínio | [15 empty] | 0 | 0 | 0
[9 empty] | Selecione em caso de declínio | [15 empty] | 0 | 0 | 0
[9 empty] | Selecione em caso de declínio | [15 empty] | 0 | 0 | 0
[9 empty] | Selecione em caso de declínio | [15 empty] | 0 | 0 | 0
[9 empty] | Selecione em caso de declínio | [15 empty] | 0 | 0 | 0
[9 empty] | Selecione em caso de declínio | [15 empty] | 0 | 0 | 0
[9 empty] | Selecione em caso de declínio | [15 empty] | 0 | 0 | 0
[9 empty] | Selecione em caso de declínio | [15 empty] | 0 | 0 | 0
[9 empty] | Selecione em caso de declínio | [15 empty] | 0 | 0 | 0
[9 empty] | Selecione em caso de declínio | [15 empty] | 0 | 0 | 0
[9 empty] | Selecione em caso de declínio | [15 empty] | 0 | 0 | 0
[9 empty] | Selecione em caso de declínio | [15 empty] | 0 | 0 | 0
[9 empty] | Selecione em caso de declínio | [15 empty] | 0 | 0 | 0
[9 empty] | Selecione em caso de declínio | [15 empty] | 0 | 0 | 0
[9 empty] | Selecione em caso de declínio | [15 empty] | 0 | 0 | 0
[9 empty] | Selecione em caso de declínio | [15 empty] | 0 | 0 | 0
[9 empty] | Selecione em caso de declínio | [15 empty] | 0 | 0 | 0
[9 empty] | Selecione em caso de declínio | [15 empty] | 0 | 0 | 0
[9 empty] | Selecione em caso de declínio | [15 empty] | 0 | 0 | 0
[9 empty] | Selecione em caso de declínio | [15 empty] | 0 | 0 | 0
[9 empty] | Selecione em caso de declínio | [15 empty] | 0 | 0 | 0
[9 empty] | Selecione em caso de declínio | [15 empty] | 0 | 0 | 0
[9 empty] | Selecione em caso de declínio | [15 empty] | 0 | 0 | 0
[9 empty] | Selecione em caso de declínio | [15 empty] | 0 | 0 | 0
[9 empty] | Selecione em caso de declínio | [15 empty] | 0 | 0 | 0
[9 empty] | Selecione em caso de declínio | [15 empty] | 0 | 0 | 0
[9 empty] | Selecione em caso de declínio | [15 empty] | 0 | 0 | 0
[9 empty] | Selecione em caso de declínio | [15 empty] | 0 | 0 | 0
[9 empty] | Selecione em caso de declínio | [15 empty] | 0 | 0 | 0
[9 empty] | Selecione em caso de declínio | [15 empty] | 0 | 0 | 0
[9 empty] | Selecione em caso de declínio | [15 empty] | 0 | 0 | 0
[9 empty] | Selecione em caso de declínio | [15 empty] | 0 | 0 | 0
[9 empty] | Selecione em caso de declínio | [15 empty] | 0 | 0 | 0
[9 empty] | Selecione em caso de declínio | [15 empty] | 0 | 0 | 0
[9 empty] | Selecione em caso de declínio | [15 empty] | 0 | 0 | 0
[9 empty] | Selecione em caso de declínio | [15 empty] | 0 | 0 | 0
[9 empty] | Selecione em caso de declínio | [15 empty] | 0 | 0 | 0
[9 empty] | Selecione em caso de declínio | [15 empty] | 0 | 0 | 0
[9 empty] | Selecione em caso de declínio | [15 empty] | 0 | 0 | 0
[9 empty] | Selecione em caso de declínio | [15 empty] | 0 | 0 | 0
[9 empty] | Selecione em caso de declínio | [15 empty] | 0 | 0 | 0
[9 empty] | Selecione em caso de declínio | [15 empty] | 0 | 0 | 0
[9 empty] | Selecione em caso de declínio | [15 empty] | 0 | 0 | 0
[9 empty] | Selecione em caso de declínio | [15 empty] | 0 | 0 | 0
[9 empty] | Selecione em caso de declínio | [15 empty] | 0 | 0 | 0
[9 empty] | Selecione em caso de declínio | [15 empty] | 0 | 0 | 0
[9 empty] | Selecione em caso de declínio | [15 empty] | 0 | 0 | 0
[9 empty] | Selecione em caso de declínio | [15 empty] | 0 | 0 | 0
[9 empty] | Selecione em caso de declínio | [15 empty] | 0 | 0 | 0
[9 empty] | Selecione em caso de declínio | [15 empty] | 0 | 0 | 0
[9 empty] | Selecione em caso de declínio | [15 empty] | 0 | 0 | 0
[9 empty] | Selecione em caso de declínio | [15 empty] | 0 | 0 | 0
[9 empty] | Selecione em caso de declínio | [15 empty] | 0 | 0 | 0
[9 empty] | Selecione em caso de declínio | [15 empty] | 0 | 0 | 0
[9 empty] | Selecione em caso de declínio | [15 empty] | 0 | 0 | 0
[9 empty] | Selecione em caso de declínio | [15 empty] | 0 | 0 | 0
[9 empty] | Selecione em caso de declínio | [15 empty] | 0 | 0 | 0
[9 empty] | Selecione em caso de declínio | [15 empty] | 0 | 0 | 0
[9 empty] | Selecione em caso de declínio | [15 empty] | 0 | 0 | 0
[9 empty] | Selecione em caso de declínio | [15 empty] | 0 | 0 | 0
[9 empty] | Selecione em caso de declínio | [15 empty] | 0 | 0 | 0
[9 empty] | Selecione em caso de declínio | [15 empty] | 0 | 0 | 0
[9 empty] | Selecione em caso de declínio | [15 empty] | 0 | 0 | 0
[9 empty] | Selecione em caso de declínio | [15 empty] | 0 | 0 | 0
[9 empty] | Selecione em caso de declínio | [15 empty] | 0 | 0 | 0
[9 empty] | Selecione em caso de declínio | [15 empty] | 0 | 0 | 0
[9 empty] | Selecione em caso de declínio | [15 empty] | 0 | 0 | 0
[9 empty] | Selecione em caso de declínio | [15 empty] | 0 | 0 | 0
[9 empty] | Selecione em caso de declínio | [15 empty] | 0 | 0 | 0
[9 empty] | Selecione em caso de declínio | [15 empty] | 0 | 0 | 0
[9 empty] | Selecione em caso de declínio | [15 empty] | 0 | 0 | 0
[9 empty] | Selecione em caso de declínio | [15 empty] | 0 | 0 | 0
[9 empty] | Selecione em caso de declínio | [15 empty] | 0 | 0 | 0
[9 empty] | Selecione em caso de declínio | [15 empty] | 0 | 0 | 0
[9 empty] | Selecione em caso de declínio | [15 empty] | 0 | 0 | 0
[9 empty] | Selecione em caso de declínio | [15 empty] | 0 | 0 | 0
[9 empty] | Selecione em caso de declínio | [15 empty] | 0 | 0 | 0
[9 empty] | Selecione em caso de declínio | [15 empty] | 0 | 0 | 0
[9 empty] | Selecione em caso de declínio | [15 empty] | 0 | 0 | 0
[9 empty] | Selecione em caso de declínio | [15 empty] | 0 | 0 | 0
[9 empty] | Selecione em caso de declínio | [15 empty] | 0 | 0 | 0
[9 empty] | Selecione em caso de declínio | [15 empty] | 0 | 0 | 0
[9 empty] | Selecione em caso de declínio | [15 empty] | 0 | 0 | 0
[9 empty] | Selecione em caso de declínio | [15 empty] | 0 | 0 | 0
[9 empty] | Selecione em caso de declínio | [15 empty] | 0 | 0 | 0
[9 empty] | Selecione em caso de declínio | [15 empty] | 0 | 0 | 0
[9 empty] | Selecione em caso de declínio | [15 empty] | 0 | 0 | 0
[9 empty] | Selecione em caso de declínio | [15 empty] | 0 | 0 | 0
[9 empty] | Selecione em caso de declínio | [15 empty] | 0 | 0 | 0
[9 empty] | Selecione em caso de declínio | [15 empty] | 0 | 0 | 0
[9 empty] | Selecione em caso de declínio | [15 empty] | 0 | 0 | 0
[9 empty] | Selecione em caso de declínio | [15 empty] | 0 | 0 | 0
[9 empty] | Selecione em caso de declínio | [15 empty] | 0 | 0 | 0
[9 empty] | Selecione em caso de declínio | [15 empty] | 0 | 0 | 0
[9 empty] | Selecione em caso de declínio | [15 empty] | 0 | 0 | 0
[9 empty] | Selecione em caso de declínio | [15 empty] | 0 | 0 | 0
[9 empty] | Selecione em caso de declínio | [15 empty] | 0 | 0 | 0
[9 empty] | Selecione em caso de declínio | [15 empty] | 0 | 0 | 0
[9 empty] | Selecione em caso de declínio | [15 empty] | 0 | 0 | 0
[9 empty] | Selecione em caso de declínio | [15 empty] | 0 | 0 | 0
[9 empty] | Selecione em caso de declínio | [15 empty] | 0 | 0 | 0
[9 empty] | Selecione em caso de declínio | [15 empty] | 0 | 0 | 0
[9 empty] | Selecione em caso de declínio | [15 empty] | 0 | 0 | 0
[9 empty] | Selecione em caso de declínio | [15 empty] | 0 | 0 | 0
[9 empty] | Selecione em caso de declínio | [15 empty] | 0 | 0 | 0
[9 empty] | Selecione em caso de declínio | [15 empty] | 0 | 0 | 0
[9 empty] | Selecione em caso de declínio | [15 empty] | 0 | 0 | 0
[9 empty] | Selecione em caso de declínio | [15 empty] | 0 | 0 | 0
[9 empty] | Selecione em caso de declínio | [15 empty] | 0 | 0 | 0
[9 empty] | Selecione em caso de declínio | [15 empty] | 0 | 0 | 0
[9 empty] | Selecione em caso de declínio | [15 empty] | 0 | 0 | 0
[9 empty] | Selecione em caso de declínio | [15 empty] | 0 | 0 | 0
[9 empty] | Selecione em caso de declínio | [15 empty] | 0 | 0 | 0
[9 empty] | Selecione em caso de declínio | [15 empty] | 0 | 0 | 0
[9 empty] | Selecione em caso de declínio | [15 empty] | 0 | 0 | 0
[9 empty] | Selecione em caso de declínio | [15 empty] | 0 | 0 | 0
[9 empty] | Selecione em caso de declínio | [15 empty] | 0 | 0 | 0
[9 empty] | Selecione em caso de declínio | [15 empty] | 0 | 0 | 0
[9 empty] | Selecione em caso de declínio | [15 empty] | 0 | 0 | 0
[9 empty] | Selecione em caso de declínio | [15 empty] | 0 | 0 | 0
[9 empty] | Selecione em caso de declínio | [15 empty] | 0 | 0 | 0
[9 empty] | Selecione em caso de declínio | [15 empty] | 0 | 0 | 0
[9 empty] | Selecione em caso de declínio | [15 empty] | 0 | 0 | 0
[9 empty] | Selecione em caso de declínio | [15 empty] | 0 | 0 | 0
[9 empty] | Selecione em caso de declínio | [15 empty] | 0 | 0 | 0
[9 empty] | Selecione em caso de declínio | [15 empty] | 0 | 0 | 0
[9 empty] | Selecione em caso de declínio | [15 empty] | 0 | 0 | 0
[9 empty] | Selecione em caso de declínio | [15 empty] | 0 | 0 | 0
[9 empty] | Selecione em caso de declínio | [15 empty] | 0 | 0 | 0
[9 empty] | Selecione em caso de declínio | [15 empty] | 0 | 0 | 0
[9 empty] | Selecione em caso de declínio | [15 empty] | 0 | 0 | 0
[9 empty] | Selecione em caso de declínio | [15 empty] | 0 | 0 | 0
[9 empty] | Selecione em caso de declínio | [15 empty] | 0 | 0 | 0
[9 empty] | Selecione em caso de declínio | [15 empty] | 0 | 0 | 0
[9 empty] | Selecione em caso de declínio | [15 empty] | 0 | 0 | 0
[9 empty] | Selecione em caso de declínio | [15 empty] | 0 | 0 | 0
[9 empty] | Selecione em caso de declínio | [15 empty] | 0 | 0 | 0
[9 empty] | Selecione em caso de declínio | [15 empty] | 0 | 0 | 0
[9 empty] | Selecione em caso de declínio | [15 empty] | 0 | 0 | 0
[9 empty] | Selecione em caso de declínio | [15 empty] | 0 | 0 | 0
[9 empty] | Selecione em caso de declínio | [15 empty] | 0 | 0 | 0
[9 empty] | Selecione em caso de declínio | [15 empty] | 0 | 0 | 0
[9 empty] | Selecione em caso de declínio | [15 empty] | 0 | 0 | 0
[9 empty] | Selecione em caso de declínio | [15 empty] | 0 | 0 | 0
[9 empty] | Selecione em caso de declínio | [15 empty] | 0 | 0 | 0
[9 empty] | Selecione em caso de declínio | [15 empty] | 0 | 0 | 0
[9 empty] | Selecione em caso de declínio | [15 empty] | 0 | 0 | 0
[9 empty] | Selecione em caso de declínio | [15 empty] | 0 | 0 | 0
[9 empty] | Selecione em caso de declínio | [15 empty] | 0 | 0 | 0
[9 empty] | Selecione em caso de declínio | [15 empty] | 0 | 0 | 0
[9 empty] | Selecione em caso de declínio | [15 empty] | 0 | 0 | 0
[9 empty] | Selecione em caso de declínio | [15 empty] | 0 | 0 | 0
[9 empty] | Selecione em caso de declínio | [15 empty] | 0 | 0 | 0
[9 empty] | Selecione em caso de declínio | [15 empty] | 0 | 0 | 0
[9 empty] | Selecione em caso de declínio | [15 empty] | 0 | 0 | 0
[9 empty] | Selecione em caso de declínio | [15 empty] | 0 | 0 | 0
[9 empty] | Selecione em caso de declínio | [15 empty] | 0 | 0 | 0
[9 empty] | Selecione em caso de declínio | [15 empty] | 0 | 0 | 0
[9 empty] | Selecione em caso de declínio | [15 empty] | 0 | 0 | 0
[9 empty] | Selecione em caso de declínio | [15 empty] | 0 | 0 | 0
[9 empty] | Selecione em caso de declínio | [15 empty] | 0 | 0 | 0
[9 empty] | Selecione em caso de declínio | [15 empty] | 0 | 0 | 0
[9 empty] | Selecione em caso de declínio | [15 empty] | 0 | 0 | 0
[9 empty] | Selecione em caso de declínio | [15 empty] | 0 | 0 | 0
[9 empty] | Selecione em caso de declínio | [15 empty] | 0 | 0 | 0
[9 empty] | Selecione em caso de declínio | [15 empty] | 0 | 0 | 0
[9 empty] | Selecione em caso de declínio | [15 empty] | 0 | 0 | 0
[9 empty] | Selecione em caso de declínio | [15 empty] | 0 | 0 | 0
[9 empty] | Selecione em caso de declínio | [15 empty] | 0 | 0 | 0
[9 empty] | Selecione em caso de declínio | [15 empty] | 0 | 0 | 0
[9 empty] | Selecione em caso de declínio | [15 empty] | 0 | 0 | 0
[9 empty] | Selecione em caso de declínio | [15 empty] | 0 | 0 | 0
[9 empty] | Selecione em caso de declínio | [15 empty] | 0 | 0 | 0
[9 empty] | Selecione em caso de declínio | [15 empty] | 0 | 0 | 0
[9 empty] | Selecione em caso de declínio | [15 empty] | 0 | 0 | 0
[9 empty] | Selecione em caso de declínio | [15 empty] | 0 | 0 | 0
[9 empty] | Selecione em caso de declínio | [15 empty] | 0 | 0 | 0
[9 empty] | Selecione em caso de declínio | [15 empty] | 0 | 0 | 0
[9 empty] | Selecione em caso de declínio | [15 empty] | 0 | 0 | 0
[9 empty] | Selecione em caso de declínio | [15 empty] | 0 | 0 | 0
[9 empty] | Selecione em caso de declínio | [15 empty] | 0 | 0 | 0
[9 empty] | Selecione em caso de declínio | [15 empty] | 0 | 0 | 0
[9 empty] | Selecione em caso de declínio | [15 empty] | 0 | 0 | 0
[9 empty] | Selecione em caso de declínio | [15 empty] | 0 | 0 | 0
[9 empty] | Selecione em caso de declínio | [15 empty] | 0 | 0 | 0
[9 empty] | Selecione em caso de declínio | [15 empty] | 0 | 0 | 0
[9 empty] | Selecione em caso de declínio | [15 empty] | 0 | 0 | 0
[9 empty] | Selecione em caso de declínio | [15 empty] | 0 | 0 | 0
[9 empty] | Selecione em caso de declínio | [15 empty] | 0 | 0 | 0
[9 empty] | Selecione em caso de declínio | [15 empty] | 0 | 0 | 0
[9 empty] | Selecione em caso de declínio | [15 empty] | 0 | 0 | 0
[9 empty] | Selecione em caso de declínio | [15 empty] | 0 | 0 | 0
[9 empty] | Selecione em caso de declínio | [15 empty] | 0 | 0 | 0
[9 empty] | Selecione em caso de declínio | [15 empty] | 0 | 0 | 0
[9 empty] | Selecione em caso de declínio | [15 empty] | 0 | 0 | 0
[9 empty] | Selecione em caso de declínio | [15 empty] | 0 | 0 | 0
[9 empty] | Selecione em caso de declínio | [15 empty] | 0 | 0 | 0
[9 empty] | Selecione em caso de declínio | [15 empty] | 0 | 0 | 0
[9 empty] | Selecione em caso de declínio | [15 empty] | 0 | 0 | 0
[9 empty] | Selecione em caso de declínio | [15 empty] | 0 | 0 | 0
[9 empty] | Selecione em caso de declínio | [15 empty] | 0 | 0 | 0
[9 empty] | Selecione em caso de declínio | [15 empty] | 0 | 0 | 0
[9 empty] | Selecione em caso de declínio | [15 empty] | 0 | 0 | 0
[9 empty] | Selecione em caso de declínio | [15 empty] | 0 | 0 | 0
[9 empty] | Selecione em caso de declínio | [15 empty] | 0 | 0 | 0
[9 empty] | Selecione em caso de declínio | [15 empty] | 0 | 0 | 0
[9 empty] | Selecione em caso de declínio | [15 empty] | 0 | 0 | 0
[9 empty] | Selecione em caso de declínio | [15 empty] | 0 | 0 | 0
[9 empty] | Selecione em caso de declínio | [15 empty] | 0 | 0 | 0
[9 empty] | Selecione em caso de declínio | [15 empty] | 0 | 0 | 0
[9 empty] | Selecione em caso de declínio | [15 empty] | 0 | 0 | 0
[9 empty] | Selecione em caso de declínio | [15 empty] | 0 | 0 | 0
[9 empty] | Selecione em caso de declínio | [15 empty] | 0 | 0 | 0
[9 empty] | Selecione em caso de declínio | [15 empty] | 0 | 0 | 0
[9 empty] | Selecione em caso de declínio | [15 empty] | 0 | 0 | 0
[9 empty] | Selecione em caso de declínio | [15 empty] | 0 | 0 | 0
[9 empty] | Selecione em caso de declínio | [15 empty] | 0 | 0 | 0
[9 empty] | Selecione em caso de declínio | [15 empty] | 0 | 0 | 0
[9 empty] | Selecione em caso de declínio | [15 empty] | 0 | 0 | 0
[9 empty] | Selecione em caso de declínio | [15 empty] | 0 | 0 | 0
[9 empty] | Selecione em caso de declínio | [15 empty] | 0 | 0 | 0
[9 empty] | Selecione em caso de declínio | [15 empty] | 0 | 0 | 0
[9 empty] | Selecione em caso de declínio | [15 empty] | 0 | 0 | 0
[9 empty] | Selecione em caso de declínio | [15 empty] | 0 | 0 | 0
[9 empty] | Selecione em caso de declínio | [15 empty] | 0 | 0 | 0
[9 empty] | Selecione em caso de declínio | [15 empty] | 0 | 0 | 0
[9 empty] | Selecione em caso de declínio | [15 empty] | 0 | 0 | 0
[9 empty] | Selecione em caso de declínio | [15 empty] | 0 | 0 | 0
[9 empty] | Selecione em caso de declínio | [15 empty] | 0 | 0 | 0
[9 empty] | Selecione em caso de declínio | [15 empty] | 0 | 0 | 0
[9 empty] | Selecione em caso de declínio | [15 empty] | 0 | 0 | 0
[9 empty] | Selecione em caso de declínio | [15 empty] | 0 | 0 | 0
[9 empty] | Selecione em caso de declínio | [15 empty] | 0 | 0 | 0
[9 empty] | Selecione em caso de declínio | [15 empty] | 0 | 0 | 0
[9 empty] | Selecione em caso de declínio | [15 empty] | 0 | 0 | 0
[9 empty] | Selecione em caso de declínio | [15 empty] | 0 | 0 | 0
[9 empty] | Selecione em caso de declínio | [15 empty] | 0 | 0 | 0
[9 empty] | Selecione em caso de declínio | [15 empty] | 0 | 0 | 0
[9 empty] | Selecione em caso de declínio | [15 empty] | 0 | 0 | 0
[9 empty] | Selecione em caso de declínio | [15 empty] | 0 | 0 | 0
[9 empty] | Selecione em caso de declínio | [15 empty] | 0 | 0 | 0
[9 empty] | Selecione em caso de declínio | [15 empty] | 0 | 0 | 0
[9 empty] | Selecione em caso de declínio | [15 empty] | 0 | 0 | 0
[9 empty] | Selecione em caso de declínio | [15 empty] | 0 | 0 | 0
[9 empty] | Selecione em caso de declínio | [15 empty] | 0 | 0 | 0
[9 empty] | Selecione em caso de declínio | [15 empty] | 0 | 0 | 0
[9 empty] | Selecione em caso de declínio | [15 empty] | 0 | 0 | 0
[9 empty] | Selecione em caso de declínio | [15 empty] | 0 | 0 | 0
[9 empty] | Selecione em caso de declínio | [15 empty] | 0 | 0 | 0
[9 empty] | Selecione em caso de declínio | [15 empty] | 0 | 0 | 0
[9 empty] | Selecione em caso de declínio | [15 empty] | 0 | 0 | 0
[9 empty] | Selecione em caso de declínio | [15 empty] | 0 | 0 | 0
[9 empty] | Selecione em caso de declínio | [15 empty] | 0 | 0 | 0
[9 empty] | Selecione em caso de declínio | [15 empty] | 0 | 0 | 0
[9 empty] | Selecione em caso de declínio | [15 empty] | 0 | 0 | 0
[9 empty] | Selecione em caso de declínio | [15 empty] | 0 | 0 | 0
[9 empty] | Selecione em caso de declínio | [15 empty] | 0 | 0 | 0
[9 empty] | Selecione em caso de declínio | [15 empty] | 0 | 0 | 0
[9 empty] | Selecione em caso de declínio | [15 empty] | 0 | 0 | 0
[9 empty] | Selecione em caso de declínio | [15 empty] | 0 | 0 | 0
[9 empty] | Selecione em caso de declínio | [15 empty] | 0 | 0 | 0
[9 empty] | Selecione em caso de declínio | [15 empty] | 0 | 0 | 0
[9 empty] | Selecione em caso de declínio | [15 empty] | 0 | 0 | 0
[9 empty] | Selecione em caso de declínio | [15 empty] | 0 | 0 | 0
[9 empty] | Selecione em caso de declínio | [15 empty] | 0 | 0 | 0
[9 empty] | Selecione em caso de declínio | [15 empty] | 0 | 0 | 0
[9 empty] | Selecione em caso de declínio | [15 empty] | 0 | 0 | 0
[9 empty] | Selecione em caso de declínio | [15 empty] | 0 | 0 | 0
[9 empty] | Selecione em caso de declínio | [15 empty] | 0 | 0 | 0
[9 empty] | Selecione em caso de declínio | [15 empty] | 0 | 0 | 0
[9 empty] | Selecione em caso de declínio | [15 empty] | 0 | 0 | 0
[9 empty] | Selecione em caso de declínio | [15 empty] | 0 | 0 | 0
[9 empty] | Selecione em caso de declínio | [15 empty] | 0 | 0 | 0
[9 empty] | Selecione em caso de declínio | [15 empty] | 0 | 0 | 0
[9 empty] | Selecione em caso de declínio | [15 empty] | 0 | 0 | 0
[9 empty] | Selecione em caso de declínio | [15 empty] | 0 | 0 | 0
[9 empty] | Selecione em caso de declínio | [15 empty] | 0 | 0 | 0
[9 empty] | Selecione em caso de declínio | [15 empty] | 0 | 0 | 0
[9 empty] | Selecione em caso de declínio | [15 empty] | 0 | 0 | 0
[9 empty] | Selecione em caso de declínio | [15 empty] | 0 | 0 | 0
[9 empty] | Selecione em caso de declínio | [15 empty] | 0 | 0 | 0
[9 empty] | Selecione em caso de declínio | [15 empty] | 0 | 0 | 0
[9 empty] | Selecione em caso de declínio | [15 empty] | 0 | 0 | 0
[9 empty] | Selecione em caso de declínio | [15 empty] | 0 | 0 | 0
[9 empty] | Selecione em caso de declínio | [15 empty] | 0 | 0 | 0
[9 empty] | Selecione em caso de declínio | [15 empty] | 0 | 0 | 0
[9 empty] | Selecione em caso de declínio | [15 empty] | 0 | 0 | 0
[9 empty] | Selecione em caso de declínio | [15 empty] | 0 | 0 | 0
[9 empty] | Selecione em caso de declínio | [15 empty] | 0 | 0 | 0
[9 empty] | Selecione em caso de declínio | [15 empty] | 0 | 0 | 0
[9 empty] | Selecione em caso de declínio | [15 empty] | 0 | 0 | 0
[9 empty] | Selecione em caso de declínio | [15 empty] | 0 | 0 | 0
[9 empty] | Selecione em caso de declínio | [15 empty] | 0 | 0 | 0
[9 empty] | Selecione em caso de declínio | [15 empty] | 0 | 0 | 0
[9 empty] | Selecione em caso de declínio | [15 empty] | 0 | 0 | 0
[9 empty] | Selecione em caso de declínio | [15 empty] | 0 | 0 | 0
[9 empty] | Selecione em caso de declínio | [15 empty] | 0 | 0 | 0
[9 empty] | Selecione em caso de declínio | [15 empty] | 0 | 0 | 0
[9 empty] | Selecione em caso de declínio | [15 empty] | 0 | 0 | 0
[9 empty] | Selecione em caso de declínio | [15 empty] | 0 | 0 | 0
[9 empty] | Selecione em caso de declínio | [15 empty] | 0 | 0 | 0
[9 empty] | Selecione em caso de declínio | [15 empty] | 0 | 0 | 0
[9 empty] | Selecione em caso de declínio | [15 empty] | 0 | 0 | 0
[9 empty] | Selecione em caso de declínio | [15 empty] | 0 | 0 | 0
[9 empty] | Selecione em caso de declínio | [15 empty] | 0 | 0 | 0
[9 empty] | Selecione em caso de declínio | [15 empty] | 0 | 0 | 0
[9 empty] | Selecione em caso de declínio | [15 empty] | 0 | 0 | 0
[9 empty] | Selecione em caso de declínio | [15 empty] | 0 | 0 | 0
[9 empty] | Selecione em caso de declínio | [15 empty] | 0 | 0 | 0
[9 empty] | Selecione em caso de declínio | [15 empty] | 0 | 0 | 0
[9 empty] | Selecione em caso de declínio | [15 empty] | 0 | 0 | 0
[9 empty] | Selecione em caso de declínio | [15 empty] | 0 | 0 | 0
[9 empty] | Selecione em caso de declínio | [15 empty] | 0 | 0 | 0
[9 empty] | Selecione em caso de declínio | [15 empty] | 0 | 0 | 0
[9 empty] | Selecione em caso de declínio | [15 empty] | 0 | 0 | 0
[9 empty] | Selecione em caso de declínio | [15 empty] | 0 | 0 | 0
[9 empty] | Selecione em caso de declínio | [15 empty] | 0 | 0 | 0
[9 empty] | Selecione em caso de declínio | [15 empty] | 0 | 0 | 0
[9 empty] | Selecione em caso de declínio | [15 empty] | 0 | 0 | 0
[9 empty] | Selecione em caso de declínio | [15 empty] | 0 | 0 | 0
[9 empty] | Selecione em caso de declínio | [15 empty] | 0 | 0 | 0
[9 empty] | Selecione em caso de declínio | [15 empty] | 0 | 0 | 0
[9 empty] | Selecione em caso de declínio | [15 empty] | 0 | 0 | 0
[9 empty] | Selecione em caso de declínio | [15 empty] | 0 | 0 | 0
[9 empty] | Selecione em caso de declínio | [15 empty] | 0 | 0 | 0
[9 empty] | Selecione em caso de declínio | [15 empty] | 0 | 0 | 0
[9 empty] | Selecione em caso de declínio | [15 empty] | 0 | 0 | 0
[9 empty] | Selecione em caso de declínio | [15 empty] | 0 | 0 | 0
[9 empty] | Selecione em caso de declínio | [15 empty] | 0 | 0 | 0
[9 empty] | Selecione em caso de declínio | [15 empty] | 0 | 0 | 0
[9 empty] | Selecione em caso de declínio | [15 empty] | 0 | 0 | 0
[9 empty] | Selecione em caso de declínio | [15 empty] | 0 | 0 | 0
[9 empty] | Selecione em caso de declínio | [15 empty] | 0 | 0 | 0
[9 empty] | Selecione em caso de declínio | [15 empty] | 0 | 0 | 0
[9 empty] | Selecione em caso de declínio | [15 empty] | 0 | 0 | 0
[9 empty] | Selecione em caso de declínio | [15 empty] | 0 | 0 | 0
[9 empty] | Selecione em caso de declínio | [15 empty] | 0 | 0 | 0
[9 empty] | Selecione em caso de declínio | [15 empty] | 0 | 0 | 0
[9 empty] | Selecione em caso de declínio | [15 empty] | 0 | 0 | 0
[9 empty] | Selecione em caso de declínio | [15 empty] | 0 | 0 | 0
[9 empty] | Selecione em caso de declínio | [15 empty] | 0 | 0 | 0
[9 empty] | Selecione em caso de declínio | [15 empty] | 0 | 0 | 0
[9 empty] | Selecione em caso de declínio | [15 empty] | 0 | 0 | 0
[9 empty] | Selecione em caso de declínio | [15 empty] | 0 | 0 | 0
[9 empty] | Selecione em caso de declínio | [15 empty] | 0 | 0 | 0
[9 empty] | Selecione em caso de declínio | [15 empty] | 0 | 0 | 0
[9 empty] | Selecione em caso de declínio | [15 empty] | 0 | 0 | 0
[9 empty] | Selecione em caso de declínio | [15 empty] | 0 | 0 | 0
[9 empty] | Selecione em caso de declínio | [15 empty] | 0 | 0 | 0
[9 empty] | Selecione em caso de declínio | [15 empty] | 0 | 0 | 0
[9 empty] | Selecione em caso de declínio | [15 empty] | 0 | 0 | 0
[9 empty] | Selecione em caso de declínio | [15 empty] | 0 | 0 | 0
[9 empty] | Selecione em caso de declínio | [15 empty] | 0 | 0 | 0
[9 empty] | Selecione em caso de declínio | [15 empty] | 0 | 0 | 0
[9 empty] | Selecione em caso de declínio | [15 empty] | 0 | 0 | 0
[9 empty] | Selecione em caso de declínio | [15 empty] | 0 | 0 | 0
[9 empty] | Selecione em caso de declínio | [15 empty] | 0 | 0 | 0
[9 empty] | Selecione em caso de declínio | [15 empty] | 0 | 0 | 0
[9 empty] | Selecione em caso de declínio | [15 empty] | 0 | 0 | 0
[9 empty] | Selecione em caso de declínio | [15 empty] | 0 | 0 | 0
[9 empty] | Selecione em caso de declínio | [15 empty] | 0 | 0 | 0
[9 empty] | Selecione em caso de declínio | [15 empty] | 0 | 0 | 0
[9 empty] | Selecione em caso de declínio | [15 empty] | 0 | 0 | 0
[9 empty] | Selecione em caso de declínio | [15 empty] | 0 | 0 | 0
[9 empty] | Selecione em caso de declínio | [15 empty] | 0 | 0 | 0
[9 empty] | Selecione em caso de declínio | [15 empty] | 0 | 0 | 0
[9 empty] | Selecione em caso de declínio | [15 empty] | 0 | 0 | 0
[9 empty] | Selecione em caso de declínio | [15 empty] | 0 | 0 | 0
[9 empty] | Selecione em caso de declínio | [15 empty] | 0 | 0 | 0
[9 empty] | Selecione em caso de declínio | [15 empty] | 0 | 0 | 0
[9 empty] | Selecione em caso de declínio | [15 empty] | 0 | 0 | 0
[9 empty] | Selecione em caso de declínio | [15 empty] | 0 | 0 | 0
[9 empty] | Selecione em caso de declínio | [15 empty] | 0 | 0 | 0
[9 empty] | Selecione em caso de declínio | [15 empty] | 0 | 0 | 0
[9 empty] | Selecione em caso de declínio | [15 empty] | 0 | 0 | 0
[9 empty] | Selecione em caso de declínio | [15 empty] | 0 | 0 | 0
[9 empty] | Selecione em caso de declínio | [15 empty] | 0 | 0 | 0
[9 empty] | Selecione em caso de declínio | [15 empty] | 0 | 0 | 0
[9 empty] | Selecione em caso de declínio | [15 empty] | 0 | 0 | 0
[9 empty] | Selecione em caso de declínio | [15 empty] | 0 | 0 | 0
[9 empty] | Selecione em caso de declínio | [15 empty] | 0 | 0 | 0
[9 empty] | Selecione em caso de declínio | [15 empty] | 0 | 0 | 0
[9 empty] | Selecione em caso de declínio | [15 empty] | 0 | 0 | 0
[9 empty] | Selecione em caso de declínio | [15 empty] | 0 | 0 | 0
[9 empty] | Selecione em caso de declínio | [15 empty] | 0 | 0 | 0
[9 empty] | Selecione em caso de declínio | [15 empty] | 0 | 0 | 0
[9 empty] | Selecione em caso de declínio | [15 empty] | 0 | 0 | 0
[9 empty] | Selecione em caso de declínio | [15 empty] | 0 | 0 | 0
[9 empty] | Selecione em caso de declínio | [15 empty] | 0 | 0 | 0
[9 empty] | Selecione em caso de declínio | [15 empty] | 0 | 0 | 0
[9 empty] | Selecione em caso de declínio | [15 empty] | 0 | 0 | 0
[9 empty] | Selecione em caso de declínio | [15 empty] | 0 | 0 | 0
[9 empty] | Selecione em caso de declínio | [15 empty] | 0 | 0 | 0
[9 empty] | Selecione em caso de declínio | [15 empty] | 0 | 0 | 0
[9 empty] | Selecione em caso de declínio | [15 empty] | 0 | 0 | 0
[9 empty] | Selecione em caso de declínio | [15 empty] | 0 | 0 | 0
[9 empty] | Selecione em caso de declínio | [15 empty] | 0 | 0 | 0
[9 empty] | Selecione em caso de declínio | [15 empty] | 0 | 0 | 0
[9 empty] | Selecione em caso de declínio | [15 empty] | 0 | 0 | 0
[9 empty] | Selecione em caso de declínio | [15 empty] | 0 | 0 | 0
[9 empty] | Selecione em caso de declínio | [15 empty] | 0 | 0 | 0
[9 empty] | Selecione em caso de declínio | [15 empty] | 0 | 0 | 0
[9 empty] | Selecione em caso de declínio | [15 empty] | 0 | 0 | 0
[9 empty] | Selecione em caso de declínio | [15 empty] | 0 | 0 | 0
[9 empty] | Selecione em caso de declínio | [15 empty] | 0 | 0 | 0
[9 empty] | Selecione em caso de declínio | [15 empty] | 0 | 0 | 0
[9 empty] | Selecione em caso de declínio | [15 empty] | 0 | 0 | 0
[9 empty] | Selecione em caso de declínio | [15 empty] | 0 | 0 | 0
[9 empty] | Selecione em caso de declínio | [15 empty] | 0 | 0 | 0
[9 empty] | Selecione em caso de declínio | [15 empty] | 0 | 0 | 0
[9 empty] | Selecione em caso de declínio | [15 empty] | 0 | 0 | 0
[9 empty] | Selecione em caso de declínio | [15 empty] | 0 | 0 | 0
[9 empty] | Selecione em caso de declínio | [15 empty] | 0 | 0 | 0
[9 empty] | Selecione em caso de declínio | [15 empty] | 0 | 0 | 0
[9 empty] | Selecione em caso de declínio | [15 empty] | 0 | 0 | 0
[9 empty] | Selecione em caso de declínio | [15 empty] | 0 | 0 | 0
[9 empty] | Selecione em caso de declínio | [15 empty] | 0 | 0 | 0
[9 empty] | Selecione em caso de declínio | [15 empty] | 0 | 0 | 0
[9 empty] | Selecione em caso de declínio | [15 empty] | 0 | 0 | 0
[9 empty] | Selecione em caso de declínio | [15 empty] | 0 | 0 | 0
[9 empty] | Selecione em caso de declínio | [15 empty] | 0 | 0 | 0
[9 empty] | Selecione em caso de declínio | [15 empty] | 0 | 0 | 0
[9 empty] | Selecione em caso de declínio | [15 empty] | 0 | 0 | 0
[9 empty] | Selecione em caso de declínio | [15 empty] | 0 | 0 | 0
[9 empty] | Selecione em caso de declínio | [15 empty] | 0 | 0 | 0
[9 empty] | Selecione em caso de declínio | [15 empty] | 0 | 0 | 0
[9 empty] | Selecione em caso de declínio | [15 empty] | 0 | 0 | 0
[9 empty] | Selecione em caso de declínio | [15 empty] | 0 | 0 | 0
[9 empty] | Selecione em caso de declínio | [15 empty] | 0 | 0 | 0
[9 empty] | Selecione em caso de declínio | [15 empty] | 0 | 0 | 0
[9 empty] | Selecione em caso de declínio | [15 empty] | 0 | 0 | 0
[9 empty] | Selecione em caso de declínio | [15 empty] | 0 | 0 | 0
[9 empty] | Selecione em caso de declínio | [15 empty] | 0 | 0 | 0
[9 empty] | Selecione em caso de declínio | [15 empty] | 0 | 0 | 0
[9 empty] | Selecione em caso de declínio | [15 empty] | 0 | 0 | 0
[9 empty] | Selecione em caso de declínio | [15 empty] | 0 | 0 | 0
[9 empty] | Selecione em caso de declínio | [15 empty] | 0 | 0 | 0
[9 empty] | Selecione em caso de declínio | [15 empty] | 0 | 0 | 0
[9 empty] | Selecione em caso de declínio | [15 empty] | 0 | 0 | 0
[9 empty] | Selecione em caso de declínio | [15 empty] | 0 | 0 | 0
[9 empty] | Selecione em caso de declínio | [15 empty] | 0 | 0 | 0
[9 empty] | Selecione em caso de declínio | [15 empty] | 0 | 0 | 0
[9 empty] | Selecione em caso de declínio | [15 empty] | 0 | 0 | 0
[9 empty] | Selecione em caso de declínio | [15 empty] | 0 | 0 | 0
[9 empty] | Selecione em caso de declínio | [15 empty] | 0 | 0 | 0
[9 empty] | Selecione em caso de declínio | [15 empty] | 0 | 0 | 0
[9 empty] | Selecione em caso de declínio | [15 empty] | 0 | 0 | 0
[9 empty] | Selecione em caso de declínio | [15 empty] | 0 | 0 | 0
[9 empty] | Selecione em caso de declínio | [15 empty] | 0 | 0 | 0
[9 empty] | Selecione em caso de declínio | [15 empty] | 0 | 0 | 0
[9 empty] | Selecione em caso de declínio | [15 empty] | 0 | 0 | 0
[9 empty] | Selecione em caso de declínio | [15 empty] | 0 | 0 | 0
[9 empty] | Selecione em caso de declínio | [15 empty] | 0 | 0 | 0
[9 empty] | Selecione em caso de declínio | [15 empty] | 0 | 0 | 0
[9 empty] | Selecione em caso de declínio | [15 empty] | 0 | 0 | 0
[9 empty] | Selecione em caso de declínio | [15 empty] | 0 | 0 | 0
[9 empty] | Selecione em caso de declínio | [15 empty] | 0 | 0 | 0
[9 empty] | Selecione em caso de declínio | [15 empty] | 0 | 0 | 0
[9 empty] | Selecione em caso de declínio | [15 empty] | 0 | 0 | 0
[9 empty] | Selecione em caso de declínio | [15 empty] | 0 | 0 | 0
[9 empty] | Selecione em caso de declínio | [15 empty] | 0 | 0 | 0
[9 empty] | Selecione em caso de declínio | [15 empty] | 0 | 0 | 0
[9 empty] | Selecione em caso de declínio | [15 empty] | 0 | 0 | 0
[9 empty] | Selecione em caso de declínio | [15 empty] | 0 | 0 | 0
[9 empty] | Selecione em caso de declínio | [15 empty] | 0 | 0 | 0
[9 empty] | Selecione em caso de declínio | [15 empty] | 0 | 0 | 0
[9 empty] | Selecione em caso de declínio | [15 empty] | 0 | 0 | 0
[9 empty] | Selecione em caso de declínio | [15 empty] | 0 | 0 | 0
[9 empty] | Selecione em caso de declínio | [15 empty] | 0 | 0 | 0
[9 empty] | Selecione em caso de declínio | [15 empty] | 0 | 0 | 0
[9 empty] | Selecione em caso de declínio | [15 empty] | 0 | 0 | 0
[9 empty] | Selecione em caso de declínio | [15 empty] | 0 | 0 | 0
[9 empty] | Selecione em caso de declínio | [15 empty] | 0 | 0 | 0
[9 empty] | Selecione em caso de declínio | [15 empty] | 0 | 0 | 0
[9 empty] | Selecione em caso de declínio | [15 empty] | 0 | 0 | 0
[9 empty] | Selecione em caso de declínio | [15 empty] | 0 | 0 | 0
[9 empty] | Selecione em caso de declínio | [15 empty] | 0 | 0 | 0
[9 empty] | Selecione em caso de declínio | [15 empty] | 0 | 0 | 0
[9 empty] | Selecione em caso de declínio | [15 empty] | 0 | 0 | 0
[9 empty] | Selecione em caso de declínio | [15 empty] | 0 | 0 | 0
[9 empty] | Selecione em caso de declínio | [15 empty] | 0 | 0 | 0
[9 empty] | Selecione em caso de declínio | [15 empty] | 0 | 0 | 0
[9 empty] | Selecione em caso de declínio | [15 empty] | 0 | 0 | 0
[9 empty] | Selecione em caso de declínio | [15 empty] | 0 | 0 | 0
[9 empty] | Selecione em caso de declínio | [15 empty] | 0 | 0 | 0
[9 empty] | Selecione em caso de declínio | [15 empty] | 0 | 0 | 0
[9 empty] | Selecione em caso de declínio | [15 empty] | 0 | 0 | 0
[9 empty] | Selecione em caso de declínio | [15 empty] | 0 | 0 | 0
[9 empty] | Selecione em caso de declínio | [15 empty] | 0 | 0 | 0
[9 empty] | Selecione em caso de declínio | [15 empty] | 0 | 0 | 0
[9 empty] | Selecione em caso de declínio | [15 empty] | 0 | 0 | 0
[9 empty] | Selecione em caso de declínio | [15 empty] | 0 | 0 | 0
[9 empty] | Selecione em caso de declínio | [15 empty] | 0 | 0 | 0
[9 empty] | Selecione em caso de declínio | [15 empty] | 0 | 0 | 0
[9 empty] | Selecione em caso de declínio | [15 empty] | 0 | 0 | 0
[9 empty] | Selecione em caso de declínio | [15 empty] | 0 | 0 | 0
[9 empty] | Selecione em caso de declínio | [15 empty] | 0 | 0 | 0
[9 empty] | Selecione em caso de declínio | [15 empty] | 0 | 0 | 0
[9 empty] | Selecione em caso de declínio | [15 empty] | 0 | 0 | 0
[9 empty] | Selecione em caso de declínio | [15 empty] | 0 | 0 | 0
[9 empty] | Selecione em caso de declínio | [15 empty] | 0 | 0 | 0
[9 empty] | Selecione em caso de declínio | [15 empty] | 0 | 0 | 0
[9 empty] | Selecione em caso de declínio | [15 empty] | 0 | 0 | 0
[9 empty] | Selecione em caso de declínio | [15 empty] | 0 | 0 | 0
[9 empty] | Selecione em caso de declínio | [15 empty] | 0 | 0 | 0
[9 empty] | Selecione em caso de declínio | [15 empty] | 0 | 0 | 0
[9 empty] | Selecione em caso de declínio | [15 empty] | 0 | 0 | 0
[9 empty] | Selecione em caso de declínio | [15 empty] | 0 | 0 | 0
[9 empty] | Selecione em caso de declínio | [15 empty] | 0 | 0 | 0
[9 empty] | Selecione em caso de declínio | [15 empty] | 0 | 0 | 0
[9 empty] | Selecione em caso de declínio | [15 empty] | 0 | 0 | 0
[9 empty] | Selecione em caso de declínio | [15 empty] | 0 | 0 | 0
[9 empty] | Selecione em caso de declínio | [15 empty] | 0 | 0 | 0
[9 empty] | Selecione em caso de declínio | [15 empty] | 0 | 0 | 0
[9 empty] | Selecione em caso de declínio | [15 empty] | 0 | 0 | 0
[9 empty] | Selecione em caso de declínio | [15 empty] | 0 | 0 | 0
[9 empty] | Selecione em caso de declínio | [15 empty] | 0 | 0 | 0
[9 empty] | Selecione em caso de declínio | [15 empty] | 0 | 0 | 0
[9 empty] | Selecione em caso de declínio | [15 empty] | 0 | 0 | 0
[9 empty] | Selecione em caso de declínio | [15 empty] | 0 | 0 | 0
[9 empty] | Selecione em caso de declínio | [15 empty] | 0 | 0 | 0
[9 empty] | Selecione em caso de declínio | [15 empty] | 0 | 0 | 0
[9 empty] | Selecione em caso de declínio | [15 empty] | 0 | 0 | 0
[9 empty] | Selecione em caso de declínio | [15 empty] | 0 | 0 | 0
[9 empty] | Selecione em caso de declínio | [15 empty] | 0 | 0 | 0
[9 empty] | Selecione em caso de declínio | [15 empty] | 0 | 0 | 0
[9 empty] | Selecione em caso de declínio | [15 empty] | 0 | 0 | 0
[9 empty] | Selecione em caso de declínio | [15 empty] | 0 | 0 | 0
[9 empty] | Selecione em caso de declínio | [15 empty] | 0 | 0 | 0
[9 empty] | Selecione em caso de declínio | [15 empty] | 0 | 0 | 0
[9 empty] | Selecione em caso de declínio | [15 empty] | 0 | 0 | 0
[9 empty] | Selecione em caso de declínio | [15 empty] | 0 | 0 | 0
[9 empty] | Selecione em caso de declínio | [15 empty] | 0 | 0 | 0
[9 empty] | Selecione em caso de declínio | [15 empty] | 0 | 0 | 0
[9 empty] | Selecione em caso de declínio | [15 empty] | 0 | 0 | 0
[9 empty] | Selecione em caso de declínio | [15 empty] | 0 | 0 | 0
[9 empty] | Selecione em caso de declínio | [15 empty] | 0 | 0 | 0
[9 empty] | Selecione em caso de declínio | [15 empty] | 0 | 0 | 0
[9 empty] | Selecione em caso de declínio | [15 empty] | 0 | 0 | 0
[9 empty] | Selecione em caso de declínio | [15 empty] | 0 | 0 | 0
[9 empty] | Selecione em caso de declínio | [15 empty] | 0 | 0 | 0
[9 empty] | Selecione em caso de declínio | [15 empty] | 0 | 0 | 0
[9 empty] | Selecione em caso de declínio | [15 empty] | 0 | 0 | 0
[9 empty] | Selecione em caso de declínio | [15 empty] | 0 | 0 | 0
[9 empty] | Selecione em caso de declínio | [15 empty] | 0 | 0 | 0
[9 empty] | Selecione em caso de declínio | [15 empty] | 0 | 0 | 0
[9 empty] | Selecione em caso de declínio | [15 empty] | 0 | 0 | 0
[9 empty] | Selecione em caso de declínio | [15 empty] | 0 | 0 | 0
[9 empty] | Selecione em caso de declínio | [15 empty] | 0 | 0 | 0
[9 empty] | Selecione em caso de declínio | [15 empty] | 0 | 0 | 0
[9 empty] | Selecione em caso de declínio | [15 empty] | 0 | 0 | 0
[9 empty] | Selecione em caso de declínio | [15 empty] | 0 | 0 | 0
[9 empty] | Selecione em caso de declínio | [15 empty] | 0 | 0 | 0
[9 empty] | Selecione em caso de declínio | [15 empty] | 0 | 0 | 0
[9 empty] | Selecione em caso de declínio | [15 empty] | 0 | 0 | 0
[9 empty] | Selecione em caso de declínio | [15 empty] | 0 | 0 | 0
[9 empty] | Selecione em caso de declínio | [15 empty] | 0 | 0 | 0
[9 empty] | Selecione em caso de declínio | [15 empty] | 0 | 0 | 0
[9 empty] | Selecione em caso de declínio | [15 empty] | 0 | 0 | 0
[9 empty] | Selecione em caso de declínio | [15 empty] | 0 | 0 | 0
[9 empty] | Selecione em caso de declínio | [15 empty] | 0 | 0 | 0
[9 empty] | Selecione em caso de declínio | [15 empty] | 0 | 0 | 0
[9 empty] | Selecione em caso de declínio | [15 empty] | 0 | 0 | 0
[9 empty] | Selecione em caso de declínio | [15 empty] | 0 | 0 | 0
[9 empty] | Selecione em caso de declínio | [15 empty] | 0 | 0 | 0
[9 empty] | Selecione em caso de declínio | [15 empty] | 0 | 0 | 0
[9 empty] | Selecione em caso de declínio | [15 empty] | 0 | 0 | 0
[9 empty] | Selecione em caso de declínio | [15 empty] | 0 | 0 | 0
[9 empty] | Selecione em caso de declínio | [15 empty] | 0 | 0 | 0
[9 empty] | Selecione em caso de declínio | [15 empty] | 0 | 0 | 0
[9 empty] | Selecione em caso de declínio | [15 empty] | 0 | 0 | 0
[9 empty] | Selecione em caso de declínio | [15 empty] | 0 | 0 | 0
[9 empty] | Selecione em caso de declínio | [15 empty] | 0 | 0 | 0
[9 empty] | Selecione em caso de declínio | [15 empty] | 0 | 0 | 0
[9 empty] | Selecione em caso de declínio | [15 empty] | 0 | 0 | 0
[9 empty] | Selecione em caso de declínio | [15 empty] | 0 | 0 | 0
[9 empty] | Selecione em caso de declínio | [15 empty] | 0 | 0 | 0
[9 empty] | Selecione em caso de declínio | [15 empty] | 0 | 0 | 0
[9 empty] | Selecione em caso de declínio | [15 empty] | 0 | 0 | 0
[9 empty] | Selecione em caso de declínio | [15 empty] | 0 | 0 | 0
[9 empty] | Selecione em caso de declínio | [15 empty] | 0 | 0 | 0
[9 empty] | Selecione em caso de declínio | [15 empty] | 0 | 0 | 0
[9 empty] | Selecione em caso de declínio | [15 empty] | 0 | 0 | 0
[9 empty] | Selecione em caso de declínio | [15 empty] | 0 | 0 | 0
[9 empty] | Selecione em caso de declínio | [15 empty] | 0 | 0 | 0
[9 empty] | Selecione em caso de declínio | [15 empty] | 0 | 0 | 0
[9 empty] | Selecione em caso de declínio | [15 empty] | 0 | 0 | 0
[9 empty] | Selecione em caso de declínio | [15 empty] | 0 | 0 | 0
[9 empty] | Selecione em caso de declínio | [15 empty] | 0 | 0 | 0
[9 empty] | Selecione em caso de declínio | [15 empty] | 0 | 0 | 0
[9 empty] | Selecione em caso de declínio | [15 empty] | 0 | 0 | 0
[9 empty] | Selecione em caso de declínio | [15 empty] | 0 | 0 | 0
[9 empty] | Selecione em caso de declínio | [15 empty] | 0 | 0 | 0
[9 empty] | Selecione em caso de declínio | [15 empty] | 0 | 0 | 0
[9 empty] | Selecione em caso de declínio | [15 empty] | 0 | 0 | 0
[9 empty] | Selecione em caso de declínio | [15 empty] | 0 | 0 | 0
[9 empty] | Selecione em caso de declínio | [15 empty] | 0 | 0 | 0
[9 empty] | Selecione em caso de declínio | [15 empty] | 0 | 0 | 0
[9 empty] | Selecione em caso de declínio | [15 empty] | 0 | 0 | 0
[9 empty] | Selecione em caso de declínio | [15 empty] | 0 | 0 | 0
[9 empty] | Selecione em caso de declínio | [15 empty] | 0 | 0 | 0
[9 empty] | Selecione em caso de declínio | [15 empty] | 0 | 0 | 0
[9 empty] | Selecione em caso de declínio | [15 empty] | 0 | 0 | 0
[9 empty] | Selecione em caso de declínio | [15 empty] | 0 | 0 | 0
[9 empty] | Selecione em caso de declínio | [15 empty] | 0 | 0 | 0
[9 empty] | Selecione em caso de declínio | [15 empty] | 0 | 0 | 0
[9 empty] | Selecione em caso de declínio | [15 empty] | 0 | 0 | 0
[9 empty] | Selecione em caso de declínio | [15 empty] | 0 | 0 | 0
[9 empty] | Selecione em caso de declínio | [15 empty] | 0 | 0 | 0
[9 empty] | Selecione em caso de declínio | [15 empty] | 0 | 0 | 0
[9 empty] | Selecione em caso de declínio | [15 empty] | 0 | 0 | 0
[9 empty] | Selecione em caso de declínio | [15 empty] | 0 | 0 | 0
[9 empty] | Selecione em caso de declínio | [15 empty] | 0 | 0 | 0
[9 empty] | Selecione em caso de declínio | [15 empty] | 0 | 0 | 0
[9 empty] | Selecione em caso de declínio | [15 empty] | 0 | 0 | 0
[9 empty] | Selecione em caso de declínio | [15 empty] | 0 | 0 | 0
[9 empty] | Selecione em caso de declínio | [15 empty] | 0 | 0 | 0
[9 empty] | Selecione em caso de declínio | [15 empty] | 0 | 0 | 0
[9 empty] | Selecione em caso de declínio | [15 empty] | 0 | 0 | 0
[9 empty] | Selecione em caso de declínio | [15 empty] | 0 | 0 | 0
[9 empty] | Selecione em caso de declínio | [15 empty] | 0 | 0 | 0
[9 empty] | Selecione em caso de declínio | [15 empty] | 0 | 0 | 0
[9 empty] | Selecione em caso de declínio | [15 empty] | 0 | 0 | 0
[9 empty] | Selecione em caso de declínio | [15 empty] | 0 | 0 | 0
[9 empty] | Selecione em caso de declínio | [15 empty] | 0 | 0 | 0
[9 empty] | Selecione em caso de declínio | [15 empty] | 0 | 0 | 0
[9 empty] | Selecione em caso de declínio | [15 empty] | 0 | 0 | 0
[9 empty] | Selecione em caso de declínio | [15 empty] | 0 | 0 | 0
[9 empty] | Selecione em caso de declínio | [15 empty] | 0 | 0 | 0
[9 empty] | Selecione em caso de declínio | [15 empty] | 0 | 0 | 0
[9 empty] | Selecione em caso de declínio | [15 empty] | 0 | 0 | 0

## UTE PECÉM II
| Proponente |  |  |  |  | PECÉM II GERAÇÃO DE ENERGIA S.A. CNPJ: 10.471.487/0001-44 IE: 06383391-3 IM: 239188-0 End: Rodovia CE-085, KM 37,5, parte, Complexo Industrial e Portuário de Pecém – São Gonçalo do Amarante/CE CEP: 62.670-000
| Razão Social: |  |  | Retentores Vedabrás Ind. E Com. LTDA
| CNPJ: |  |  | 61.288.353/0001-23
| UF de origem: |  |  | SP
| Data da proposta: |  |  | 2020-08-27
| Moeda: |  |  | BRL
| Condição de Pagamento: |  |  | 28
| Possui Faturamento Mínimo: |  |  | Sim | (por pedido)
| Faturamento Mínimo - EXW: |  |  | 1000
| Faturamento Mínimo - CIP: |  |  | 0
| Nº de itens solicitados: |  |  | 244
| Nº de itens cotados: |  |  | 161 | 65.98%
| Nº de itens cotados EXW: |  |  | 161 | 65.98%
| Nº de itens cotados CIP: |  |  | 0
| Valor Total da Proposta (EXW): |  |  | 250828.93 | BRL
| Valor Total da Proposta (CIP): |  |  | 0 | BRL
Informações ENEVA
244 | 244 | 0 | 0 | 0 | 244 | 244 | 244 | 161 |  | 38 | 161 | 0 | 161 | 0 | 161 | 161 | 161 | 161 | 0 | 0 | 0 | 0 | 161 | 0 |  |  |  | 0 | 0
ID | Código de material Eneva | Requisição | Item | Part Number | Descrição | Quantidade Estimada | U.M. | NCM | Motivo de Declínio | Observações ou Desvios | Valor Unitário Bruto (EXW) | Valor Unitário Bruto (CIP) | PIS+COFINS (%) | ISS (%) | ICMS (%) | IPI (%) | ICMS-ST (%) | Prazo Entrega (EXW) | Prazo Entrega (CIP) | Fabricante Alternativo Proposto | Valor Unitário Bruto (EXW) - Fabricante Alternativo | Valor Unitário Bruto (CIP) - Fabricante Alternativo | Valor Total Bruto (EXW) | Valor Total Bruto (CIP) | Cont Total | Cont EXW | Cont CIP | Valor Total Bruto (EXW) - Fornecedor Alternativo | Valor Total Bruto (CIP) - Fornecedor Alternativo
1 | 5200000000127 |  |  |  | ANEL VEDACAO TIPO ANEL O MATERIAL CORPO COMPOSTO BORRACHA NITRILICA DUREZA 70 SHORE A DIAMETRO INTERNO 44,04MM ESPESSURA 3,53MM | 4 | UN | 4016.93.00 | Selecione em caso de declínio |  | 2.91 |  | 3.65% |  | 7% | 8% | 11% | Até 15 dias úteis |  |  |  |  | 11.64 |  | 1 | 1 | 0
2 | 5200000000145 |  |  |  | ANEL VEDACAO TIPO ANEL O MATERIAL CORPO COMPOSTO BORRACHA NITRILICA DUREZA 70 SHORE A DIAMETRO INTERNO 88,49MM ESPESSURA 3,53MM | 4 | UN | 4016.93.00 | Selecione em caso de declínio |  | 9.2 |  | 3.65% |  | 7% | 8% | 11% | Até 15 dias úteis |  |  |  |  | 36.8 |  | 1 | 1 | 0
3 | 5200000000167 |  |  |  | RETENTOR C/MOLA MATERIAL LABIO COMPOSTO BORRACHA NITRILICA DUREZA 70 SHORE SECAO ABERTA PROTECAO C/PROTECAO REVESTIMENTO S/REVESTIMENTO DIAMETRO EIXO 52MM DIAMETRO EXTERNO 72MM 1950 BAG SABO | 10 | UN | 4016.93.00 | Selecione em caso de declínio |  | 136.88 |  | 3.65% |  | 7% | 8% | 11% | Até 15 dias úteis |  |  |  |  | 1368.8 |  | 1 | 1 | 0
4 | 5200000000173 |  |  |  | ANEL VEDACAO TIPO ANEL O MATERIAL CORPO COMPOSTO BORRACHA NITRILICA DUREZA 70 SHORE A DIAMETRO INTERNO 108,7MM ESPESSURA 3MM | 2 | UN | 4016.93.00 | Selecione em caso de declínio |  | 9.04 |  | 3.65% |  | 7% | 8% | 11% | Até 15 dias úteis |  |  |  |  | 18.08 |  | 1 | 1 | 0
5 | 5200000000176 |  |  |  | ANEL VEDACAO TIPO ANEL O MATERIAL CORPO FLUOROELASTOMERO DUREZA 90 SHORE A DIAMETRO INTERNO 47,22MM ESPESSURA 3,53MM | 2 | UN | 4016.93.00 | Selecione em caso de declínio |  | 24.88 |  | 3.65% |  | 7% | 8% | 11% | Até 15 dias úteis |  |  |  |  | 49.76 |  | 1 | 1 | 0
6 | 5200000000232 |  |  |  | ANEL VEDACAO TIPO ANEL O MATERIAL CORPO FLUOROELASTOMERO DUREZA 75 SHORE A DIAMETRO INTERNO 82,5MM ESPESSURA 3,53MM | 20 | UN | 4016.93.00 | Selecione em caso de declínio |  | 59.35 |  | 3.65% |  | 7% | 8% | 11% | Até 15 dias úteis |  |  |  |  | 1187 |  | 1 | 1 | 0
7 | 5200000000265 |  |  |  | ANEL VEDACAO TIPO ANEL O MATERIAL CORPO FLUOROELASTOMERO DUREZA 90 SHORE A DIAMETRO INTERNO 190,09MM ESPESSURA 3,53MM | 26 | UN | 4016.93.00 | Selecione em caso de declínio |  | 148.77 |  | 3.65% |  | 7% | 8% | 11% | Até 15 dias úteis |  |  |  |  | 3868.02 |  | 1 | 1 | 0
8 | 5200000000305 |  |  |  | RETENTOR C/MOLA MATERIAL LABIO COMPOSTO BORRACHA NITRILICA PROTECAO C/PROTECAO REVESTIMENTO EXTERNO INTERNO DIAMETRO EIXO 30MM DIAMETRO EXTERNO 55MM 736899 VEDABRAS | 200 | UN | 4016.93.00 | Selecione em caso de declínio |  | 105.3 |  | 3.65% |  | 7% | 8% | 11% | Até 15 dias úteis |  |  |  |  | 21060 |  | 1 | 1 | 0
9 | 5200000000325 |  |  |  | ANEL VEDACAO TIPO ANEL O MATERIAL CORPO SILICONE DUREZA 70 SHORE A DIAMETRO INTERNO 120,37MM ESPESSURA 1,78MM | 80 | UN | 4016.93.00 | Selecione em caso de declínio |  | 31.58 |  | 3.65% |  | 7% | 8% | 11% | Até 15 dias úteis |  |  |  |  | 2526.4 |  | 1 | 1 | 0
10 | 5200000000327 |  |  |  | ANEL VEDACAO TIPO ANEL O MATERIAL CORPO SILICONE DUREZA 70 SHORE A DIAMETRO INTERNO 120,32MM ESPESSURA 2,62MM | 40 | UN | 4016.93.00 | Selecione em caso de declínio |  | 31.58 |  | 3.65% |  | 7% | 8% | 11% | Até 15 dias úteis |  |  |  |  | 1263.2 |  | 1 | 1 | 0
11 | 5200000000416 |  |  |  | ANEL VEDACAO TIPO ANEL O MATERIAL CORPO SILICONE DUREZA 70 SHORE A DIAMETRO INTERNO 114,02MM ESPESSURA 1,78MM | 40 | UN | 4016.93.00 | Selecione em caso de declínio |  | 31.58 |  | 3.65% |  | 7% | 8% | 11% | Até 15 dias úteis |  |  |  |  | 1263.2 |  | 1 | 1 | 0
12 | 5200000000417 |  |  |  | ANEL VEDACAO TIPO ANEL O MATERIAL CORPO SILICONE DUREZA 70 SHORE A DIAMETRO INTERNO 126,72MM ESPESSURA 1,78MM | 46 | UN | 4016.93.00 | Selecione em caso de declínio |  | 40.8 |  | 3.65% |  | 7% | 8% | 11% | Até 15 dias úteis |  |  |  |  | 1876.8 |  | 1 | 1 | 0
13 | 5200000000418 |  |  |  | ANEL VEDACAO TIPO ANEL O MATERIAL CORPO SILICONE DUREZA 70 SHORE A DIAMETRO INTERNO 164,47MM ESPESSURA 5,33MM | 30 | UN | 4016.93.00 | Selecione em caso de declínio |  | 71.98 |  | 3.65% |  | 7% | 8% | 11% | Até 15 dias úteis |  |  |  |  | 2159.4 |  | 1 | 1 | 0
14 | 5200000000419 |  |  |  | ANEL VEDACAO TIPO ANEL O MATERIAL CORPO SILICONE DUREZA 70 SHORE A DIAMETRO INTERNO 164,77MM ESPESSURA 2,62MM | 35 | UN | 4016.93.00 | Selecione em caso de declínio |  | 57.5 |  | 3.65% |  | 7% | 8% | 11% | Até 15 dias úteis |  |  |  |  | 2012.5 |  | 1 | 1 | 0
15 | 5200000000420 |  |  |  | ANEL VEDACAO TIPO ANEL O MATERIAL CORPO SILICONE DUREZA 70 SHORE A DIAMETRO INTERNO 215,57MM ESPESSURA 2,62MM | 46 | UN | 4016.93.00 | Selecione em caso de declínio |  | 77.46 |  | 3.65% |  | 7% | 8% | 11% | Até 15 dias úteis |  |  |  |  | 3563.16 |  | 1 | 1 | 0
16 | 5200000000427 |  |  |  | ANEL VEDACAO TIPO ANEL O MATERIAL CORPO SILICONE DUREZA 70 SHORE A DIAMETRO INTERNO 88,62MM ESPESSURA 1,78MM | 11 | UN | 4016.93.00 | Selecione em caso de declínio |  | 23.46 |  | 3.65% |  | 7% | 8% | 11% | Até 15 dias úteis |  |  |  |  | 258.06 |  | 1 | 1 | 0
17 | 5200000000429 |  |  |  | ANEL VEDACAO TIPO ANEL V PERFIL A MATERIAL CORPO COMPOSTO BORRACHA NITRILICA DUREZA 60 SHORE A DIAMETRO INTERNO 63MM ESPESSURA 11MM 0018077 VEDABRAS | 66 | UN | 4016.93.00 | Selecione em caso de declínio |  | 62.68 |  | 3.65% |  | 7% | 8% | 11% | Até 15 dias úteis |  |  |  |  | 4136.88 |  | 1 | 1 | 0
18 | 5200000000744 |  |  |  | RETENTOR S/MOLA MATERIAL LABIO COMPOSTO BORRACHA NITRILICA DUREZA 70 SHORE SECAO ABERTA PROTECAO 1 PLACA PROTECAO REVESTIMENTO S/REVESTIMENTO DIAMETRO EIXO 72MM DIAMETRO EXTERNO 140MM 00177903 SEW | 10 | UN |  | Outras - Detalhar motivo na coluna ao lado | Favor fornecer amostra e/ou desenho | [14 empty] | 0 | 0 | 0
19 | 5200000001313 |  |  |  | ANEL VEDACAO TIPO ANEL O MATERIAL CORPO COMPOSTO BORRACHA NITRILICA DUREZA 70 SHORE A DIAMETRO INTERNO 7,59MM ESPESSURA 2,62MM | 6 | UN | 4016.93.00 | Selecione em caso de declínio |  | 1.23 |  | 3.65% |  | 7% | 8% | 11% | Até 15 dias úteis |  |  |  |  | 7.38 |  | 1 | 1 | 0
20 | 5200000001436 |  |  |  | ANEL CJ- APLICACAO: DA VALVULA SPX FLOW- MARCA: COPES VULCAN- SPX FLOW/C15971-BPP- | 3 | UN |  | Outras - Detalhar motivo na coluna ao lado | Favor fornecer amostra e/ou desenho | [14 empty] | 0 | 0 | 0
21 | 5200000001442 |  |  |  | RETENTOR C/MOLA MATERIAL LABIO COMPOSTO BORRACHA NITRILICA DUREZA 70 SHORE SECAO ABERTA PROTECAO C/PROTECAO REVESTIMENTO EXTERNO DIAMETRO EIXO 40MM DIAMETRO EXTERNO 52MM 5384-BRG ARCA | 10 | UN | 4016.93.00 | Selecione em caso de declínio |  | 105.3 |  | 3.65% |  | 7% | 8% | 11% | Até 15 dias úteis |  |  |  |  | 1053 |  | 1 | 1 | 0
22 | 5200000001620 |  |  |  | ANEL- SUBAPLICACAO: P/PISTAO- APLICACAO: DA VALVULA SPX FLOW- MARCA: COPES VULCAN- SPX FLOW/C31356-BPP- | 6 | UN |  | Não fornece o material ou serviço solicitado | [15 empty] | 0 | 0 | 0
23 | 5200000001621 |  |  |  | ANEL ELASTICO- APLICACAO: DA DA VALVULA SPX FLOW- MARCA: COPES VULCAN- SPX FLOW/C29799-ZHZ- | 2 | UN |  | Não fornece o material ou serviço solicitado | [15 empty] | 0 | 0 | 0
24 | 5200000001681 |  |  |  | RETENTOR C/MOLA MATERIAL LABIO COMPOSTO BORRACHA NITRILICA DIAMETRO EIXO 40MM DIAMETRO EXTERNO 80MM 513371 NETZSCH | 100 | UN | 4016.93.00 | Selecione em caso de declínio |  | 136.88 |  | 3.65% |  | 7% | 8% | 11% | Até 15 dias úteis |  |  |  |  | 13688 |  | 1 | 1 | 0
25 | 5200000001691 |  |  |  | ANEL VEDACAO TIPO ANEL O MATERIAL CORPO COMPOSTO BORRACHA NITRILICA DUREZA 70 SHORE A DIAMETRO INTERNO 170,82MM ESPESSURA 5,33MM | 20 | UN | 4016.93.00 | Selecione em caso de declínio |  | 33.9 |  | 3.65% |  | 7% | 8% | 11% | Até 15 dias úteis |  |  |  |  | 678 |  | 1 | 1 | 0
26 | 5200000001716 |  |  |  | RETENTOR- DIMENSOES: 28X47X10MM- MATERIAL VEDACAO: NITRILICA- GUARDA P O/LABIO: C/LABIO SIMPLES- MOLA TRACAO: C/MOLA ACO CARBONO- ORIENTACAO LABIO: LABIO LISO- TIPO PERFIL: FECH/CHAP AC DUP S/REV- (C04356) | 10 | UN | 4016.93.00 | Selecione em caso de declínio |  | 87.23 |  | 3.65% |  | 7% | 8% | 11% | Até 15 dias úteis |  |  |  |  | 872.3 |  | 1 | 1 | 0
27 | 5200000001749 |  |  |  | ANEL VEDACAO TIPO ANEL O MATERIAL CORPO ETILENO PROPILENO DIENO DUREZA 80 SHORE A DIAMETRO INTERNO 240,67MM ESPESSURA 3,53MM | 2 | UN | 4016.93.00 | Selecione em caso de declínio |  | 92.31 |  | 3.65% |  | 7% | 8% | 11% | Até 15 dias úteis |  |  |  |  | 184.62 |  | 1 | 1 | 0
28 | 5200000001772 |  |  |  | RETENTOR C/MOLA MATERIAL LABIO COMPOSTO BORRACHA NITRILICA DUREZA 70 SHORE SECAO ABERTA PROTECAO C/PROTECAO REVESTIMENTO EXTERNO INTERNO DIAMETRO EIXO 25MM DIAMETRO EXTERNO 37MM 25X37X7 HMSA10 RG SKF | 10 | UN | 4016.93.00 | Selecione em caso de declínio |  | 104.68 |  | 3.65% |  | 7% | 8% | 11% | Até 15 dias úteis |  |  |  |  | 1046.8 |  | 1 | 1 | 0
29 | 5200000001844 |  |  |  | RETENTOR C/MOLA MATERIAL LABIO COMPOSTO BORRACHA NITRILICA DIAMETRO EIXO 70MM DIAMETRO EXTERNO 90MM | 46 | UN | 4016.93.00 | Selecione em caso de declínio |  | 136.88 |  | 3.65% |  | 7% | 8% | 11% | Até 15 dias úteis |  |  |  |  | 6296.48 |  | 1 | 1 | 0
30 | 5200000001971 |  |  |  | ANEL VEDACAO TIPO ANEL O MATERIAL CORPO FLUOROELASTOMERO DUREZA 75 SHORE A DIAMETRO INTERNO 19,2MM ESPESSURA 2,4MM | 46 | UN | 4016.93.00 | Selecione em caso de declínio |  | 8.1 |  | 3.65% |  | 7% | 8% | 11% | Até 15 dias úteis |  |  |  |  | 372.6 |  | 1 | 1 | 0
31 | 5200000001975 |  |  |  | ANEL VEDACAO TIPO ANEL O MATERIAL CORPO FLUOROELASTOMERO DUREZA 75 SHORE A DIAMETRO INTERNO 28,8MM ESPESSURA 3,1MM | 30 | UN | 4016.93.00 | Selecione em caso de declínio |  | 13.26 |  | 3.65% |  | 7% | 8% | 11% | Até 15 dias úteis |  |  |  |  | 397.8 |  | 1 | 1 | 0
32 | 5200000002046 |  |  |  | RETENTOR C/MOLA MATERIAL LABIO COMPOSTO BORRACHA NITRILICA DUREZA 70 SHORE SECAO ABERTA PROTECAO C/PROTECAO REVESTIMENTO EXTERNO DIAMETRO EIXO 30MM DIAMETRO EXTERNO 62MM 01273 BA SABO | 9 | UN | 4016.93.00 | Selecione em caso de declínio |  | 105.3 |  | 3.65% |  | 7% | 8% | 11% | Até 15 dias úteis |  |  |  |  | 947.7 |  | 1 | 1 | 0
33 | 5200000002047 |  |  |  | RETENTOR; TIPO: BR; MATERIAL: BORRACHA NITRILICA NBR; VEDACAO SIMPLES C/MOLA DIN 3760 PRETO ESTRIA LABIO LISO; DIAMETRO INTERNO: 19,00MM; DIAMETRO EXTERNO: 32,00 MM; ALTURA 6,00MM. | 2 | UN | 4016.93.00 | Selecione em caso de declínio |  | 102.07 |  | 3.65% |  | 7% | 8% | 11% | Até 15 dias úteis |  |  |  |  | 204.14 |  | 1 | 1 | 0
34 | 5200000002048 |  |  |  | RETENTOR C/MOLA MATERIAL LABIO COMPOSTO BORRACHA NITRILICA DUREZA 70 SHORE SECAO ABERTA PROTECAO C/PROTECAO REVESTIMENTO EXTERNO DIAMETRO EIXO 20MM DIAMETRO EXTERNO 35MM 01386 BRG SABO | 20 | UN | 4016.93.00 | Selecione em caso de declínio |  | 87.23 |  | 3.65% |  | 7% | 8% | 11% | Até 15 dias úteis |  |  |  |  | 1744.6 |  | 1 | 1 | 0
35 | 5200000002123 |  |  |  | ANEL VEDACAO TIPO ANEL O MATERIAL CORPO COMPOSTO BORRACHA NITRILICA DUREZA 70 SHORE A DIAMETRO INTERNO 284MM ESPESSURA 6MM TCR03645284 VOITH | 2 | UN | 4016.93.00 | Selecione em caso de declínio |  | 69.32 |  | 3.65% |  | 7% | 8% | 11% | Até 15 dias úteis |  |  |  |  | 138.64 |  | 1 | 1 | 0
36 | 5200000002426 |  |  |  | ANEL- MATERIAL: VITON- DIMENSOES: 4X85MM- APLICACAO: DA BOMBA- MODELO: KSB- COR: VERDE- (10PAC11/12AP001)- KSB/02138544- | 4 | UN | 4016.93.00 | Selecione em caso de declínio |  | 68.27 |  | 3.65% |  | 7% | 8% | 11% | Até 15 dias úteis |  |  |  |  | 273.08 |  | 1 | 1 | 0
37 | 5200000002500 |  |  |  | ANEL LABIRINTO MATERIAL BRONZE USO MANCAL APLICACAO: BOMBAS BOOSTER DO SISTEMA AUXILIAR DE ALIMENTACAO DE AGUA DA CALDEIRA KKS: 30LAC11AP001 / 30LAC12AP001 / 30LAC13AP001 REFERENCIA: 104932016507 (DESENHO:M 006-CG-VD-013-0012-ISO4 ITEM 423.02) FABRICANTE: SULZER 104932018408 KSB INPROSEAL P/N# 1600-A-K0010-0 | 11 | UN |  | Não fornece o material ou serviço solicitado | [15 empty] | 0 | 0 | 0
38 | 5200000002527 |  |  |  | ANEL O-APLICACAO: DA BOMBA-MODELO: SULZER | 2 | UN |  | Outras - Detalhar motivo na coluna ao lado | Favor fornecer amostra e/ou desenho | [14 empty] | 0 | 0 | 0
39 | 5200000002529 |  |  |  | ANEL VEDACAO TIPO ANEL O MATERIAL CORPO COMPOSTO BORRACHA NITRILICA DUREZA 90 SHORE A DIAMETRO INTERNO 75,57MM ESPESSURA 5,33MM | 6 | UN | 4016.93.00 | Selecione em caso de declínio |  | 7.97 |  | 3.65% |  | 7% | 8% | 11% | Até 15 dias úteis |  |  |  |  | 47.82 |  | 1 | 1 | 0
40 | 5200000002750 |  |  |  | RETENTOR APLICACAO VALVULA DOME MEI-B24325 PDL | 40 | UN |  | Outras - Detalhar motivo na coluna ao lado | Favor fornecer amostra e/ou desenho | [14 empty] | 0 | 0 | 0
41 | 5200000002771 |  |  |  | ANEL/ABRACADEIRA CJ-SWECO-S48S81105, ITENS QUE COMPOEM O CONJUNTO: 02 UNIDADE MEIO ANEL DE APERTO 1200 RPM 02 UNIDADE PARAFUSO DO ANEL DE APERTO 3/8-NC X 8-1/4" COMPRIMENTO 02 UNIDADE ARRUELA DO ANEL DE APERTO 02 UNIDADE PORCA DO ACOPLAMENTO 3/8-NC X 1-3/4" COMPRIMENTO, DE BRONZE 01 UNIDADE GAXETA SUPERTAUT PLUS II, DE BORRACHA TERMOPLASTICA TPE BRANCA | 2 | UN |  | Outras - Detalhar motivo na coluna ao lado | Favor fornecer amostra e/ou desenho | [14 empty] | 0 | 0 | 0
42 | 5200000002787 |  |  |  | RETENTOR C/MOLA MATERIAL LABIO FLUORELASTOMERO DIAMETRO EIXO 419,1MM DIAMETRO EXTERNO 450,85MM 19,05MM 26396 BAJMC-331 LUCIANE | 66 | UN |  | Outras - Detalhar motivo na coluna ao lado | Favor fornecer amostra e/ou desenho | [14 empty] | 0 | 0 | 0
43 | 5200000002859 |  |  |  | ANEL ELASTICO 45 X 1.75 PADRÃO DIN 471 | 160 | UN |  | Não fornece o material ou serviço solicitado | [15 empty] | 0 | 0 | 0
44 | 5200000002912 |  |  |  | ANEL VEDACAO TIPO ANEL O MATERIAL CORPO COMPOSTO BORRACHA NITRILICA DUREZA 70 SHORE DIAMETRO INTERNO 180MM ESPESSURA 5MM TCR03645180 VOITH | 3 | UN | 4016.93.00 | Selecione em caso de declínio |  | 33.44 |  | 3.65% |  | 7% | 8% | 11% | Até 15 dias úteis |  |  |  |  | 100.32 |  | 1 | 1 | 0
45 | 5200000002918 |  |  |  | ANEL VEDACAO TIPO ANEL O MATERIAL CORPO SILICONE DUREZA 70 SHORE A DIAMETRO INTERNO 94,92MM ESPESSURA 2,62MM | 10 | UN | 4016.93.00 | Selecione em caso de declínio |  | 25.02 |  | 3.65% |  | 7% | 8% | 11% | Até 15 dias úteis |  |  |  |  | 250.2 |  | 1 | 1 | 0
46 | 5200000002919 |  |  |  | ANEL VEDACAO TIPO ANEL O MATERIAL CORPO SILICONE DUREZA 70 SHORE A DIAMETRO INTERNO 202,87MM ESPESSURA 2,62MM | 20 | UN | 4016.93.00 | Selecione em caso de declínio |  | 79.35 |  | 3.65% |  | 7% | 8% | 11% | Até 15 dias úteis |  |  |  |  | 1587 |  | 1 | 1 | 0
47 | 5200000003024 |  |  |  | RETENTOR- TIPO: VEDACAO- MATERIAL: BORRACHA- APLICACAO: DO REDUTOR- MODELO: SEW- (CAL)- SEW/177628- | 14 | UN |  | Outras - Detalhar motivo na coluna ao lado | Favor fornecer amostra e/ou desenho | [14 empty] | 0 | 0 | 0
48 | 5200000003051 |  |  |  | ANEL VEDACAO TIPO ANEL O MATERIAL CORPO COMPOSTO BORRACHA NITRILICA DUREZA 70 SHORE DIAMETRO INTERNO 148MM ESPESSURA 6MM TCR03645148 VOITH | 1 | UN | 4016.93.00 | Selecione em caso de declínio |  | 34.36 |  | 3.65% |  | 7% | 8% | 11% | Até 15 dias úteis |  |  |  |  | 34.36 |  | 1 | 1 | 0
49 | 5200000003102 |  |  |  | ANEL VEDACAO TIPO ANEL O MATERIAL CORPO COMPOSTO BORRACHA NITRILICA DUREZA 70 SHORE DIAMETRO INTERNO 272MM ESPESSURA 4MM TCR03645272 VOITH | 1 | UN | 4016.93.00 | Selecione em caso de declínio |  | 63.19 |  | 3.65% |  | 7% | 8% | 11% | Até 15 dias úteis |  |  |  |  | 63.19 |  | 1 | 1 | 0
50 | 5200000003103 |  |  |  | ANEL O- MATERIAL: VITON- DIMENSOES: 26X3MM- APLICACAO: DO ACOPLAM ENTO- MODELO: VOITH- DUREZA: 70 SHORE A- (03646033)- VOITH/TCR03646033 - | 1 | UN | 4016.93.00 | Selecione em caso de declínio |  | 11.21 |  | 3.65% |  | 7% | 8% | 11% | Até 15 dias úteis |  |  |  |  | 11.21 |  | 1 | 1 | 0
51 | 5200000003104 |  |  |  | ANEL VEDACAO TIPO ANEL O MATERIAL CORPO FLUOROELASTOMERO DUREZA 70 SHORE DIAMETRO INTERNO 108MM ESPESSURA 4MM TCR03646108 VOITH | 6 | UN | 4016.93.00 | Selecione em caso de declínio |  | 91.83 |  | 3.65% |  | 7% | 8% | 11% | Até 15 dias úteis |  |  |  |  | 550.98 |  | 1 | 1 | 0
52 | 5200000003105 |  |  |  | ANEL VEDACAO TIPO ANEL O MATERIAL CORPO FLUOROELASTOMERO DUREZA 70 SHORE DIAMETRO INTERNO 48MM ESPESSURA 4MM TCR03646120 VOITH | 1 | UN | 4016.93.00 | Selecione em caso de declínio |  | 67.48 |  | 3.65% |  | 7% | 8% | 11% | Até 15 dias úteis |  |  |  |  | 67.48 |  | 1 | 1 | 0
53 | 5200000003847 |  |  |  | ANEL-TIPO: ENCOSTO-SUBAPLICACAO: P/ SELO-APLICACAO: VALVULA DOME 8 POL; DESENHO: M036-WB-VD-002-1257-ISO1,ITEM 16 | 4 | UN |  | Outras - Detalhar motivo na coluna ao lado | Favor fornecer amostra e/ou desenho | [14 empty] | 0 | 0 | 0
54 | 5200000003848 |  |  |  | ANEL-TIPO: INSERCAO-APLICACAO: DA VALVULA DOME; DESENHO: M036-WB-VD-002-1257-ISO1,ITEM 15 | 2 | UN |  | Outras - Detalhar motivo na coluna ao lado | Favor fornecer amostra e/ou desenho | [14 empty] | 0 | 0 | 0
55 | 5200000004022 |  |  |  | RETENTOR C/MOLA MATERIAL LABIO FLUORELASTOMERO SECAO ABERTA PROTECAO C/PROTECAO REVESTIMENTO EXTERNO INTERNO DIAMETRO EIXO 60MM DIAMETRO EXTERNO 80MM HMSA10 V SKF | 6 | UN | 4016.93.00 | Selecione em caso de declínio |  | 286.1 |  | 3.65% |  | 7% | 8% | 11% | Até 15 dias úteis |  |  |  |  | 1716.6 |  | 1 | 1 | 0
56 | 5200000004172 |  |  |  | ANEL- TIPO: VEDACAO- APLICACAO: DO BARRAMENTO BLINDADO- MODELO: POWERBUS- COMPLEMENTO: FASE ISOLADA.- POWERBUS/B-P-035- | 50 | UN |  | Outras - Detalhar motivo na coluna ao lado | Favor fornecer amostra e/ou desenho | [14 empty] | 0 | 0 | 0
57 | 5200000004173 |  |  |  | ANEL- TIPO: VEDACAO- APLICACAO: DO BARRAMENTO BLINDADO- MODELO: POWERBUS- COMPLEMENTO: FASE ISOLADA.- POWERBUS/B-P-037- | 50 | UN |  | Outras - Detalhar motivo na coluna ao lado | Favor fornecer amostra e/ou desenho | [14 empty] | 0 | 0 | 0
58 | 5200000004177 |  |  |  | RETENTOR C/MOLA MATERIAL LABIO COMPOSTO BORRACHA NITRILICA SECAO ABERTA PROTECAO C/PROTECAO REVESTIMENTO EXTERNO INTERNO DIAMETRO EIXO 15MM DIAMETRO EXTERNO 35MM | 10 | UN | 4016.93.00 | Selecione em caso de declínio |  | 87.23 |  | 3.65% |  | 7% | 8% | 11% | Até 15 dias úteis |  |  |  |  | 872.3 |  | 1 | 1 | 0
59 | 5200000004460 |  |  |  | ANEL-TIPO: ADAPTADOR-APLICACAO: DA VALVULA CONTROLE SPX FLOW-MARCA: COPES-VULCAN. | 3 | UN |  | Outras - Detalhar motivo na coluna ao lado | Favor fornecer amostra e/ou desenho | [14 empty] | 0 | 0 | 0
60 | 5200000004603 |  |  |  | ANEL O-DIMENSOES: 50X2,65MM-APLICACAO: DA TURBINA-MODELO: SIEMENS-GB3452.1-82 CRCC-SIEMENS / LDX225-42-50X2,65- SIEMENS / 12119435- ANEL O 50X2,65 MM DUREZA SH75 NBR | 4 | UN | 4016.93.00 | Selecione em caso de declínio |  | 3.83 |  | 3.65% |  | 7% | 8% | 11% | Até 15 dias úteis |  |  |  |  | 15.32 |  | 1 | 1 | 0
61 | 5200000005223 |  |  |  | ANEL VEDACAO TIPO ANEL DESGASTE MATERIAL CORPO ACO LIGA DIAMETRO INTERNO 380,85MM ESPESSURA 83MM | 28 | UN |  | Não fornece o material ou serviço solicitado | [15 empty] | 0 | 0 | 0
62 | 5200000005228 |  |  |  | ANEL VEDACAO A21X26 411 PS32930 006 -P.N. ANTIGO 012414500- P.N. ATUAL 02139557 | 4 | UN |  | Outras - Detalhar motivo na coluna ao lado | Favor fornecer amostra e/ou desenho | [14 empty] | 0 | 0 | 0
63 | 5200000005621 |  |  |  | RETENTOR MATERIAL COMPOSTO BORRACHA DIN 3760 DIAMETRO INTERNO 30,00 MM DIAMETRO EXTERNO 47,00 MM ALTURA 7,00 MM | 6 | UN | 4016.93.00 | Selecione em caso de declínio |  | 87.23 |  | 3.65% |  | 7% | 8% | 11% | Até 15 dias úteis |  |  |  |  | 523.38 |  | 1 | 1 | 0
64 | 5200000005625 |  |  |  | RETENTOR MATERIAL LABIO COMPOSTO BORRACHA NITRILICA REVESTIMENTO C/REVESTIMENTO DIAMETRO EXTERNO 52MM | 100 | UN | 4016.93.00 | Selecione em caso de declínio |  | 98.73 |  | 3.65% |  | 7% | 8% | 11% | Até 15 dias úteis |  |  |  |  | 9873 |  | 1 | 1 | 0
65 | 5200000005626 |  |  |  | RETENTOR MATERIAL LABIO COMPOSTO BORRACHA NITRILICA REVESTIMENTO C/REVESTIMENTO DIAMETRO EXTERNO 32MM | 100 | UN |  | Outras - Detalhar motivo na coluna ao lado | Favor fornecer amostra e/ou desenho | [14 empty] | 0 | 0 | 0
66 | 5200000006023 |  |  |  | ANEL VEDACAO TIPO ANEL LABIRINTO MATERIAL CORPO POLIAMIDA DIAMETRO INTERNO 200MM ESPESSURA 631MM | 6 | UN |  | Não fornece o material ou serviço solicitado | [15 empty] | 0 | 0 | 0
67 | 5200000006024 |  |  |  | ANEL VEDACAO TIPO ANEL V MATERIAL CORPO TERMOPLASTICO DIAMETRO INTERNO 200MM ESPESSURA 26MM | 3 | UN |  | Outras - Detalhar motivo na coluna ao lado | Favor fornecer amostra e/ou desenho | [14 empty] | 0 | 0 | 0
68 | 5200000006269 |  |  |  | RETENTOR TIPO RETENTOR EIXO RADIAL MATERIAL COMPOSTO BORRACHA NITRILIC A VEDACAO C/VEDACAO DIAMETRO INTERNO 50,00 MM DIAMETRO EXTERNO 80,00 M M LARGURA 10,00 MM | 6 | UN | 4016.93.00 | Selecione em caso de declínio |  | 136.88 |  | 3.65% |  | 7% | 8% | 11% | Até 15 dias úteis |  |  |  |  | 821.28 |  | 1 | 1 | 0
69 | 5200000006531 |  |  |  | RETENTOR TIPO RETENTOR R2 BASLX2 MATERIAL NITRILICA NBR DIN 3760 DIAMETRO INTERNO 48,00 MM DIAMETRO EXTERNO 62,00 MM ALTURA 8,00 MM | 4 | UN | 4016.93.00 | Selecione em caso de declínio |  | 105.3 |  | 3.65% |  | 7% | 8% | 11% | Até 15 dias úteis |  |  |  |  | 421.2 |  | 1 | 1 | 0
70 | 5200000006542 |  |  |  | ANEL LABIRINTO MATERIAL BRONZE USO MANCAL APLICACAO: BOMBAS BOOSTER DO SISTEMA AUXILIAR DE ALIMENTACAO DE AGUA DA CALDEIRA KKS: 30LAC11AP001 / 30LAC12AP001 / 30LAC13AP001 REFERENCIA: 104573800130 (DESENHO:M 006-CG-VD-013-0012-ISO4 ITEM 432.01) FABRICANTE: SULZER 104932018608 INPROSEAL P/N# 1600-A-K0011-0 | 6 | UN |  | Não fornece o material ou serviço solicitado | [15 empty] | 0 | 0 | 0
71 | 5200000006596 |  |  |  | RETENTOR MATERIAL COMPOSTO BORRACHA DIN 3760 DIAMETRO INTERNO 22,00 MM DIAMETRO EXTERNO 38,00 MM MM ALTURA 10,00 MM 22X38X10 NORPEM | 10 | UN |  | Outras - Detalhar motivo na coluna ao lado | Favor fornecer amostra e/ou desenho | [14 empty] | 0 | 0 | 0
72 | 5200000006635 |  |  |  | VED -204238423002 SPUK ANEL VEDACAO PN 204.238.423.002 GRAFOIL ANEL VEDACAO; TIPO: R901; DIMENSOES: DIAMETRO INTERNO: 520,00MM; DIAMETRO EXTERNO: 534,00MM; ESPESSURA: 8,54MM; MATERIAL: GRAFITE FLEXIVEL (GRAFOIL); APLICACAO: BOMBA MODELO: HPT-200-320-27/5S SERIES 53982 E 53983; FABRICANTE/REFERENCIA: SULZER - PN: 117187-53676/70-P7; PN: R239981-53983/017-P4; (204.238.428.001;204.238.423.002); INFORMACOES COMPLEMENTARES: MATERIAL DEVERA SER EMBALADO EM CAIXA REFORCADA, DEVIDAMENTE IDENTIFICADO E PROTEGIDO CONTRA AMASSAMENTO E QUEBRA. | 3 | UN |  | Não fornece o material ou serviço solicitado | [15 empty] | 0 | 0 | 0
73 | 5200000006833 |  |  |  | ANEL DESGASTE ESTACIONARIO MATERIAL ACO INOX ASTM A743GR CA40 APLICACAO: BOMBAS BOOSTER DO SISTEMA AUXILIAR DE ALIMENTACAO DE AGUA DA CALDEIRA KKS: 30LAC11AP001 / 30LAC12AP001 / 30LAC13AP001 REFERENCIA: 104063990910(DESENHO:M 006-CG-VD-013-0012-ISO4 ITEM 502.01/502.02) FABRICANTE: SULZER | 4 | UN |  | Não fornece o material ou serviço solicitado | [15 empty] | 0 | 0 | 0
74 | 5200000007212 |  |  |  | RETENTOR MATERIAL COMPOSTO BORRACHA USO VALVULA SISTEMA CALDEIRA 291286 COPES VULCAN | 2 | UN |  | Outras - Detalhar motivo na coluna ao lado | Favor fornecer amostra e/ou desenho | [14 empty] | 0 | 0 | 0
75 | 5200000007213 |  |  |  | RETENTOR C/MOLA MATERIAL LABIO COMPOSTO BORRACHA NITRILICA SECAO ABERTA PROTECAO C/PROTECAO REVESTIMENTO EXTERNO INTERNO DIAMETRO EIXO 85MM DIAMETRO EXTERNO 140MM 0736237 VEDABRAS | 6 | UN | 4016.93.00 | Selecione em caso de declínio |  | 209.26 |  | 3.65% |  | 7% | 8% | 11% | Até 15 dias úteis |  |  |  |  | 1255.56 |  | 1 | 1 | 0
76 | 5200000007441 |  |  |  | ANEL DISTANCIADOR MATERIAL ACO CARBONO SAE1045 APLICACAO: BOMBAS BOOSTER DO SISTEMA AUXILIAR DE ALIMENTACAO DE AGUA DA CALDEIRA KKS: 30LAC11AP001 / 30LAC12AP001 / 30LAC13AP001 REFERENCIA: 104063617003 (DESENHO:M 006-CG-VD-013-0012-ISO4 ITEM 504.02) FABRICANTE: SULZER | 2 | UN |  | Não fornece o material ou serviço solicitado | [15 empty] | 0 | 0 | 0
77 | 5200000007442 |  |  |  | ANEL DISTANCIADOR MATERIAL ACO CARBONO SAE1045 APLICACAO: BOMBAS BOOSTER DO SISTEMA AUXILIAR DE ALIMENTACAO DE AGUA DA CALDEIRA KKS: 30LAC11AP001 / 30LAC12AP001 / 30LAC13AP001 REFERENCIA: 104063618004 (DESENHO:M 006-CG-VD-013-0012-ISO4 ITEM 504.01) FABRICANTE: SULZER | 2 | UN |  | Não fornece o material ou serviço solicitado | [15 empty] | 0 | 0 | 0
78 | 5200000007443 |  |  |  | ANEL LUBRIFICACAO MATERIAL POLITETRAFLUORETILENO APLICACAO: BOMBAS BOOSTER DO SISTEMA AUXILIAR DE ALIMENTACAO DE AGUA DA CALDEIRA KKS: 30LAC11AP001 / 30LAC12AP001 / 30LAC13AP001 REFERENCIA: 104063216002 (DESENHO:M 006-CG-VD-013-0012-ISO4 ITEM 644.01) FABRICANTE: SULZER | 2 | UN |  | Não fornece o material ou serviço solicitado | [15 empty] | 0 | 0 | 0
79 | 5200000007558 |  |  |  | ANEL DESGASTE SELAGEM ACO LIGA 20CRMO APLICACAO MOINHO 10HFC K3740.4-14 DOOSAN ANEL DE ENCOSTO DO ROLO | 6 | UN |  | Não fornece o material ou serviço solicitado | [15 empty] | 0 | 0 | 0
80 | 5200000007559 |  |  |  | ANEL DESGASTE DO ROTOR MATERIAL ACO INOX ASTM A743GR CA40 APLICACAO: BOMBAS BOOSTER DO SISTEMA AUXILIAR DE ALIMENTACAO DE AGUA DA CALDEIRA KKS: 30LAC11AP001 / 30LAC12AP001 / 30LAC13AP001 REFERENCIA: 104063991007 (DESENHO:M 006-CG-VD-013-0012-ISO4 ITEM 503.01/503.02) FABRICANTE: SULZER | 4 | UN |  | Não fornece o material ou serviço solicitado | [15 empty] | 0 | 0 | 0
81 | 5200000007562 |  |  |  | ANEL ETILENO PROPILENO DIENO APLICACAO: BOMBAS BOOSTER DO SISTEMA AUXILIAR DE ALIMENTACAO DE AGUA DA CALDEIRA KKS: 30LAC11AP001 / 30LAC12AP001 / 30LAC13AP001 REFERENCIA: 021703021509 (DESENHO:M 006-CG-VD-013-0012-ISO4 ITEM 412.02 ) FABRICANTE: SULZER | 3 | UN |  | Outras - Detalhar motivo na coluna ao lado | Favor fornecer amostra e/ou desenho | [14 empty] | 0 | 0 | 0
82 | 5200000007563 |  |  |  | ANEL ETILENO PROPILENO DIENO APLICACAO: BOMBAS BOOSTER DO SISTEMA AUXILIAR DE ALIMENTACAO DE AGUA DA CALDEIRA KKS: 30LAC11AP001 / 30LAC12AP001 / 30LAC13AP001 REFERENCIA: 021703028009 (DESENHO:M 006-CG-VD-013-0012-ISO4 ITEM 412.01 ) FABRICANTE: SULZER | 13 | UN |  | Outras - Detalhar motivo na coluna ao lado | Favor fornecer amostra e/ou desenho | [14 empty] | 0 | 0 | 0
83 | 5200000007597 |  |  |  | ANEL ETILENO PROPILENO DIENO APLICACAO: BOMBAS BOOSTER DO SISTEMA AUXILIAR DE ALIMENTACAO DE AGUA DA CALDEIRA KKS: 30LAC11AP001 / 30LAC12AP001 / 30LAC13AP001 REFERENCIA: 021703017001 (DESENHO:M 006-CG-VD-013-0012-ISO4 ITEM 412.03 ) FABRICANTE: SULZER | 10 | UN |  | Outras - Detalhar motivo na coluna ao lado | Favor fornecer amostra e/ou desenho | [14 empty] | 0 | 0 | 0
84 | 5200000008277 |  |  |  | ANEL O 28R2010 ENFIL | 62 | UN |  | Outras - Detalhar motivo na coluna ao lado | Favor fornecer amostra e/ou desenho | [14 empty] | 0 | 0 | 0
85 | 5200000008340 |  |  |  | ANEL O-DIMENSOES: 29,82X2,62MM-MATERIAL: SILICONE-DUREZA: 70 SHORE A | 16 | UN | 4016.93.00 | Selecione em caso de declínio |  | 5.48 |  | 3.65% |  | 7% | 8% | 11% | Até 15 dias úteis |  |  |  |  | 87.68 |  | 1 | 1 | 0
86 | 5200000008503 |  |  |  | ANEL VEDACAO TIPO ANEL O MATERIAL CORPO SILICONE DUREZA 70 SHORE A DIAMETRO INTERNO 72,75MM ESPESSURA 1,78MM | 40 | UN | 4016.93.00 | Selecione em caso de declínio |  | 17.25 |  | 3.65% |  | 7% | 8% | 11% | Até 15 dias úteis |  |  |  |  | 690 |  | 1 | 1 | 0
87 | 5200000008933 |  |  |  | RETENTOR C/MOLA ESPIRAL MATERIAL LABIO COMPOSTO BORRACHA NITRILICA DUREZA 70 SHORE A SECAO ABERTA PROTECAO C/PROTECAO REVESTIMENTO EXTERNO INTERNO DIAMETRO EIXO 55MM DIAMETRO EXTERNO 90MM 0736253 VEDABRAS | 10 | UN | 4016.93.00 | Selecione em caso de declínio |  | 136.88 |  | 3.65% |  | 7% | 8% | 11% | Até 15 dias úteis |  |  |  |  | 1368.8 |  | 1 | 1 | 0
88 | 5200000009259 |  |  |  | ANEL BACKUP 19000975 SIEMENS | 44 | UN |  | Outras - Detalhar motivo na coluna ao lado | Favor fornecer amostra e/ou desenho | [14 empty] | 0 | 0 | 0
89 | 5200000009900 |  |  |  | ANEL DE VEDACAO- MATERIAL: ACO INOX ASTM A182 F316- DIMENSOES: 210,00 MM- APLICACAO: VALVULA DE RECIRCULAÇÃO 30% KKS 30LAB37AA051 REFERENCIA CVD-M91813-465 FABRICANTE VALVITALIA | 5 | UN |  | Não fornece o material ou serviço solicitado | [15 empty] | 0 | 0 | 0
90 | 5200000010067 |  |  |  | RETENTOR MATERIAL LABIO FLUORELASTOMERO DIAMETRO EIXO 240MM DIAMETRO EXTERNO 270MM | 8 | UN | 4016.93.00 | Selecione em caso de declínio |  | 1476.99 |  | 3.65% |  | 7% | 8% | 11% | Até 15 dias úteis |  |  |  |  | 11815.92 |  | 1 | 1 | 0
91 | 5200000010160 |  |  |  | ANEL VEDACAO TIPO ANEL O MATERIAL CORPO COMPOSTO BORRACHA NITRILICA DUREZA 90 SHORE A DIAMETRO INTERNO 88,27MM ESPESSURA 5,33MM | 8 | UN | 4016.93.00 | Selecione em caso de declínio |  | 34.75 |  | 3.65% |  | 7% | 8% | 11% | Até 15 dias úteis |  |  |  |  | 278 |  | 1 | 1 | 0
92 | 5200000010317 |  |  |  | RETENTOR 45x60x9 MM MATERIAL: VITON | 8 | UN | 4016.93.00 | Selecione em caso de declínio |  | 220.05 |  | 3.65% |  | 7% | 8% | 11% | Até 15 dias úteis |  |  |  |  | 1760.4 |  | 1 | 1 | 0
93 | 5200000010728 |  |  |  | ANEL "O" PN A156.33.01.10-100X3.1 REF 15 NOME DES EH RES CONTROL BLOCK NUM DES 191.73.52G05 ANEL O VITON DIAM INT 56,80 MM ESP 3,10 MM A156.33.01.10-63X3.1 SIEMENS | 20 | UN | 4016.93.00 | Selecione em caso de declínio |  | 36.47 |  | 3.65% |  | 7% | 8% | 11% | Até 15 dias úteis |  |  |  |  | 729.4 |  | 1 | 1 | 0
94 | 5200000010823 |  |  |  | RETENTOR R2 MATERIAL NBR VEDACAO C/MOLA E GUARDA PÓ DUREZA 70 SHORE A DIAMETRO INTERNO 25,00 MM DIAMETRO EXTERNO 40,00 MM ALTURA 7,00 MM REFERENCIA 0729840 FABRICANTE VEDABRAS | 160 | UN | 4016.93.00 | Selecione em caso de declínio |  | 87.23 |  | 3.65% |  | 7% | 8% | 11% | Até 15 dias úteis |  |  |  |  | 13956.8 |  | 1 | 1 | 0
95 | 5200000010884 |  |  |  | RETENTOR TIPO RETENTOR TAMPAO EBC MATERIAL COMPOSTO BORRACHA NITRILICA VEDACAO DIAMETRO EXTERNO 90,00 MM ALTURA 12,00 MM | 10 | UN | 4016.93.00 | Selecione em caso de declínio |  | 192.21 |  | 3.65% |  | 7% | 8% | 11% | Até 15 dias úteis |  |  |  |  | 1922.1 |  | 1 | 1 | 0
96 | 5200000011353 |  |  |  | ANEL VEDACAO TIPO ANEL O MATERIAL CORPO COMPOSTO BORRACHA NITRILICA DUREZA 70 SHORE A DIAMETRO INTERNO 9,19MM ESPESSURA 2,62MM | 8 | UN | 4016.93.00 | Selecione em caso de declínio |  | 1.37 |  | 3.65% |  | 7% | 8% | 11% | Até 15 dias úteis |  |  |  |  | 10.96 |  | 1 | 1 | 0
97 | 5200000011354 |  |  |  | ANEL VEDACAO TIPO ANEL O MATERIAL CORPO COMPOSTO BORRACHA NITRILICA DUREZA 70 SHORE A DIAMETRO INTERNO 24,99MM ESPESSURA 3,53MM | 4 | UN | 4016.93.00 | Selecione em caso de declínio |  | 2.15 |  | 3.65% |  | 7% | 8% | 11% | Até 15 dias úteis |  |  |  |  | 8.6 |  | 1 | 1 | 0
98 | 5200000011355 |  |  |  | ANEL VEDACAO TIPO ANEL O MATERIAL CORPO COMPOSTO BORRACHA NITRILICA DUREZA 70 SHORE A DIAMETRO INTERNO 47,29MM ESPESSURA 2,62MM | 4 | UN | 4016.93.00 | Selecione em caso de declínio |  | 3.83 |  | 3.65% |  | 7% | 8% | 11% | Até 15 dias úteis |  |  |  |  | 15.32 |  | 1 | 1 | 0
99 | 5200000011356 |  |  |  | ANEL VEDACAO TIPO ANEL O MATERIAL CORPO COMPOSTO BORRACHA NITRILICA DUREZA 70 SHORE A DIAMETRO INTERNO 57,2MM ESPESSURA 6MM | 2 | UN | 4016.93.00 | Selecione em caso de declínio |  | 6.44 |  | 3.65% |  | 7% | 8% | 11% | Até 15 dias úteis |  |  |  |  | 12.88 |  | 1 | 1 | 0
100 | 5200000011357 |  |  |  | ANEL VEDACAO TIPO ANEL O MATERIAL CORPO COMPOSTO BORRACHA NITRILICA DUREZA 70 SHORE A DIAMETRO INTERNO 94,84MM ESPESSURA 3,53MM | 2 | UN | 4016.93.00 | Selecione em caso de declínio |  | 9.2 |  | 3.65% |  | 7% | 8% | 11% | Até 15 dias úteis |  |  |  |  | 18.4 |  | 1 | 1 | 0
101 | 5200000011358 |  |  |  | ANEL VEDACAO TIPO ANEL O MATERIAL CORPO COMPOSTO BORRACHA NITRILICA DUREZA 70 SHORE A DIAMETRO INTERNO 132,94MM ESPESSURA 3,53MM | 4 | UN | 4016.93.00 | Selecione em caso de declínio |  | 9.66 |  | 3.65% |  | 7% | 8% | 11% | Até 15 dias úteis |  |  |  |  | 38.64 |  | 1 | 1 | 0
102 | 5200000011359 |  |  |  | ANEL O- DIMENSOES: 398,00 X 8,00MM- MATERIAL: NITRILICA- DUREZA: 70 SHORE A- | 2 | UN | 4016.93.00 | Selecione em caso de declínio |  | 234.05 |  | 3.65% |  | 7% | 8% | 11% | Até 15 dias úteis |  |  |  |  | 468.1 |  | 1 | 1 | 0
103 | 5200000011362 |  |  |  | ANEL O- DIMENSOES: 215,27 X 5,33MM- MATERIAL: NITRILICA- DUREZA: 70 SHORE A- | 8 | UN | 4016.93.00 | Selecione em caso de declínio |  | 65.19 |  | 3.65% |  | 7% | 8% | 11% | Até 15 dias úteis |  |  |  |  | 521.52 |  | 1 | 1 | 0
104 | 5200000011364 |  |  |  | ANEL VEDACAO TIPO ANEL O MATERIAL CORPO COMPOSTO BORRACHA NITRILICA DUREZA 70 SHORE A DIAMETRO INTERNO 59,2MM ESPESSURA 5,7MM | 8 | UN | 4016.93.00 | Selecione em caso de declínio |  | 6.29 |  | 3.65% |  | 7% | 8% | 11% | Até 15 dias úteis |  |  |  |  | 50.32 |  | 1 | 1 | 0
105 | 5200000011366 |  |  |  | ANEL VEDACAO TIPO ANEL RASPADOR MATERIAL CORPO POLIURETANO DIAMETRO INTERNO 125MM ESPESSURA 8MM | 4 | UN |  | Outras - Detalhar motivo na coluna ao lado | Favor fornecer amostra e/ou desenho | [14 empty] | 0 | 0 | 0
106 | 5200000011367 |  |  |  | ANEL VEDACAO TIPO ANEL RASPADOR DIAMETRO INTERNO 60,33MM ESPESSURA 6,35MM 15070 SO VEDACOES | 4 | UN | 4016.93.00 | Selecione em caso de declínio |  | 68.07 |  | 3.65% |  | 7% | 8% | 11% | Até 15 dias úteis |  |  |  |  | 272.28 |  | 1 | 1 | 0
107 | 5200000011382 |  |  |  | ANEL VEDACAO TIPO ANEL GUIA MATERIAL CORPO POLITETRAFLUORETILENO DIAMETRO INTERNO 25MM ESPESSURA 3MM | 4 | UN |  | Não fornece o material ou serviço solicitado | [15 empty] | 0 | 0 | 0
108 | 5200000011383 |  |  |  | ANEL GUIA MATERIAL PTFE DIAMETRO 129,00 MM LARGURA 25,00 MM ESPESSURA 3,00 MM | 4 | UN |  | Não fornece o material ou serviço solicitado | [15 empty] | 0 | 0 | 0
109 | 5200000011384 |  |  |  | ANEL GUIA MATERIAL PTFE/BRONZE DIAMETRO 169,00 MM LARGURA 18,00 MM ESPESSURA 3,00 MM | 4 | UN |  | Não fornece o material ou serviço solicitado | [15 empty] | 0 | 0 | 0
110 | 5200000011385 |  |  |  | ANEL VEDACAO TIPO ANEL O MATERIAL CORPO COMPOSTO BORRACHA NITRILICA DUREZA 70 SHORE A DIAMETRO INTERNO 124,2MM ESPESSURA 5,7MM 00010010 VEDABRAS | 8 | UN | 4016.93.00 | Selecione em caso de declínio |  | 33.13 |  | 3.65% |  | 7% | 8% | 11% | Até 15 dias úteis |  |  |  |  | 265.04 |  | 1 | 1 | 0
111 | 5200000011386 |  |  |  | ANEL VEDACAO TIPO ANEL O MATERIAL CORPO COMPOSTO BORRACHA NITRILICA DUREZA 70 SHORE A DIAMETRO INTERNO 154,3MM ESPESSURA 5,7MM 13617 VEDABRAS | 12 | UN | 4016.93.00 | Selecione em caso de declínio |  | 34.05 |  | 3.65% |  | 7% | 8% | 11% | Até 15 dias úteis |  |  |  |  | 408.6 |  | 1 | 1 | 0
112 | 5200000011638 |  |  |  | RETENTOR-95X1145X13/10MM-NBR-MOLA R2 REF.0737556 FAB. VEDABRAS | 10 | UN | 4016.93.00 | Selecione em caso de declínio |  | 218.35 |  | 3.65% |  | 7% | 8% | 11% | Até 15 dias úteis |  |  |  |  | 2183.5 |  | 1 | 1 | 0
113 | 5200000012551 |  |  |  | ANEL VEDACAO TIPO ANEL O DIAMETRO INTERNO 148MM ESPESSURA 6MM | 20 | UN | 4016.93.00 | Selecione em caso de declínio |  | 34.36 |  | 3.65% |  | 7% | 8% | 11% | Até 15 dias úteis |  |  |  |  | 687.2 |  | 1 | 1 | 0
114 | 5200000012552 |  |  |  | ANEL VEDACAO MATERIAL CORPO COMPOSTO BORRACHA DIAMETRO INTERNO 37,69MM ESPESSURA 3,53MM | 10 | UN | 4016.93.00 | Selecione em caso de declínio |  | 2.76 |  | 3.65% |  | 7% | 8% | 11% | Até 15 dias úteis |  |  |  |  | 27.6 |  | 1 | 1 | 0
115 | 5200000012553 |  |  |  | ANEL VEDACAO MATERIAL CORPO COMPOSTO BORRACHA DIAMETRO INTERNO 59,92MM ESPESSURA 3,53MM | 10 | UN | 4016.93.00 | Selecione em caso de declínio |  | 4.91 |  | 3.65% |  | 7% | 8% | 11% | Até 15 dias úteis |  |  |  |  | 49.1 |  | 1 | 1 | 0
116 | 5200000012913 |  |  |  | ANEL VEDACAO TIPO ANEL O DIAMETRO INTERNO 116,84MM ESPESSURA 5,33MM | 10 | UN | 4016.93.00 | Selecione em caso de declínio |  | 11.5 |  | 3.65% |  | 7% | 8% | 11% | Até 15 dias úteis |  |  |  |  | 115 |  | 1 | 1 | 0
117 | 5200000012914 |  |  |  | ANEL VEDACAO TIPO ANEL O DIAMETRO INTERNO 34,52MM ESPESSURA 3,53MM | 6 | UN | 4016.93.00 | Selecione em caso de declínio |  | 2.76 |  | 3.65% |  | 7% | 8% | 11% | Até 15 dias úteis |  |  |  |  | 16.56 |  | 1 | 1 | 0
118 | 5200000012915 |  |  |  | ANEL VEDACAO TIPO ANEL O DIAMETRO INTERNO 47,22MM ESPESSURA 3,53MM | 6 | UN | 4016.93.00 | Selecione em caso de declínio |  | 3.52 |  | 3.65% |  | 7% | 8% | 11% | Até 15 dias úteis |  |  |  |  | 21.12 |  | 1 | 1 | 0
119 | 5200000013208 |  |  |  | ANEL VEDACAO TIPO ANEL O MATERIAL CORPO COMPOSTO BORRACHA NITRILICA DUREZA 70 SHORE A DIAMETRO INTERNO 75,79MM ESPESSURA 3,53MM 11046 VEDABRAS | 80 | UN | 4016.93.00 | Selecione em caso de declínio |  | 5.82 |  | 3.65% |  | 7% | 8% | 11% | Até 15 dias úteis |  |  |  |  | 465.6 |  | 1 | 1 | 0
120 | 5200000013209 |  |  |  | ANEL VEDACAO TIPO ANEL O MATERIAL CORPO COMPOSTO BORRACHA NITRILICA DUREZA 70 SHORE A DIAMETRO INTERNO 76,2MM ESPESSURA 6,5MM 110496 VEDABRAS | 40 | UN | 4016.93.00 | Selecione em caso de declínio |  | 35.19 |  | 3.65% |  | 7% | 8% | 11% | Até 15 dias úteis |  |  |  |  | 1407.6 |  | 1 | 1 | 0
121 | 5200000013306 |  |  |  | ANEL VEDACAO TIPO ANEL O MATERIAL CORPO FLUOROELASTOMERO DUREZA 90 SHORE A DIAMETRO INTERNO 69,5MM ESPESSURA 3MM | 40 | UN | 4016.93.00 | Selecione em caso de declínio |  | 43.64 |  | 3.65% |  | 7% | 8% | 11% | Até 15 dias úteis |  |  |  |  | 1745.6 |  | 1 | 1 | 0
122 | 5200000013307 |  |  |  | ANEL VEDACAO TIPO ANEL O MATERIAL CORPO FLUOROELASTOMERO DUREZA 90 SHORE A DIAMETRO INTERNO 50MM ESPESSURA 3MM | 40 | UN | 4016.93.00 | Selecione em caso de declínio |  | 27.36 |  | 3.65% |  | 7% | 8% | 11% | Até 15 dias úteis |  |  |  |  | 1094.4 |  | 1 | 1 | 0
123 | 5200000013393 |  |  |  | ANEL VEDACAO TIPO ANEL O MATERIAL CORPO FLUOROELASTOMERO DUREZA 90 SHORE A DIAMETRO INTERNO 16,94MM ESPESSURA 2,62MM | 10 | UN | 4016.93.00 | Selecione em caso de declínio |  | 8.1 |  | 3.65% |  | 7% | 8% | 11% | Até 15 dias úteis |  |  |  |  | 81 |  | 1 | 1 | 0
124 | 5200000013394 |  |  |  | ANEL VEDACAO TIPO ANEL O MATERIAL CORPO FLUOROELASTOMERO DUREZA 90 SHORE A DIAMETRO INTERNO 18,45MM ESPESSURA 2,62MM | 10 | UN | 4016.93.00 | Selecione em caso de declínio |  | 8.1 |  | 3.65% |  | 7% | 8% | 11% | Até 15 dias úteis |  |  |  |  | 81 |  | 1 | 1 | 0
125 | 5200000013396 |  |  |  | ANEL VEDACAO TIPO ANEL O MATERIAL CORPO FLUOROELASTOMERO DUREZA 90 SHORE A DIAMETRO INTERNO 18,53MM ESPESSURA 2,62MM | 10 | UN | 4016.93.00 | Selecione em caso de declínio |  | 8.1 |  | 3.65% |  | 7% | 8% | 11% | Até 15 dias úteis |  |  |  |  | 81 |  | 1 | 1 | 0
126 | 5200000013397 |  |  |  | ANEL VEDACAO TIPO ANEL O MATERIAL CORPO FLUOROELASTOMERO DUREZA 90 SHORE A DIAMETRO INTERNO 20,01MM ESPESSURA 3,53MM | 10 | UN | 4016.93.00 | Selecione em caso de declínio |  | 9.3 |  | 3.65% |  | 7% | 8% | 11% | Até 15 dias úteis |  |  |  |  | 93 |  | 1 | 1 | 0
127 | 5200000013398 |  |  |  | ANEL VEDACAO TIPO ANEL O MATERIAL CORPO FLUOROELASTOMERO DUREZA 90 SHORE A DIAMETRO INTERNO 23,15MM ESPESSURA 3,53MM | 10 | UN | 4016.93.00 | Selecione em caso de declínio |  | 12.85 |  | 3.65% |  | 7% | 8% | 11% | Até 15 dias úteis |  |  |  |  | 128.5 |  | 1 | 1 | 0
128 | 5200000013399 |  |  |  | ANEL VEDACAO TIPO ANEL O MATERIAL CORPO FLUOROELASTOMERO DUREZA 90 SHORE A DIAMETRO INTERNO 24,74MM ESPESSURA 3,53MM | 10 | UN | 4016.93.00 | Selecione em caso de declínio |  | 11.21 |  | 3.65% |  | 7% | 8% | 11% | Até 15 dias úteis |  |  |  |  | 112.1 |  | 1 | 1 | 0
129 | 5200000013400 |  |  |  | ANEL VEDACAO TIPO ANEL O MATERIAL CORPO FLUOROELASTOMERO DUREZA 90 SHORE A DIAMETRO INTERNO 26,3MM ESPESSURA 3,53MM | 10 | UN | 4016.93.00 | Selecione em caso de declínio |  | 11.21 |  | 3.65% |  | 7% | 8% | 11% | Até 15 dias úteis |  |  |  |  | 112.1 |  | 1 | 1 | 0
130 | 5200000013401 |  |  |  | ANEL VEDACAO TIPO ANEL O MATERIAL CORPO FLUOROELASTOMERO DUREZA 90 SHORE A DIAMETRO INTERNO 27,88MM ESPESSURA 3,53MM | 10 | UN | 4016.93.00 | Selecione em caso de declínio |  | 11.21 |  | 3.65% |  | 7% | 8% | 11% | Até 15 dias úteis |  |  |  |  | 112.1 |  | 1 | 1 | 0
131 | 5200000013402 |  |  |  | ANEL VEDACAO TIPO ANEL O MATERIAL CORPO FLUOROELASTOMERO DUREZA 90 SHORE A DIAMETRO INTERNO 29,44MM ESPESSURA 3,53MM | 10 | UN | 4016.93.00 | Selecione em caso de declínio |  | 13.8 |  | 3.65% |  | 7% | 8% | 11% | Até 15 dias úteis |  |  |  |  | 138 |  | 1 | 1 | 0
132 | 5200000013533 |  |  |  | ANEL ESPACADOR 1B5898 RENOLD | 2 | UN |  | Não fornece o material ou serviço solicitado | [15 empty] | 0 | 0 | 0
133 | 5200000013676 |  |  |  | ANEL VEDACAO TIPO ANEL O MATERIAL CORPO COMPOSTO BORRACHA NITRILICA DUREZA 70 SHORE A DIAMETRO INTERNO 270MM ESPESSURA 5,7MM | 20 | UN | 4016.93.00 | Selecione em caso de declínio |  | 67.95 |  | 3.65% |  | 7% | 8% | 11% | Até 15 dias úteis |  |  |  |  | 1359 |  | 1 | 1 | 0
134 | 5200000013707 |  |  |  | RETENTOR MATERIAL LABIO COMPOSTO BORRACHA NITRILICA DIAMETRO EXTERNO 90MM | 10 | UN | 4016.93.00 | Selecione em caso de declínio |  | 189.75 |  | 3.65% |  | 7% | 8% | 11% | Até 15 dias úteis |  |  |  |  | 1897.5 |  | 1 | 1 | 0
135 | 5200000013900 |  |  |  | RETENTOR C/MOLA ESPIRAL MATERIAL LABIO COMPOSTO BORRACHA NITRILICA DUREZA 70 SHORE A SECAO ABERTA PROTECAO S/PROTECAO REVESTIMENTO EXTERNO DIAMETRO EIXO 20MM DIAMETRO EXTERNO 32MM 00712BR SABO | 10 | UN | 4016.93.00 | Selecione em caso de declínio |  | 84.18 |  | 3.65% |  | 7% | 8% | 11% | Até 15 dias úteis |  |  |  |  | 841.8 |  | 1 | 1 | 0
136 | 5200000014320 |  |  |  | ANEL VEDACAO TIPO ANEL O MATERIAL CORPO COMPOSTO BORRACHA NITRILICA DUREZA 80 SHORE DIAMETRO INTERNO 200MM ESPESSURA 8MM TCR03636407 VOITH | 12 | UN | 4016.93.00 | Selecione em caso de declínio |  | 79.91 |  | 3.65% |  | 7% | 8% | 11% | Até 15 dias úteis |  |  |  |  | 958.92 |  | 1 | 1 | 0
137 | 5200000014321 |  |  |  | ANEL VEDACAO TIPO ANEL O MATERIAL CORPO COMPOSTO BORRACHA NITRILICA DUREZA 80 SHORE DIAMETRO INTERNO 380MM ESPESSURA 8MM TCR03636410 VOITH | 8 | UN | 4016.93.00 | Selecione em caso de declínio |  | 232.82 |  | 3.65% |  | 7% | 8% | 11% | Até 15 dias úteis |  |  |  |  | 1862.56 |  | 1 | 1 | 0
138 | 5200000014322 |  |  |  | ANEL VEDACAO TIPO ANEL O MATERIAL CORPO COMPOSTO BORRACHA NITRILICA DUREZA 70 SHORE DIAMETRO INTERNO 300MM ESPESSURA 5MM TCR03636430 VOITH | 1 | UN | 4016.93.00 | Selecione em caso de declínio |  | 66.56 |  | 3.65% |  | 7% | 8% | 11% | Até 15 dias úteis |  |  |  |  | 66.56 |  | 1 | 1 | 0
139 | 5200000014323 |  |  |  | ANEL VEDACAO TIPO ANEL O MATERIAL CORPO FLUOROELASTOMERO DUREZA 80 SHORE DIAMETRO INTERNO 10MM ESPESSURA 4MM TCR03645009 VOITH | 1 | UN | 4016.93.00 | Selecione em caso de declínio |  | 7.22 |  | 3.65% |  | 7% | 8% | 11% | Até 15 dias úteis |  |  |  |  | 7.22 |  | 1 | 1 | 0
140 | 5200000014324 |  |  |  | ANEL VEDACAO TIPO ANEL O MATERIAL CORPO COMPOSTO BORRACHA NITRILICA DUREZA 70 SHORE DIAMETRO INTERNO 14MM ESPESSURA 2MM TCR03645014 VOITH | 2 | UN | 4016.93.00 | Selecione em caso de declínio |  | 1.37 |  | 3.65% |  | 7% | 8% | 11% | Até 15 dias úteis |  |  |  |  | 2.74 |  | 1 | 1 | 0
141 | 5200000014325 |  |  |  | ANEL VEDACAO TIPO ANEL O MATERIAL CORPO COMPOSTO BORRACHA NITRILICA DUREZA 70 SHORE DIAMETRO INTERNO 20MM ESPESSURA 3MM TCR03645020 VOITH | 1 | UN | 4016.93.00 | Selecione em caso de declínio |  | 1.99 |  | 3.65% |  | 7% | 8% | 11% | Até 15 dias úteis |  |  |  |  | 1.99 |  | 1 | 1 | 0
142 | 5200000014326 |  |  |  | ANEL VEDACAO TIPO ANEL O MATERIAL CORPO COMPOSTO BORRACHA NITRILICA DUREZA 70 SHORE DIAMETRO INTERNO 22MM ESPESSURA 3MM TCR03645022 VOITH | 1 | UN | 4016.93.00 | Selecione em caso de declínio |  | 1.99 |  | 3.65% |  | 7% | 8% | 11% | Até 15 dias úteis |  |  |  |  | 1.99 |  | 1 | 1 | 0
143 | 5200000014333 |  |  |  | ANEL VEDACAO TIPO ANEL O MATERIAL CORPO COMPOSTO BORRACHA NITRILICA DUREZA 70 SHORE DIAMETRO INTERNO 34,2MM ESPESSURA 3MM TCR03645036 VOITH | 3 | UN | 4016.93.00 | Selecione em caso de declínio |  | 2.6 |  | 3.65% |  | 7% | 8% | 11% | Até 15 dias úteis |  |  |  |  | 7.8 |  | 1 | 1 | 0
144 | 5200000014334 |  |  |  | ANEL VEDACAO TIPO ANEL O MATERIAL CORPO COMPOSTO BORRACHA NITRILICA DUREZA 70 SHORE DIAMETRO INTERNO 90MM ESPESSURA 4MM TCR03645096 VOITH | 1 | UN | 4016.93.00 | Selecione em caso de declínio |  | 9.51 |  | 3.65% |  | 7% | 8% | 11% | Até 15 dias úteis |  |  |  |  | 9.51 |  | 1 | 1 | 0
145 | 5200000014336 |  |  |  | ANEL VEDACAO TIPO ANEL O MATERIAL CORPO COMPOSTO BORRACHA NITRILICA DUREZA 70 SHORE DIAMETRO INTERNO 115MM ESPESSURA 3MM TCR03645115 VOITH | 2 | UN | 4016.93.00 | Selecione em caso de declínio |  | 9.04 |  | 3.65% |  | 7% | 8% | 11% | Até 15 dias úteis |  |  |  |  | 18.08 |  | 1 | 1 | 0
146 | 5200000014341 |  |  |  | ANEL VEDACAO TIPO ANEL O MATERIAL CORPO COMPOSTO BORRACHA NITRILICA DUREZA 70 SHORE DIAMETRO INTERNO 33MM ESPESSURA 3,5MM TCR03645121 VOITH | 1 | UN | 4016.93.00 | Selecione em caso de declínio |  | 2.76 |  | 3.65% |  | 7% | 8% | 11% | Até 15 dias úteis |  |  |  |  | 2.76 |  | 1 | 1 | 0
147 | 5200000014343 |  |  |  | ANEL VEDACAO TIPO ANEL O MATERIAL CORPO COMPOSTO BORRACHA NITRILICA DUREZA 70 SHORE DIAMETRO INTERNO 124MM ESPESSURA 3MM TCR03645124 VOITH | 1 | UN | 4016.93.00 | Selecione em caso de declínio |  | 32.2 |  | 3.65% |  | 7% | 8% | 11% | Até 15 dias úteis |  |  |  |  | 32.2 |  | 1 | 1 | 0
148 | 5200000014345 |  |  |  | ANEL VEDACAO TIPO ANEL O MATERIAL CORPO COMPOSTO BORRACHA NITRILICA DUREZA 70 SHORE DIAMETRO INTERNO 150MM ESPESSURA 5MM TCR03645151 VOITH | 1 | UN | 4016.93.00 | Selecione em caso de declínio |  | 18.7 |  | 3.65% |  | 7% | 8% | 11% | Até 15 dias úteis |  |  |  |  | 18.7 |  | 1 | 1 | 0
149 | 5200000014346 |  |  |  | ANEL VEDACAO TIPO ANEL O MATERIAL CORPO COMPOSTO BORRACHA NITRILICA DUREZA 70 SHORE DIAMETRO INTERNO 60MM ESPESSURA 3,5MM TCR03645167 VOITH | 2 | UN | 4016.93.00 | Selecione em caso de declínio |  | 4.91 |  | 3.65% |  | 7% | 8% | 11% | Até 15 dias úteis |  |  |  |  | 9.82 |  | 1 | 1 | 0
150 | 5200000014348 |  |  |  | ANEL VEDACAO TIPO ANEL O MATERIAL CORPO COMPOSTO BORRACHA NITRILICA DUREZA 90 SHORE DIAMETRO INTERNO 69,45MM ESPESSURA 3,55MM TCR03645168 VOITH | 2 | UN | 4016.93.00 | Selecione em caso de declínio |  | 5.06 |  | 3.65% |  | 7% | 8% | 11% | Até 15 dias úteis |  |  |  |  | 10.12 |  | 1 | 1 | 0
151 | 5200000014364 |  |  |  | ANEL VEDACAO TIPO ANEL O MATERIAL CORPO COMPOSTO BORRACHA NITRILICA DUREZA 70 SHORE DIAMETRO INTERNO 190MM ESPESSURA 5MM TCR03645185 VOITH | 1 | UN | 4016.93.00 | Selecione em caso de declínio |  | 63.8 |  | 3.65% |  | 7% | 8% | 11% | Até 15 dias úteis |  |  |  |  | 63.8 |  | 1 | 1 | 0
152 | 5200000014365 |  |  |  | ANEL VEDACAO TIPO ANEL O MATERIAL CORPO COMPOSTO BORRACHA NITRILICA DUREZA 70 SHORE DIAMETRO INTERNO 95MM ESPESSURA 4MM TCR03645195 VOITH | 1 | UN | 4016.93.00 | Selecione em caso de declínio |  | 9.51 |  | 3.65% |  | 7% | 8% | 11% | Até 15 dias úteis |  |  |  |  | 9.51 |  | 1 | 1 | 0
153 | 5200000014366 |  |  |  | ANEL VEDACAO TIPO ANEL O MATERIAL CORPO COMPOSTO BORRACHA NITRILICA DUREZA 70 SHORE DIAMETRO INTERNO 250MM ESPESSURA 5MM TCR03645253 VOITH | 1 | UN | 4016.93.00 | Selecione em caso de declínio |  | 65.33 |  | 3.65% |  | 7% | 8% | 11% | Até 15 dias úteis |  |  |  |  | 65.33 |  | 1 | 1 | 0
154 | 5200000014367 |  |  |  | ANEL VEDACAO TIPO ANEL O MATERIAL CORPO COMPOSTO BORRACHA NITRILICA DUREZA 70 SHORE DIAMETRO INTERNO 340MM ESPESSURA 5MM TCR03645340 VOITH | 1 | UN | 4016.93.00 | Selecione em caso de declínio |  | 67.64 |  | 3.65% |  | 7% | 8% | 11% | Até 15 dias úteis |  |  |  |  | 67.64 |  | 1 | 1 | 0
155 | 5200000014368 |  |  |  | ANEL VEDACAO TIPO ANEL O MATERIAL CORPO FLUOROELASTOMERO DUREZA 80 SHORE DIAMETRO INTERNO 6MM ESPESSURA 2MM TCR03646006 VOITH | 1 | UN | 4016.93.00 | Selecione em caso de declínio |  | 5.44 |  | 3.65% |  | 7% | 8% | 11% | Até 15 dias úteis |  |  |  |  | 5.44 |  | 1 | 1 | 0
156 | 5200000014369 |  |  |  | ANEL VEDACAO TIPO ANEL O MATERIAL CORPO FLUOROELASTOMERO DUREZA 80 SHORE DIAMETRO INTERNO 24MM ESPESSURA 3MM TCR03646024 VOITH | 2 | UN | 4016.93.00 | Selecione em caso de declínio |  | 11.21 |  | 3.65% |  | 7% | 8% | 11% | Até 15 dias úteis |  |  |  |  | 22.42 |  | 1 | 1 | 0
157 | 5200000014370 |  |  |  | ANEL VEDACAO TIPO ANEL O MATERIAL CORPO FLUOROELASTOMERO DUREZA 75 SHORE DIAMETRO INTERNO 124MM ESPESSURA 3MM TCR03646124 VOITH | 2 | UN | 4016.93.00 | Selecione em caso de declínio |  | 113.21 |  | 3.65% |  | 7% | 8% | 11% | Até 15 dias úteis |  |  |  |  | 226.42 |  | 1 | 1 | 0
158 | 5200000014371 |  |  |  | ANEL VEDACAO TIPO ANEL O MATERIAL CORPO FLUOROELASTOMERO DUREZA 80 SHORE DIAMETRO INTERNO 16MM ESPESSURA 3MM TCR03646146 VOITH | 5 | UN | 4016.93.00 | Selecione em caso de declínio |  | 8.37 |  | 3.65% |  | 7% | 8% | 11% | Até 15 dias úteis |  |  |  |  | 41.85 |  | 1 | 1 | 0
159 | 5200000014375 |  |  |  | ANEL TCR03646618 VOITH | 1 | UN |  | Outras - Detalhar motivo na coluna ao lado | Favor fornecer amostra e/ou desenho | [14 empty] | 0 | 0 | 0
160 | 5200000014670 |  |  |  | RETENTOR C/MOLA MATERIAL LABIO COMPOSTO BORRACHA NITRILICA DUREZA 70 SHORE DIAMETRO EIXO 25MM DIAMETRO EXTERNO 45MM | 8 | UN | 4016.93.00 | Selecione em caso de declínio |  | 87.23 |  | 3.65% |  | 7% | 8% | 11% | Até 15 dias úteis |  |  |  |  | 697.84 |  | 1 | 1 | 0
161 | 5200000014905 |  |  |  | ANEL VEDACAO TIPO ANEL O MATERIAL CORPO COMPOSTO BORRACHA NITRILICA NORMA CONSTRUCAO SAE AS568A DUREZA 90 SHORE A DIAMETRO INTERNO 145,42MM ESPESSURA 6,9MM 2-435 PARKER 2349 SO VEDACOES | 20 | UN | 4016.93.00 | Selecione em caso de declínio |  | 23.71 |  | 3.65% |  | 7% | 8% | 11% | Até 15 dias úteis |  |  |  |  | 474.2 |  | 1 | 1 | 0
162 | 5200000015155 |  |  |  | RETENTOR C/MOLA ESPIRAL MATERIAL LABIO COMPOSTO BORRACHA NITRILICA DUREZA 70 SHORE A SECAO ABERTA PROTECAO S/PROTECAO REVESTIMENTO EXTERNO INTERNO DIAMETRO EIXO 85MM DIAMETRO EXTERNO 145MM 0737536 VEDABRAS | 6 | UN | 4016.93.00 | Selecione em caso de declínio |  | 209.26 |  | 3.65% |  | 7% | 8% | 11% | Até 15 dias úteis |  |  |  |  | 1255.56 |  | 1 | 1 | 0
163 | 5200000015176 |  |  |  | ANEL VEDACAO TIPO ANEL O MATERIAL CORPO COMPOSTO BORRACHA NITRILICA DUREZA 80 SHORE A DIAMETRO INTERNO 308MM ESPESSURA 8MM | 10 | UN | 4016.93.00 | Selecione em caso de declínio |  | 86.96 |  | 3.65% |  | 7% | 8% | 11% | Até 15 dias úteis |  |  |  |  | 869.6 |  | 1 | 1 | 0
164 | 5200000015509 |  |  |  | ANEL RETENCAO NORMA CONSTRUCAO DIN 472 DIAMETRO NOMINAL 85MM ESPESSURA 3MM | 20 | UN |  | Não fornece o material ou serviço solicitado | [15 empty] | 0 | 0 | 0
165 | 5200000015510 |  |  |  | ANEL RETENCAO NORMA CONSTRUCAO DIN 472 DIAMETRO NOMINAL 88MM ESPESSURA 3MM | 20 | UN |  | Não fornece o material ou serviço solicitado | [15 empty] | 0 | 0 | 0
166 | 5200000015546 |  |  |  | ANEL VEDACAO TIPO ANEL O MATERIAL CORPO FLUOROELASTOMERO DUREZA 75 SHORE A DIAMETRO INTERNO 110MM ESPESSURA 3,53MM | 30 | UN | 4016.93.00 | Selecione em caso de declínio |  | 79.86 |  | 3.65% |  | 7% | 8% | 11% | Até 15 dias úteis |  |  |  |  | 2395.8 |  | 1 | 1 | 0
167 | 5200000015613 |  |  |  | RETENTOR APLICACAO REDUTOR 177709 SEW | 10 | UN |  | Outras - Detalhar motivo na coluna ao lado | Favor fornecer amostra e/ou desenho | [14 empty] | 0 | 0 | 0
168 | 5200000015614 |  |  |  | RETENTOR APLICACAO REDUTOR 177695 SEW | 10 | UN |  | Outras - Detalhar motivo na coluna ao lado | Favor fornecer amostra e/ou desenho | [14 empty] | 0 | 0 | 0
169 | 5200000015618 |  |  |  | RETENTOR DIAMETRO EIXO 60MM DIAMETRO EXTERNO 85MM | 3 | UN | 4016.93.00 | Selecione em caso de declínio |  | 136.88 |  | 3.65% |  | 7% | 8% | 11% | Até 15 dias úteis |  |  |  |  | 410.64 |  | 1 | 1 | 0
170 | 5200000015688 |  |  |  | ANEL RETENCAO TIPO ANEL ELASTICO FURO DIAMETRO INTERNO 2MM DIAMETRO EXTERNO 51MM ESPESSURA 4,7MM | 30 | UN |  | Não fornece o material ou serviço solicitado | [15 empty] | 0 | 0 | 0
171 | 5200000015689 |  |  |  | ANEL RETENCAO DIAMETRO NOMINAL 52MM ESPESSURA 2MM | 30 | UN |  | Não fornece o material ou serviço solicitado | [15 empty] | 0 | 0 | 0
172 | 5200000015739 |  |  |  | RETENTOR C/MOLA ESPIRAL MATERIAL LABIO COMPOSTO BORRACHA NITRILICA DUREZA 70 SHORE A SECAO ABERTA PROTECAO C/PROTECAO REVESTIMENTO INTERNO DIAMETRO EIXO 25MM DIAMETRO EXTERNO 37MM | 10 | UN |  | Outras - Detalhar motivo na coluna ao lado | Favor fornecer amostra e/ou desenho | [14 empty] | 0 | 0 | 0
173 | 5200000016103 |  |  |  | ANEL VEDACAO APLICACAO BOMBA GM2000 M20 0001/0062 LEWA 090400.3646 LEWA | 2 | UN |  | Outras - Detalhar motivo na coluna ao lado | Favor fornecer amostra e/ou desenho | [14 empty] | 0 | 0 | 0
174 | 5200000016105 |  |  |  | ANEL VEDACAO DIAMETRO INTERNO 9MM ESPESSURA 1MM | 16 | UN | 4016.93.00 | Selecione em caso de declínio |  | 1.53 |  | 3.65% |  | 7% | 8% | 11% | Até 15 dias úteis |  |  |  |  | 24.48 |  | 1 | 1 | 0
175 | 5200000016269 |  |  |  | ANEL VEDACAO TIPO ANEL O MATERIAL CORPO FLUOROELASTOMERO DUREZA 75 SHORE A DIAMETRO INTERNO 37,47MM ESPESSURA 5,33MM | 30 | UN | 4016.93.00 | Selecione em caso de declínio |  | 26.35 |  | 3.65% |  | 7% | 8% | 11% | Até 15 dias úteis |  |  |  |  | 790.5 |  | 1 | 1 | 0
176 | 5200000016284 |  |  |  | ANEL VEDACAO TIPO ANEL O MATERIAL CORPO FLUOROELASTOMERO DUREZA 70 SHORE DIAMETRO INTERNO 26,64MM ESPESSURA 2,62MM | 10 | UN | 4016.93.00 | Selecione em caso de declínio |  | 9.76 |  | 3.65% |  | 7% | 8% | 11% | Até 15 dias úteis |  |  |  |  | 97.6 |  | 1 | 1 | 0
177 | 5200000016285 |  |  |  | ANEL VEDACAO TIPO ANEL O MATERIAL CORPO FLUOROELASTOMERO DUREZA 70 SHORE DIAMETRO INTERNO 120,32MM ESPESSURA 2,62MM | 10 | UN | 4016.93.00 | Selecione em caso de declínio |  | 69.48 |  | 3.65% |  | 7% | 8% | 11% | Até 15 dias úteis |  |  |  |  | 694.8 |  | 1 | 1 | 0
178 | 5200000016290 |  |  |  | ANEL VEDACAO TIPO ANEL O MATERIAL CORPO FLUOROELASTOMERO DUREZA 70 SHORE DIAMETRO INTERNO 15,6MM ESPESSURA 1,78MM | 10 | UN | 4016.93.00 | Selecione em caso de declínio |  | 7.29 |  | 3.65% |  | 7% | 8% | 11% | Até 15 dias úteis |  |  |  |  | 72.9 |  | 1 | 1 | 0
179 | 5200000016291 |  |  |  | ANEL VEDACAO TIPO ANEL O MATERIAL CORPO FLUOROELASTOMERO DUREZA 70 SHORE DIAMETRO INTERNO 21,95MM ESPESSURA 1,78MM | 10 | UN | 4016.93.00 | Selecione em caso de declínio |  | 8.1 |  | 3.65% |  | 7% | 8% | 11% | Até 15 dias úteis |  |  |  |  | 81 |  | 1 | 1 | 0
180 | 5200000016292 |  |  |  | ANEL VEDACAO TIPO ANEL O MATERIAL CORPO COMPOSTO BORRACHA NITRILICA DUREZA 70 SHORE DIAMETRO INTERNO 23,47MM ESPESSURA 2,62MM 073256.0062 LEWA | 10 | UN | 4016.93.00 | Selecione em caso de declínio |  | 1.69 |  | 3.65% |  | 7% | 8% | 11% | Até 15 dias úteis |  |  |  |  | 16.9 |  | 1 | 1 | 0
181 | 5200000016293 |  |  |  | ANEL O 10,82X1,78 T.NR.013 FKM-70 VA REF.073123.0104 LEWA | 10 | UN | 4016.93.00 | Selecione em caso de declínio |  | 7.29 |  | 3.65% |  | 7% | 8% | 11% | Até 15 dias úteis |  |  |  |  | 72.9 |  | 1 | 1 | 0
182 | 5200000016294 |  |  |  | ANEL VEDACAO TIPO ANEL O MATERIAL CORPO FLUOROELASTOMERO DUREZA 70 SHORE DIAMETRO INTERNO 26,7MM ESPESSURA 1,78MM 073315.0104 LEWA | 10 | UN | 4016.93.00 | Selecione em caso de declínio |  | 9.76 |  | 3.65% |  | 7% | 8% | 11% | Até 15 dias úteis |  |  |  |  | 97.6 |  | 1 | 1 | 0
183 | 5200000016370 |  |  |  | RETENTOR- DIMENSOES: 150X180X14MM- MATERIAL VEDACAO: VITON- SEM GUARDA PO/ LABIO: C/LABIO SIMPLES MOLA TRACAO: C/MOLA ACO CARBONO- | 1 | UN | 4016.93.00 | Selecione em caso de declínio |  | 770.76 |  | 3.65% |  | 7% | 8% | 11% | Até 15 dias úteis |  |  |  |  | 770.76 |  | 1 | 1 | 0
184 | 5200000016465 |  |  |  | RETENTOR C/MOLA ESPIRAL MATERIAL LABIO COMPOSTO BORRACHA NITRILICA DUREZA 70 SHORE A SECAO ABERTA PROTECAO S/PROTECAO REVESTIMENTO INTERNO DIAMETRO EIXO 35MM DIAMETRO EXTERNO 47MM | 15 | UN | 4016.93.00 | Selecione em caso de declínio |  | 102.82 |  | 3.65% |  | 7% | 8% | 11% | Até 15 dias úteis |  |  |  |  | 1542.3 |  | 1 | 1 | 0
185 | 5200000016466 |  |  |  | RETENTOR C/MOLA ESPIRAL MATERIAL LABIO COMPOSTO BORRACHA NITRILICA DUREZA 70 SHORE A SECAO ABERTA PROTECAO S/PROTECAO REVESTIMENTO INTERNO DIAMETRO EIXO 34,9MM DIAMETRO EXTERNO 50,8MM 02221BA SABO | 8 | UN | 4016.93.00 | Selecione em caso de declínio |  | 113.4 |  | 3.65% |  | 7% | 8% | 11% | Até 15 dias úteis |  |  |  |  | 907.2 |  | 1 | 1 | 0
186 | 5200000016709 |  |  |  | ANEL RETENCAO 22 - GB894.1 DOOSAN | 20 | UN |  | Não fornece o material ou serviço solicitado | [15 empty] | 0 | 0 | 0
187 | 5200000016710 |  |  |  | ANEL RETENCAO 45 - GB894.1 DOOSAN | 20 | UN |  | Não fornece o material ou serviço solicitado | [15 empty] | 0 | 0 | 0
188 | 5200000016711 |  |  |  | ANEL RETENCAO 85-GB894.1 DOOSAN | 20 | UN |  | Não fornece o material ou serviço solicitado | [15 empty] | 0 | 0 | 0
189 | 5200000016713 |  |  |  | ANEL VEDACAO TIPO ANEL O MATERIAL CORPO FLUOROELASTOMERO DUREZA 75 SHORE A DIAMETRO INTERNO 74MM ESPESSURA 5MM | 106 | UN | 4016.93.00 | Selecione em caso de declínio |  | 56.18 |  | 3.65% |  | 7% | 8% | 11% | Até 15 dias úteis |  |  |  |  | 5955.08 |  | 1 | 1 | 0
190 | 5200000016714 |  |  |  | ANEL VEDACAO TIPO ANEL O MATERIAL CORPO FLUOROELASTOMERO DUREZA 75 SHORE A DIAMETRO INTERNO 132MM ESPESSURA 3,5MM | 106 | UN | 4016.93.00 | Selecione em caso de declínio |  | 113.21 |  | 3.65% |  | 7% | 8% | 11% | Até 15 dias úteis |  |  |  |  | 12000.26 |  | 1 | 1 | 0
191 | 5200000016715 |  |  |  | ANEL VEDACAO TIPO ANEL O MATERIAL CORPO FLUOROELASTOMERO DUREZA 75 SHORE A DIAMETRO INTERNO 82MM ESPESSURA 4MM | 106 | UN | 4016.93.00 | Selecione em caso de declínio |  | 68.27 |  | 3.65% |  | 7% | 8% | 11% | Até 15 dias úteis |  |  |  |  | 7236.62 |  | 1 | 1 | 0
192 | 5200000016716 |  |  |  | ANEL VEDACAO TIPO ANEL O MATERIAL CORPO FLUOROELASTOMERO DUREZA 75 SHORE A DIAMETRO INTERNO 50MM ESPESSURA 5MM | 106 | UN | 4016.93.00 | Selecione em caso de declínio |  | 35.16 |  | 3.65% |  | 7% | 8% | 11% | Até 15 dias úteis |  |  |  |  | 3726.96 |  | 1 | 1 | 0
193 | 5200000016717 |  |  |  | ANEL VEDACAO TIPO ANEL O MATERIAL CORPO FLUOROELASTOMERO DUREZA 75 SHORE A DIAMETRO INTERNO 74,2MM ESPESSURA 5,7MM | 106 | UN | 4016.93.00 | Selecione em caso de declínio |  | 62.9 |  | 3.65% |  | 7% | 8% | 11% | Até 15 dias úteis |  |  |  |  | 6667.4 |  | 1 | 1 | 0
194 | 5200000016718 |  |  |  | ANEL VEDACAO TIPO ANEL O MATERIAL CORPO FLUOROELASTOMERO DUREZA 75 SHORE A DIAMETRO INTERNO 80MM ESPESSURA 5MM | 106 | UN | 4016.93.00 | Selecione em caso de declínio |  | 76.44 |  | 3.65% |  | 7% | 8% | 11% | Até 15 dias úteis |  |  |  |  | 8102.64 |  | 1 | 1 | 0
195 | 5200000016719 |  |  |  | ANEL VEDACAO TIPO ANEL O MATERIAL CORPO FLUOROELASTOMERO DUREZA 75 SHORE A DIAMETRO INTERNO 50MM ESPESSURA 3MM | 106 | UN | 4016.93.00 | Selecione em caso de declínio |  | 27.36 |  | 3.65% |  | 7% | 8% | 11% | Até 15 dias úteis |  |  |  |  | 2900.16 |  | 1 | 1 | 0
196 | 5200000016952 |  |  |  | RETENTOR C/MOLA ESPIRAL MATERIAL LABIO FLUORELASTOMERO DUREZA 60 SHORE SECAO ABERTA PROTECAO C/PROTECAO REVESTIMENTO EXTERNO INTERNO DIAMETRO EIXO 55MM DIAMETRO EXTERNO 75MM | 9 | UN | 4016.93.00 | Selecione em caso de declínio |  | 326.84 |  | 3.65% |  | 7% | 8% | 11% | Até 15 dias úteis |  |  |  |  | 2941.56 |  | 1 | 1 | 0
197 | 5200000021797 |  |  |  | ANEL ELASTICO PARA EIXO 22MM DIN 471 APLICACAO: VENTILADORES KKS: 0602-UG03-GC-GCO | 80 | UN |  | Não fornece o material ou serviço solicitado | [15 empty] | 0 | 0 | 0
198 | 5200000021798 |  |  |  | ANEL ELASTICO PARA EIXO 85MM ESPECIAL ESPESSURA: 2,36MM APLICACAO: VENTILADORES KKS: 0602-UG03-GC-GCO | 80 | UN |  | Não fornece o material ou serviço solicitado | [15 empty] | 0 | 0 | 0
199 | 5200000022418 |  |  |  | ANEL VEDACAO TIPO ANEL O MATERIAL CORPO FLUOROELASTOMERO DUREZA 80 SHORE A DIAMETRO INTERNO 59MM ESPESSURA 3MM 6174 PARKER | 16 | UN | 4016.93.00 | Selecione em caso de declínio |  | 36.47 |  | 3.65% |  | 7% | 8% | 11% | Até 15 dias úteis |  |  |  |  | 583.52 |  | 1 | 1 | 0
200 | 5200000022419 |  |  |  | ANEL VEDACAO TIPO ANEL O MATERIAL CORPO FLUOROELASTOMERO DUREZA 80 SHORE A DIAMETRO INTERNO 31,34MM ESPESSURA 3,53MM 2218 PARKER | 14 | UN | 4016.93.00 | Selecione em caso de declínio |  | 13.8 |  | 3.65% |  | 7% | 8% | 11% | Até 15 dias úteis |  |  |  |  | 193.2 |  | 1 | 1 | 0
201 | 5200000022420 |  |  |  | ANEL VEDACAO TIPO ANEL O MATERIAL CORPO FLUOROELASTOMERO DUREZA 80 SHORE A DIAMETRO INTERNO 15,3MM ESPESSURA 2,4MM 6-160 PARKER | 16 | UN | 4016.93.00 | Selecione em caso de declínio |  | 7.29 |  | 3.65% |  | 7% | 8% | 11% | Até 15 dias úteis |  |  |  |  | 116.64 |  | 1 | 1 | 0
202 | 5200000022421 |  |  |  | ANEL VEDACAO TIPO ANEL O MATERIAL CORPO FLUOROELASTOMERO DUREZA 80 SHORE A DIAMETRO INTERNO 57,1MM ESPESSURA 3,1MM 6-459 PARKER | 18 | UN | 4016.93.00 | Selecione em caso de declínio |  | 36.47 |  | 3.65% |  | 7% | 8% | 11% | Até 15 dias úteis |  |  |  |  | 656.46 |  | 1 | 1 | 0
203 | 5200000022422 |  |  |  | ANEL VEDACAO TIPO ANEL O MATERIAL CORPO FLUOROELASTOMERO DUREZA 80 SHORE A DIAMETRO INTERNO 29,4MM ESPESSURA 3,1MM 6-467 PARKER | 14 | UN | 4016.93.00 | Selecione em caso de declínio |  | 13.8 |  | 3.65% |  | 7% | 8% | 11% | Até 15 dias úteis |  |  |  |  | 193.2 |  | 1 | 1 | 0
204 | 5200000022423 |  |  |  | ANEL VEDACAO TIPO ANEL O MATERIAL CORPO FLUOROELASTOMERO DUREZA 80 SHORE A DIAMETRO INTERNO 10MM ESPESSURA 2MM 6-786 PARKER | 14 | UN | 4016.93.00 | Selecione em caso de declínio |  | 5.44 |  | 3.65% |  | 7% | 8% | 11% | Até 15 dias úteis |  |  |  |  | 76.16 |  | 1 | 1 | 0
205 | 5200000022424 |  |  |  | ANEL VEDACAO TIPO ANEL O MATERIAL CORPO FLUOROELASTOMERO DUREZA 80 SHORE A DIAMETRO INTERNO 28,17MM ESPESSURA 3,48MM 6-750 PARKER | 24 | UN | 4016.93.00 | Selecione em caso de declínio |  | 11.21 |  | 3.65% |  | 7% | 8% | 11% | Até 15 dias úteis |  |  |  |  | 269.04 |  | 1 | 1 | 0
206 | 5200000022425 |  |  |  | ANEL VEDACAO TIPO ANEL O MATERIAL CORPO FLUOROELASTOMERO DUREZA 80 SHORE A DIAMETRO INTERNO 16,15MM ESPESSURA 2,56MM 6-099 PARKER | 90 | UN | 4016.93.00 | Selecione em caso de declínio |  | 8.1 |  | 3.65% |  | 7% | 8% | 11% | Até 15 dias úteis |  |  |  |  | 729 |  | 1 | 1 | 0
207 | 5200000022426 |  |  |  | ANEL VEDACAO TIPO ANEL O MATERIAL CORPO FLUOROELASTOMERO DUREZA 80 SHORE A DIAMETRO INTERNO 18,72MM ESPESSURA 2,62MM 2-116 PARKER | 24 | UN | 4016.93.00 | Selecione em caso de declínio |  | 8.1 |  | 3.65% |  | 7% | 8% | 11% | Até 15 dias úteis |  |  |  |  | 194.4 |  | 1 | 1 | 0
208 | 5200000022427 |  |  |  | ANEL VEDACAO TIPO ANEL O MATERIAL CORPO FLUOROELASTOMERO DUREZA 80 SHORE A DIAMETRO INTERNO 10,72MM ESPESSURA 1,78MM 2-013 PARKER | 52 | UN | 4016.93.00 | Selecione em caso de declínio |  | 7.29 |  | 3.65% |  | 7% | 8% | 11% | Até 15 dias úteis |  |  |  |  | 379.08 |  | 1 | 1 | 0
209 | 5200000022428 |  |  |  | ANEL VEDACAO TIPO ANEL O MATERIAL CORPO FLUOROELASTOMERO DUREZA 80 SHORE A DIAMETRO INTERNO 9,5MM ESPESSURA 1,6MM 6-245 PARKER | 24 | UN | 4016.93.00 | Selecione em caso de declínio |  | 5.44 |  | 3.65% |  | 7% | 8% | 11% | Até 15 dias úteis |  |  |  |  | 130.56 |  | 1 | 1 | 0
210 | 5200000022429 |  |  |  | ANEL VEDACAO TIPO ANEL O MATERIAL CORPO FLUOROELASTOMERO DUREZA 80 SHORE A DIAMETRO INTERNO 13,3MM ESPESSURA 2,4MM 6-525 PARKER | 16 | UN | 4016.93.00 | Selecione em caso de declínio |  | 7.29 |  | 3.65% |  | 7% | 8% | 11% | Até 15 dias úteis |  |  |  |  | 116.64 |  | 1 | 1 | 0
211 | 5200000022430 |  |  |  | ANEL VEDACAO TIPO ANEL O MATERIAL CORPO FLUOROELASTOMERO DUREZA 80 SHORE A DIAMETRO INTERNO 28,34MM ESPESSURA 3,53MM 2-216 PARKER | 14 | UN | 4016.93.00 | Selecione em caso de declínio |  | 11.21 |  | 3.65% |  | 7% | 8% | 11% | Até 15 dias úteis |  |  |  |  | 156.94 |  | 1 | 1 | 0
212 | 5200000022431 |  |  |  | ANEL VEDACAO TIPO ANEL O MATERIAL CORPO FLUOROELASTOMERO DUREZA 80 SHORE A DIAMETRO INTERNO 25MM ESPESSURA 2,5MM 6-715 PARKER | 12 | UN | 4016.93.00 | Selecione em caso de declínio |  | 9.76 |  | 3.65% |  | 7% | 8% | 11% | Até 15 dias úteis |  |  |  |  | 117.12 |  | 1 | 1 | 0
213 | 5200000022432 |  |  |  | ANEL VEDACAO TIPO ANEL O MATERIAL CORPO FLUOROELASTOMERO DUREZA 80 SHORE A DIAMETRO INTERNO 39,2MM ESPESSURA 3MM 6-354 PARKER | 16 | UN | 4016.93.00 | Selecione em caso de declínio |  | 20.53 |  | 3.65% |  | 7% | 8% | 11% | Até 15 dias úteis |  |  |  |  | 328.48 |  | 1 | 1 | 0
214 | 5500000001252 |  |  |  | RETENTOR MATERIAL LABIO FLUORELASTOMERO DIAMETRO EIXO 150MM DIAMETRO EXTERNO 180MM 14MM | 54 | UN | 4016.93.00 | Selecione em caso de declínio |  | 770.76 |  | 3.65% |  | 7% | 8% | 11% | Até 15 dias úteis |  |  |  |  | 41621.04 |  | 1 | 1 | 0
215 | 5900000000656 |  |  |  | ANEL CJ- APLICACAO: DO MOINHO- MODELO: K3740.6-11 DOOSAN- (EXTEN)- ALTONA/DES 30017/008/121- ALTONA/81278- | 3 | UN |  | Outras - Detalhar motivo na coluna ao lado | Favor fornecer amostra e/ou desenho | [14 empty] | 0 | 0 | 0
216 | 5900000000811 |  |  |  | ANEL- TIPO: V- MATERIAL: NBR- DIMENSOES: 40X50X9MM- APLICACAO: DO MOTOR ELETRICO- MODELO: WEG- WEG/10018983- | 4 | UN | 4016.93.00 | Selecione em caso de declínio |  | 43.03 |  | 3.65% |  | 7% | 8% | 11% | Até 15 dias úteis |  |  |  |  | 172.12 |  | 1 | 1 | 0
217 | 5900000000840 |  |  |  | ANEL CJ- TIPO: APERTO- APLICACAO: DA CALDEIRA- MODELO: K3740.6-9 DOOSAN- ALTONA/DES 30017-007-121- ALTONA/80877 ITEM COM CADASTRO IGUAL; 5200000006541 | 2 | UN |  | Outras - Detalhar motivo na coluna ao lado | Favor fornecer amostra e/ou desenho | [14 empty] | 0 | 0 | 0
218 | 5900000000950 |  |  |  | ANEL TOLERANCIA U501065202 SUMITOMO | 2 | UN |  | Outras - Detalhar motivo na coluna ao lado | Favor fornecer amostra e/ou desenho | [14 empty] | 0 | 0 | 0
219 | 5900000001818 |  |  |  | ANEL ESPACADOR 80X92X7 SUMITOMO REF. U590801007 | 2 | UN |  | Não fornece o material ou serviço solicitado | [15 empty] | 0 | 0 | 0
220 | 5900000001819 |  |  |  | ANEL ESPACADOR 100X120X9 SUMITOMO REF. SS59100150 | 2 | UN |  | Não fornece o material ou serviço solicitado | [15 empty] | 0 | 0 | 0
221 | 5900000001820 |  |  |  | ANEL ESPACADOR 100X120X6 SUMITOMO REF. U591001006 | 2 | UN |  | Não fornece o material ou serviço solicitado | [15 empty] | 0 | 0 | 0
222 | 5900000001895 |  |  |  | ANEL PESCADOR OLEO 18-2 APLICACAO MOTOBOMBA WEG | 2 | UN |  | Não fornece o material ou serviço solicitado | [15 empty] | 0 | 0 | 0
223 | 5900000001944 |  |  |  | ANEL VEDACAO TIPO ANEL O MATERIAL CORPO COMPOSTO BORRACHA NITRILICA DUREZA 70 SHORE DIAMETRO INTERNO 158MM ESPESSURA 2MM | 4 | UN | 4016.93.00 | Selecione em caso de declínio |  | 29.44 |  | 3.65% |  | 7% | 8% | 11% | Até 15 dias úteis |  |  |  |  | 117.76 |  | 1 | 1 | 0
224 | 5900000001946 |  |  |  | ANEL DESGAST 02266506 KSB | 1 | UN |  | Não fornece o material ou serviço solicitado | [15 empty] | 0 | 0 | 0
225 | 5900000001989 |  |  |  | ANEL DE DESGASTE AISI – 316; H65A-23- APLIC BOMBA HERO - DESENHO M036-WB-VD-002_1135 KKS 30HTK60AP001/002. | 2 | UN |  | Não fornece o material ou serviço solicitado | [15 empty] | 0 | 0 | 0
226 | 5900000001993 |  |  |  | ANEL MÚLTIPLO 55 APLICAÇÃO: OP: 580300/1 BOMBAS AUXILIARES DAS TORRES DE RESFRIAMENTO KKS: 30PAC11/12AP001;PART. NAMBER:1638F3457 - 02225424 KSB | 4 | UN |  | Não fornece o material ou serviço solicitado | [15 empty] | 0 | 0 | 0
227 | 5900000002000 |  |  |  | ANEL DE ENCOSTO (PARA ROLAMENTO 7322-85T) P.N.02217191 BOMBAS AUXILIARES DAS TORRES DE RESFRIAMENTO KKS: 30PAC11/12AP001; PART NUMBER:161822198;02217191 | 1 | UN |  | Não fornece o material ou serviço solicitado | [15 empty] | 0 | 0 | 0
228 | 5900000002001 |  |  |  | ANEL 98 AISI 316L P.N. 02218597 KSB BOMBAS AUXILIARES DAS TORRES DE RESFRIAMENTO KKS: 30PAC11/12AP001; PART NUMBER:1618F3452; 02218597 KSB | 2 | UN |  | Não fornece o material ou serviço solicitado | [15 empty] | 0 | 0 | 0
229 | 5900000002002 |  |  |  | ANEL 68 AISI 316L P.N. 02218596 KSB BOMBAS AUXILIARES DAS TORRES DE RESFRIAMENTO KKS: 30PAC11/12AP001; PART NUMBER:1618F3451;02218596 KSB | 4 | UN |  | Não fornece o material ou serviço solicitado | [15 empty] | 0 | 0 | 0
230 | 5900000002003 |  |  |  | ANEL 98 AISI 316L P.N. 02218595 KSB BOMBAS AUXILIARES DAS TORRES DE RESFRIAMENTO KKS: 30PAC11/12AP001; PART NUMBER:1618F3450; 02218595 KSB | 2 | UN |  | Não fornece o material ou serviço solicitado | [15 empty] | 0 | 0 | 0
231 | 5900000002004 |  |  |  | ANEL 68 AISI 316L P.N. 02218594 KSB BOMBAS AUXILIARES DAS TORRES DE RESFRIAMENTO KKS: 30PAC11/12AP001; PART NUMBER:1618F34549;02218594 KSB | 4 | UN |  | Não fornece o material ou serviço solicitado | [15 empty] | 0 | 0 | 0
232 | 5900000002028 |  |  |  | ANEL EAR11193101 VALVITL | 2 | UN |  | Não fornece o material ou serviço solicitado | [15 empty] | 0 | 0 | 0
233 | 5900000005839 |  |  |  | O-RING 75,57 X 5.33 EPDM 90 APLIC: SOBRA DE OBRA REF: 104490008535 FAB: SULZER | 1 | UN | 4016.93.00 | Selecione em caso de declínio |  | 34.75 |  | 3.65% |  | 7% | 8% | 11% | Até 15 dias úteis |  |  |  |  | 34.75 |  | 1 | 1 | 0
234 | 5900000006249 |  |  |  | "ANEL SEDE-ENGEVAL/DESEV103589C2POS02 ENGEVAL DESENHO EV-103589-C2 / M006-KK-VD-101_0002-IS06" | 2 | UN |  | Outras - Detalhar motivo na coluna ao lado | Favor fornecer amostra e/ou desenho | [14 empty] | 0 | 0 | 0
235 | 5900000006255 |  |  |  | "ANEL SEDE-ENGEVAL/DESEV103590C2POS02 ENGEVAL DESENHO EV103590C2 / M006-KK-VD-101_0002-IS06" | 4 | UN |  | Outras - Detalhar motivo na coluna ao lado | Favor fornecer amostra e/ou desenho | [14 empty] | 0 | 0 | 0
236 | 5900000006259 |  |  |  | "ANEL LANTERNA-ENGEVAL/DESEV103590C2POS09 ENGEVAL DESENHO EV103590C2 / M006-KK-VD-101_0002-IS06" | 2 | UN |  | Outras - Detalhar motivo na coluna ao lado | Favor fornecer amostra e/ou desenho | [14 empty] | 0 | 0 | 0
237 | 5900000006263 |  |  |  | "ANEL DE SEDE-ENGEVAL/DESEV103592C2POS03 ENGEVAL DESENHO EV-103592-C2 / M006-KK-VD-101_0002-IS06" | 1 | UN |  | Não fornece o material ou serviço solicitado | [15 empty] | 0 | 0 | 0
238 | 5900000006268 |  |  |  | "ANEL LANTERNA-ENGEVAL/DESEV103592C2POS09 ENGEVAL DESENHO EV-103592-C2 / M006-KK-VD-101_0002-IS06" | 1 | UN |  | Outras - Detalhar motivo na coluna ao lado | Favor fornecer amostra e/ou desenho | [14 empty] | 0 | 0 | 0
239 | 5900000006270 |  |  |  | "ANEL DE SEDE-ENGEVAL/DESEV103594C2POS03 ENGEVAL DESENHO EV-103594-C2 / M006-KK-VD-101_0002-IS06" | 1 | UN |  | Não fornece o material ou serviço solicitado | [15 empty] | 0 | 0 | 0
240 | 5900000006277 |  |  |  | "ANEL DE SEDE-ENGEVAL/DESEV103595C2POS03 ENGEVAL DESENHO EV-103595-C2 / M006-KK-VD-101_0002-IS06" | 2 | UN |  | Não fornece o material ou serviço solicitado | [15 empty] | 0 | 0 | 0
241 | 5900000006279 |  |  |  | "ANEL VEDAÇÃO-ENGEVAL/DESEV103595C2POS06 ENGEVAL DESENHO EV-103595-C2 / M006-KK-VD-101_0002-IS06" | 2 | UN |  | Outras - Detalhar motivo na coluna ao lado | Favor fornecer amostra e/ou desenho | [14 empty] | 0 | 0 | 0
242 | 5900000006281 |  |  |  | "ANEL DE SEDE-ENGEVAL/DESEV103718C2POS04 ENGEVAL DESENHO EV-103718-C2 / M006-KK-VD-101_0002-IS06" | 2 | UN |  | Não fornece o material ou serviço solicitado | [15 empty] | 0 | 0 | 0
243 | 5900000006283 |  |  |  | "ANEL SEGMENTO-ENGEVAL/DESEV103718C2POS08 ENGEVAL DESENHO EV-103718-C2 / M006-KK-VD-101_0002-IS06" | 1 | UN |  | Outras - Detalhar motivo na coluna ao lado | Favor fornecer amostra e/ou desenho | [14 empty] | 0 | 0 | 0
244 | 5900000010118 |  |  |  | ANEL DE VEDACAO EM BORRACHA EPDM VBF 650MM APLIC 30PAB30AA501 REF AV-55BF-650 FABRIC BRAY | 7 | UN |  | Outras - Detalhar motivo na coluna ao lado | Favor fornecer amostra e/ou desenho | [14 empty] | 0 | 0 | 0
[9 empty] | Selecione em caso de declínio | [15 empty] | 0 | 0 | 0
[9 empty] | Selecione em caso de declínio | [15 empty] | 0 | 0 | 0
[9 empty] | Selecione em caso de declínio | [15 empty] | 0 | 0 | 0
[9 empty] | Selecione em caso de declínio | [15 empty] | 0 | 0 | 0
[9 empty] | Selecione em caso de declínio | [15 empty] | 0 | 0 | 0
[9 empty] | Selecione em caso de declínio | [15 empty] | 0 | 0 | 0
[9 empty] | Selecione em caso de declínio | [15 empty] | 0 | 0 | 0
[9 empty] | Selecione em caso de declínio | [15 empty] | 0 | 0 | 0
[9 empty] | Selecione em caso de declínio | [15 empty] | 0 | 0 | 0
[9 empty] | Selecione em caso de declínio | [15 empty] | 0 | 0 | 0
[9 empty] | Selecione em caso de declínio | [15 empty] | 0 | 0 | 0
[9 empty] | Selecione em caso de declínio | [15 empty] | 0 | 0 | 0
[9 empty] | Selecione em caso de declínio | [15 empty] | 0 | 0 | 0
[9 empty] | Selecione em caso de declínio | [15 empty] | 0 | 0 | 0
[9 empty] | Selecione em caso de declínio | [15 empty] | 0 | 0 | 0
[9 empty] | Selecione em caso de declínio | [15 empty] | 0 | 0 | 0
[9 empty] | Selecione em caso de declínio | [15 empty] | 0 | 0 | 0
[9 empty] | Selecione em caso de declínio | [15 empty] | 0 | 0 | 0
[9 empty] | Selecione em caso de declínio | [15 empty] | 0 | 0 | 0
[9 empty] | Selecione em caso de declínio | [15 empty] | 0 | 0 | 0
[9 empty] | Selecione em caso de declínio | [15 empty] | 0 | 0 | 0
[9 empty] | Selecione em caso de declínio | [15 empty] | 0 | 0 | 0
[9 empty] | Selecione em caso de declínio | [15 empty] | 0 | 0 | 0
[9 empty] | Selecione em caso de declínio | [15 empty] | 0 | 0 | 0
[9 empty] | Selecione em caso de declínio | [15 empty] | 0 | 0 | 0
[9 empty] | Selecione em caso de declínio | [15 empty] | 0 | 0 | 0
[9 empty] | Selecione em caso de declínio | [15 empty] | 0 | 0 | 0
[9 empty] | Selecione em caso de declínio | [15 empty] | 0 | 0 | 0
[9 empty] | Selecione em caso de declínio | [15 empty] | 0 | 0 | 0
[9 empty] | Selecione em caso de declínio | [15 empty] | 0 | 0 | 0
[9 empty] | Selecione em caso de declínio | [15 empty] | 0 | 0 | 0
[9 empty] | Selecione em caso de declínio | [15 empty] | 0 | 0 | 0
[9 empty] | Selecione em caso de declínio | [15 empty] | 0 | 0 | 0
[9 empty] | Selecione em caso de declínio | [15 empty] | 0 | 0 | 0
[9 empty] | Selecione em caso de declínio | [15 empty] | 0 | 0 | 0
[9 empty] | Selecione em caso de declínio | [15 empty] | 0 | 0 | 0
[9 empty] | Selecione em caso de declínio | [15 empty] | 0 | 0 | 0
[9 empty] | Selecione em caso de declínio | [15 empty] | 0 | 0 | 0
[9 empty] | Selecione em caso de declínio | [15 empty] | 0 | 0 | 0
[9 empty] | Selecione em caso de declínio | [15 empty] | 0 | 0 | 0
[9 empty] | Selecione em caso de declínio | [15 empty] | 0 | 0 | 0
[9 empty] | Selecione em caso de declínio | [15 empty] | 0 | 0 | 0
[9 empty] | Selecione em caso de declínio | [15 empty] | 0 | 0 | 0
[9 empty] | Selecione em caso de declínio | [15 empty] | 0 | 0 | 0
[9 empty] | Selecione em caso de declínio | [15 empty] | 0 | 0 | 0
[9 empty] | Selecione em caso de declínio | [15 empty] | 0 | 0 | 0
[9 empty] | Selecione em caso de declínio | [15 empty] | 0 | 0 | 0
[9 empty] | Selecione em caso de declínio | [15 empty] | 0 | 0 | 0
[9 empty] | Selecione em caso de declínio | [15 empty] | 0 | 0 | 0
[9 empty] | Selecione em caso de declínio | [15 empty] | 0 | 0 | 0
[9 empty] | Selecione em caso de declínio | [15 empty] | 0 | 0 | 0
[9 empty] | Selecione em caso de declínio | [15 empty] | 0 | 0 | 0
[9 empty] | Selecione em caso de declínio | [15 empty] | 0 | 0 | 0
[9 empty] | Selecione em caso de declínio | [15 empty] | 0 | 0 | 0
[9 empty] | Selecione em caso de declínio | [15 empty] | 0 | 0 | 0
[9 empty] | Selecione em caso de declínio | [15 empty] | 0 | 0 | 0
[9 empty] | Selecione em caso de declínio | [15 empty] | 0 | 0 | 0
[9 empty] | Selecione em caso de declínio | [15 empty] | 0 | 0 | 0
[9 empty] | Selecione em caso de declínio | [15 empty] | 0 | 0 | 0
[9 empty] | Selecione em caso de declínio | [15 empty] | 0 | 0 | 0
[9 empty] | Selecione em caso de declínio | [15 empty] | 0 | 0 | 0
[9 empty] | Selecione em caso de declínio | [15 empty] | 0 | 0 | 0
[9 empty] | Selecione em caso de declínio | [15 empty] | 0 | 0 | 0
[9 empty] | Selecione em caso de declínio | [15 empty] | 0 | 0 | 0
[9 empty] | Selecione em caso de declínio | [15 empty] | 0 | 0 | 0
[9 empty] | Selecione em caso de declínio | [15 empty] | 0 | 0 | 0
[9 empty] | Selecione em caso de declínio | [15 empty] | 0 | 0 | 0
[9 empty] | Selecione em caso de declínio | [15 empty] | 0 | 0 | 0
[9 empty] | Selecione em caso de declínio | [15 empty] | 0 | 0 | 0
[9 empty] | Selecione em caso de declínio | [15 empty] | 0 | 0 | 0
[9 empty] | Selecione em caso de declínio | [15 empty] | 0 | 0 | 0
[9 empty] | Selecione em caso de declínio | [15 empty] | 0 | 0 | 0
[9 empty] | Selecione em caso de declínio | [15 empty] | 0 | 0 | 0
[9 empty] | Selecione em caso de declínio | [15 empty] | 0 | 0 | 0
[9 empty] | Selecione em caso de declínio | [15 empty] | 0 | 0 | 0
[9 empty] | Selecione em caso de declínio | [15 empty] | 0 | 0 | 0
[9 empty] | Selecione em caso de declínio | [15 empty] | 0 | 0 | 0
[9 empty] | Selecione em caso de declínio | [15 empty] | 0 | 0 | 0
[9 empty] | Selecione em caso de declínio | [15 empty] | 0 | 0 | 0
[9 empty] | Selecione em caso de declínio | [15 empty] | 0 | 0 | 0
[9 empty] | Selecione em caso de declínio | [15 empty] | 0 | 0 | 0
[9 empty] | Selecione em caso de declínio | [15 empty] | 0 | 0 | 0
[9 empty] | Selecione em caso de declínio | [15 empty] | 0 | 0 | 0
[9 empty] | Selecione em caso de declínio | [15 empty] | 0 | 0 | 0
[9 empty] | Selecione em caso de declínio | [15 empty] | 0 | 0 | 0
[9 empty] | Selecione em caso de declínio | [15 empty] | 0 | 0 | 0
[9 empty] | Selecione em caso de declínio | [15 empty] | 0 | 0 | 0
[9 empty] | Selecione em caso de declínio | [15 empty] | 0 | 0 | 0
[9 empty] | Selecione em caso de declínio | [15 empty] | 0 | 0 | 0
[9 empty] | Selecione em caso de declínio | [15 empty] | 0 | 0 | 0
[9 empty] | Selecione em caso de declínio | [15 empty] | 0 | 0 | 0
[9 empty] | Selecione em caso de declínio | [15 empty] | 0 | 0 | 0
[9 empty] | Selecione em caso de declínio | [15 empty] | 0 | 0 | 0
[9 empty] | Selecione em caso de declínio | [15 empty] | 0 | 0 | 0
[9 empty] | Selecione em caso de declínio | [15 empty] | 0 | 0 | 0
[9 empty] | Selecione em caso de declínio | [15 empty] | 0 | 0 | 0
[9 empty] | Selecione em caso de declínio | [15 empty] | 0 | 0 | 0
[9 empty] | Selecione em caso de declínio | [15 empty] | 0 | 0 | 0
[9 empty] | Selecione em caso de declínio | [15 empty] | 0 | 0 | 0
[9 empty] | Selecione em caso de declínio | [15 empty] | 0 | 0 | 0
[9 empty] | Selecione em caso de declínio | [15 empty] | 0 | 0 | 0
[9 empty] | Selecione em caso de declínio | [15 empty] | 0 | 0 | 0
[9 empty] | Selecione em caso de declínio | [15 empty] | 0 | 0 | 0
[9 empty] | Selecione em caso de declínio | [15 empty] | 0 | 0 | 0
[9 empty] | Selecione em caso de declínio | [15 empty] | 0 | 0 | 0
[9 empty] | Selecione em caso de declínio | [15 empty] | 0 | 0 | 0
[9 empty] | Selecione em caso de declínio | [15 empty] | 0 | 0 | 0
[9 empty] | Selecione em caso de declínio | [15 empty] | 0 | 0 | 0
[9 empty] | Selecione em caso de declínio | [15 empty] | 0 | 0 | 0
[9 empty] | Selecione em caso de declínio | [15 empty] | 0 | 0 | 0
[9 empty] | Selecione em caso de declínio | [15 empty] | 0 | 0 | 0
[9 empty] | Selecione em caso de declínio | [15 empty] | 0 | 0 | 0
[9 empty] | Selecione em caso de declínio | [15 empty] | 0 | 0 | 0
[9 empty] | Selecione em caso de declínio | [15 empty] | 0 | 0 | 0
[9 empty] | Selecione em caso de declínio | [15 empty] | 0 | 0 | 0
[9 empty] | Selecione em caso de declínio | [15 empty] | 0 | 0 | 0
[9 empty] | Selecione em caso de declínio | [15 empty] | 0 | 0 | 0
[9 empty] | Selecione em caso de declínio | [15 empty] | 0 | 0 | 0
[9 empty] | Selecione em caso de declínio | [15 empty] | 0 | 0 | 0
[9 empty] | Selecione em caso de declínio | [15 empty] | 0 | 0 | 0
[9 empty] | Selecione em caso de declínio | [15 empty] | 0 | 0 | 0
[9 empty] | Selecione em caso de declínio | [15 empty] | 0 | 0 | 0
[9 empty] | Selecione em caso de declínio | [15 empty] | 0 | 0 | 0
[9 empty] | Selecione em caso de declínio | [15 empty] | 0 | 0 | 0
[9 empty] | Selecione em caso de declínio | [15 empty] | 0 | 0 | 0
[9 empty] | Selecione em caso de declínio | [15 empty] | 0 | 0 | 0
[9 empty] | Selecione em caso de declínio | [15 empty] | 0 | 0 | 0
[9 empty] | Selecione em caso de declínio | [15 empty] | 0 | 0 | 0
[9 empty] | Selecione em caso de declínio | [15 empty] | 0 | 0 | 0
[9 empty] | Selecione em caso de declínio | [15 empty] | 0 | 0 | 0
[9 empty] | Selecione em caso de declínio | [15 empty] | 0 | 0 | 0
[9 empty] | Selecione em caso de declínio | [15 empty] | 0 | 0 | 0
[9 empty] | Selecione em caso de declínio | [15 empty] | 0 | 0 | 0
[9 empty] | Selecione em caso de declínio | [15 empty] | 0 | 0 | 0
[9 empty] | Selecione em caso de declínio | [15 empty] | 0 | 0 | 0
[9 empty] | Selecione em caso de declínio | [15 empty] | 0 | 0 | 0
[9 empty] | Selecione em caso de declínio | [15 empty] | 0 | 0 | 0
[9 empty] | Selecione em caso de declínio | [15 empty] | 0 | 0 | 0
[9 empty] | Selecione em caso de declínio | [15 empty] | 0 | 0 | 0
[9 empty] | Selecione em caso de declínio | [15 empty] | 0 | 0 | 0
[9 empty] | Selecione em caso de declínio | [15 empty] | 0 | 0 | 0
[9 empty] | Selecione em caso de declínio | [15 empty] | 0 | 0 | 0
[9 empty] | Selecione em caso de declínio | [15 empty] | 0 | 0 | 0
[9 empty] | Selecione em caso de declínio | [15 empty] | 0 | 0 | 0
[9 empty] | Selecione em caso de declínio | [15 empty] | 0 | 0 | 0
[9 empty] | Selecione em caso de declínio | [15 empty] | 0 | 0 | 0
[9 empty] | Selecione em caso de declínio | [15 empty] | 0 | 0 | 0
[9 empty] | Selecione em caso de declínio | [15 empty] | 0 | 0 | 0
[9 empty] | Selecione em caso de declínio | [15 empty] | 0 | 0 | 0
[9 empty] | Selecione em caso de declínio | [15 empty] | 0 | 0 | 0
[9 empty] | Selecione em caso de declínio | [15 empty] | 0 | 0 | 0
[9 empty] | Selecione em caso de declínio | [15 empty] | 0 | 0 | 0
[9 empty] | Selecione em caso de declínio | [15 empty] | 0 | 0 | 0
[9 empty] | Selecione em caso de declínio | [15 empty] | 0 | 0 | 0
[9 empty] | Selecione em caso de declínio | [15 empty] | 0 | 0 | 0
[9 empty] | Selecione em caso de declínio | [15 empty] | 0 | 0 | 0
[9 empty] | Selecione em caso de declínio | [15 empty] | 0 | 0 | 0
[9 empty] | Selecione em caso de declínio | [15 empty] | 0 | 0 | 0
[9 empty] | Selecione em caso de declínio | [15 empty] | 0 | 0 | 0
[9 empty] | Selecione em caso de declínio | [15 empty] | 0 | 0 | 0
[9 empty] | Selecione em caso de declínio | [15 empty] | 0 | 0 | 0
[9 empty] | Selecione em caso de declínio | [15 empty] | 0 | 0 | 0
[9 empty] | Selecione em caso de declínio | [15 empty] | 0 | 0 | 0
[9 empty] | Selecione em caso de declínio | [15 empty] | 0 | 0 | 0
[9 empty] | Selecione em caso de declínio | [15 empty] | 0 | 0 | 0
[9 empty] | Selecione em caso de declínio | [15 empty] | 0 | 0 | 0
[9 empty] | Selecione em caso de declínio | [15 empty] | 0 | 0 | 0
[9 empty] | Selecione em caso de declínio | [15 empty] | 0 | 0 | 0
[9 empty] | Selecione em caso de declínio | [15 empty] | 0 | 0 | 0
[9 empty] | Selecione em caso de declínio | [15 empty] | 0 | 0 | 0
[9 empty] | Selecione em caso de declínio | [15 empty] | 0 | 0 | 0
[9 empty] | Selecione em caso de declínio | [15 empty] | 0 | 0 | 0
[9 empty] | Selecione em caso de declínio | [15 empty] | 0 | 0 | 0
[9 empty] | Selecione em caso de declínio | [15 empty] | 0 | 0 | 0
[9 empty] | Selecione em caso de declínio | [15 empty] | 0 | 0 | 0
[9 empty] | Selecione em caso de declínio | [15 empty] | 0 | 0 | 0
[9 empty] | Selecione em caso de declínio | [15 empty] | 0 | 0 | 0
[9 empty] | Selecione em caso de declínio | [15 empty] | 0 | 0 | 0
[9 empty] | Selecione em caso de declínio | [15 empty] | 0 | 0 | 0
[9 empty] | Selecione em caso de declínio | [15 empty] | 0 | 0 | 0
[9 empty] | Selecione em caso de declínio | [15 empty] | 0 | 0 | 0
[9 empty] | Selecione em caso de declínio | [15 empty] | 0 | 0 | 0
[9 empty] | Selecione em caso de declínio | [15 empty] | 0 | 0 | 0
[9 empty] | Selecione em caso de declínio | [15 empty] | 0 | 0 | 0
[9 empty] | Selecione em caso de declínio | [15 empty] | 0 | 0 | 0
[9 empty] | Selecione em caso de declínio | [15 empty] | 0 | 0 | 0
[9 empty] | Selecione em caso de declínio | [15 empty] | 0 | 0 | 0
[9 empty] | Selecione em caso de declínio | [15 empty] | 0 | 0 | 0
[9 empty] | Selecione em caso de declínio | [15 empty] | 0 | 0 | 0
[9 empty] | Selecione em caso de declínio | [15 empty] | 0 | 0 | 0
[9 empty] | Selecione em caso de declínio | [15 empty] | 0 | 0 | 0
[9 empty] | Selecione em caso de declínio | [15 empty] | 0 | 0 | 0
[9 empty] | Selecione em caso de declínio | [15 empty] | 0 | 0 | 0
[9 empty] | Selecione em caso de declínio | [15 empty] | 0 | 0 | 0
[9 empty] | Selecione em caso de declínio | [15 empty] | 0 | 0 | 0
[9 empty] | Selecione em caso de declínio | [15 empty] | 0 | 0 | 0
[9 empty] | Selecione em caso de declínio | [15 empty] | 0 | 0 | 0
[9 empty] | Selecione em caso de declínio | [15 empty] | 0 | 0 | 0
[9 empty] | Selecione em caso de declínio | [15 empty] | 0 | 0 | 0
[9 empty] | Selecione em caso de declínio | [15 empty] | 0 | 0 | 0
[9 empty] | Selecione em caso de declínio | [15 empty] | 0 | 0 | 0
[9 empty] | Selecione em caso de declínio | [15 empty] | 0 | 0 | 0
[9 empty] | Selecione em caso de declínio | [15 empty] | 0 | 0 | 0
[9 empty] | Selecione em caso de declínio | [15 empty] | 0 | 0 | 0
[9 empty] | Selecione em caso de declínio | [15 empty] | 0 | 0 | 0
[9 empty] | Selecione em caso de declínio | [15 empty] | 0 | 0 | 0
[9 empty] | Selecione em caso de declínio | [15 empty] | 0 | 0 | 0
[9 empty] | Selecione em caso de declínio | [15 empty] | 0 | 0 | 0
[9 empty] | Selecione em caso de declínio | [15 empty] | 0 | 0 | 0
[9 empty] | Selecione em caso de declínio | [15 empty] | 0 | 0 | 0
[9 empty] | Selecione em caso de declínio | [15 empty] | 0 | 0 | 0
[9 empty] | Selecione em caso de declínio | [15 empty] | 0 | 0 | 0
[9 empty] | Selecione em caso de declínio | [15 empty] | 0 | 0 | 0
[9 empty] | Selecione em caso de declínio | [15 empty] | 0 | 0 | 0
[9 empty] | Selecione em caso de declínio | [15 empty] | 0 | 0 | 0
[9 empty] | Selecione em caso de declínio | [15 empty] | 0 | 0 | 0
[9 empty] | Selecione em caso de declínio | [15 empty] | 0 | 0 | 0
[9 empty] | Selecione em caso de declínio | [15 empty] | 0 | 0 | 0
[9 empty] | Selecione em caso de declínio | [15 empty] | 0 | 0 | 0
[9 empty] | Selecione em caso de declínio | [15 empty] | 0 | 0 | 0
[9 empty] | Selecione em caso de declínio | [15 empty] | 0 | 0 | 0
[9 empty] | Selecione em caso de declínio | [15 empty] | 0 | 0 | 0
[9 empty] | Selecione em caso de declínio | [15 empty] | 0 | 0 | 0
[9 empty] | Selecione em caso de declínio | [15 empty] | 0 | 0 | 0
[9 empty] | Selecione em caso de declínio | [15 empty] | 0 | 0 | 0
[9 empty] | Selecione em caso de declínio | [15 empty] | 0 | 0 | 0
[9 empty] | Selecione em caso de declínio | [15 empty] | 0 | 0 | 0
[9 empty] | Selecione em caso de declínio | [15 empty] | 0 | 0 | 0
[9 empty] | Selecione em caso de declínio | [15 empty] | 0 | 0 | 0
[9 empty] | Selecione em caso de declínio | [15 empty] | 0 | 0 | 0
[9 empty] | Selecione em caso de declínio | [15 empty] | 0 | 0 | 0
[9 empty] | Selecione em caso de declínio | [15 empty] | 0 | 0 | 0
[9 empty] | Selecione em caso de declínio | [15 empty] | 0 | 0 | 0
[9 empty] | Selecione em caso de declínio | [15 empty] | 0 | 0 | 0
[9 empty] | Selecione em caso de declínio | [15 empty] | 0 | 0 | 0
[9 empty] | Selecione em caso de declínio | [15 empty] | 0 | 0 | 0
[9 empty] | Selecione em caso de declínio | [15 empty] | 0 | 0 | 0
[9 empty] | Selecione em caso de declínio | [15 empty] | 0 | 0 | 0
[9 empty] | Selecione em caso de declínio | [15 empty] | 0 | 0 | 0
[9 empty] | Selecione em caso de declínio | [15 empty] | 0 | 0 | 0
[9 empty] | Selecione em caso de declínio | [15 empty] | 0 | 0 | 0
[9 empty] | Selecione em caso de declínio | [15 empty] | 0 | 0 | 0
[9 empty] | Selecione em caso de declínio | [15 empty] | 0 | 0 | 0
[9 empty] | Selecione em caso de declínio | [15 empty] | 0 | 0 | 0
[9 empty] | Selecione em caso de declínio | [15 empty] | 0 | 0 | 0
[9 empty] | Selecione em caso de declínio | [15 empty] | 0 | 0 | 0
[9 empty] | Selecione em caso de declínio | [15 empty] | 0 | 0 | 0
[9 empty] | Selecione em caso de declínio | [15 empty] | 0 | 0 | 0
[9 empty] | Selecione em caso de declínio | [15 empty] | 0 | 0 | 0
[9 empty] | Selecione em caso de declínio | [15 empty] | 0 | 0 | 0
[9 empty] | Selecione em caso de declínio | [15 empty] | 0 | 0 | 0
[9 empty] | Selecione em caso de declínio | [15 empty] | 0 | 0 | 0
[9 empty] | Selecione em caso de declínio | [15 empty] | 0 | 0 | 0
[9 empty] | Selecione em caso de declínio | [15 empty] | 0 | 0 | 0
[9 empty] | Selecione em caso de declínio | [15 empty] | 0 | 0 | 0
[9 empty] | Selecione em caso de declínio | [15 empty] | 0 | 0 | 0
[9 empty] | Selecione em caso de declínio | [15 empty] | 0 | 0 | 0
[9 empty] | Selecione em caso de declínio | [15 empty] | 0 | 0 | 0
[9 empty] | Selecione em caso de declínio | [15 empty] | 0 | 0 | 0
[9 empty] | Selecione em caso de declínio | [15 empty] | 0 | 0 | 0
[9 empty] | Selecione em caso de declínio | [15 empty] | 0 | 0 | 0
[9 empty] | Selecione em caso de declínio | [15 empty] | 0 | 0 | 0
[9 empty] | Selecione em caso de declínio | [15 empty] | 0 | 0 | 0
[9 empty] | Selecione em caso de declínio | [15 empty] | 0 | 0 | 0
[9 empty] | Selecione em caso de declínio | [15 empty] | 0 | 0 | 0
[9 empty] | Selecione em caso de declínio | [15 empty] | 0 | 0 | 0
[9 empty] | Selecione em caso de declínio | [15 empty] | 0 | 0 | 0
[9 empty] | Selecione em caso de declínio | [15 empty] | 0 | 0 | 0
[9 empty] | Selecione em caso de declínio | [15 empty] | 0 | 0 | 0
[9 empty] | Selecione em caso de declínio | [15 empty] | 0 | 0 | 0
[9 empty] | Selecione em caso de declínio | [15 empty] | 0 | 0 | 0
[9 empty] | Selecione em caso de declínio | [15 empty] | 0 | 0 | 0
[9 empty] | Selecione em caso de declínio | [15 empty] | 0 | 0 | 0
[9 empty] | Selecione em caso de declínio | [15 empty] | 0 | 0 | 0
[9 empty] | Selecione em caso de declínio | [15 empty] | 0 | 0 | 0
[9 empty] | Selecione em caso de declínio | [15 empty] | 0 | 0 | 0
[9 empty] | Selecione em caso de declínio | [15 empty] | 0 | 0 | 0
[9 empty] | Selecione em caso de declínio | [15 empty] | 0 | 0 | 0
[9 empty] | Selecione em caso de declínio | [15 empty] | 0 | 0 | 0
[9 empty] | Selecione em caso de declínio | [15 empty] | 0 | 0 | 0
[9 empty] | Selecione em caso de declínio | [15 empty] | 0 | 0 | 0
[9 empty] | Selecione em caso de declínio | [15 empty] | 0 | 0 | 0
[9 empty] | Selecione em caso de declínio | [15 empty] | 0 | 0 | 0
[9 empty] | Selecione em caso de declínio | [15 empty] | 0 | 0 | 0
[9 empty] | Selecione em caso de declínio | [15 empty] | 0 | 0 | 0
[9 empty] | Selecione em caso de declínio | [15 empty] | 0 | 0 | 0
[9 empty] | Selecione em caso de declínio | [15 empty] | 0 | 0 | 0
[9 empty] | Selecione em caso de declínio | [15 empty] | 0 | 0 | 0
[9 empty] | Selecione em caso de declínio | [15 empty] | 0 | 0 | 0
[9 empty] | Selecione em caso de declínio | [15 empty] | 0 | 0 | 0
[9 empty] | Selecione em caso de declínio | [15 empty] | 0 | 0 | 0
[9 empty] | Selecione em caso de declínio | [15 empty] | 0 | 0 | 0
[9 empty] | Selecione em caso de declínio | [15 empty] | 0 | 0 | 0
[9 empty] | Selecione em caso de declínio | [15 empty] | 0 | 0 | 0
[9 empty] | Selecione em caso de declínio | [15 empty] | 0 | 0 | 0
[9 empty] | Selecione em caso de declínio | [15 empty] | 0 | 0 | 0
[9 empty] | Selecione em caso de declínio | [15 empty] | 0 | 0 | 0
[9 empty] | Selecione em caso de declínio | [15 empty] | 0 | 0 | 0
[9 empty] | Selecione em caso de declínio | [15 empty] | 0 | 0 | 0
[9 empty] | Selecione em caso de declínio | [15 empty] | 0 | 0 | 0
[9 empty] | Selecione em caso de declínio | [15 empty] | 0 | 0 | 0
[9 empty] | Selecione em caso de declínio | [15 empty] | 0 | 0 | 0
[9 empty] | Selecione em caso de declínio | [15 empty] | 0 | 0 | 0
[9 empty] | Selecione em caso de declínio | [15 empty] | 0 | 0 | 0
[9 empty] | Selecione em caso de declínio | [15 empty] | 0 | 0 | 0
[9 empty] | Selecione em caso de declínio | [15 empty] | 0 | 0 | 0
[9 empty] | Selecione em caso de declínio | [15 empty] | 0 | 0 | 0
[9 empty] | Selecione em caso de declínio | [15 empty] | 0 | 0 | 0
[9 empty] | Selecione em caso de declínio | [15 empty] | 0 | 0 | 0
[9 empty] | Selecione em caso de declínio | [15 empty] | 0 | 0 | 0
[9 empty] | Selecione em caso de declínio | [15 empty] | 0 | 0 | 0
[9 empty] | Selecione em caso de declínio | [15 empty] | 0 | 0 | 0
[9 empty] | Selecione em caso de declínio | [15 empty] | 0 | 0 | 0
[9 empty] | Selecione em caso de declínio | [15 empty] | 0 | 0 | 0
[9 empty] | Selecione em caso de declínio | [15 empty] | 0 | 0 | 0
[9 empty] | Selecione em caso de declínio | [15 empty] | 0 | 0 | 0
[9 empty] | Selecione em caso de declínio | [15 empty] | 0 | 0 | 0
[9 empty] | Selecione em caso de declínio | [15 empty] | 0 | 0 | 0
[9 empty] | Selecione em caso de declínio | [15 empty] | 0 | 0 | 0
[9 empty] | Selecione em caso de declínio | [15 empty] | 0 | 0 | 0
[9 empty] | Selecione em caso de declínio | [15 empty] | 0 | 0 | 0
[9 empty] | Selecione em caso de declínio | [15 empty] | 0 | 0 | 0
[9 empty] | Selecione em caso de declínio | [15 empty] | 0 | 0 | 0
[9 empty] | Selecione em caso de declínio | [15 empty] | 0 | 0 | 0
[9 empty] | Selecione em caso de declínio | [15 empty] | 0 | 0 | 0
[9 empty] | Selecione em caso de declínio | [15 empty] | 0 | 0 | 0
[9 empty] | Selecione em caso de declínio | [15 empty] | 0 | 0 | 0
[9 empty] | Selecione em caso de declínio | [15 empty] | 0 | 0 | 0
[9 empty] | Selecione em caso de declínio | [15 empty] | 0 | 0 | 0
[9 empty] | Selecione em caso de declínio | [15 empty] | 0 | 0 | 0
[9 empty] | Selecione em caso de declínio | [15 empty] | 0 | 0 | 0
[9 empty] | Selecione em caso de declínio | [15 empty] | 0 | 0 | 0
[9 empty] | Selecione em caso de declínio | [15 empty] | 0 | 0 | 0
[9 empty] | Selecione em caso de declínio | [15 empty] | 0 | 0 | 0
[9 empty] | Selecione em caso de declínio | [15 empty] | 0 | 0 | 0
[9 empty] | Selecione em caso de declínio | [15 empty] | 0 | 0 | 0
[9 empty] | Selecione em caso de declínio | [15 empty] | 0 | 0 | 0
[9 empty] | Selecione em caso de declínio | [15 empty] | 0 | 0 | 0
[9 empty] | Selecione em caso de declínio | [15 empty] | 0 | 0 | 0
[9 empty] | Selecione em caso de declínio | [15 empty] | 0 | 0 | 0
[9 empty] | Selecione em caso de declínio | [15 empty] | 0 | 0 | 0
[9 empty] | Selecione em caso de declínio | [15 empty] | 0 | 0 | 0
[9 empty] | Selecione em caso de declínio | [15 empty] | 0 | 0 | 0
[9 empty] | Selecione em caso de declínio | [15 empty] | 0 | 0 | 0
[9 empty] | Selecione em caso de declínio | [15 empty] | 0 | 0 | 0
[9 empty] | Selecione em caso de declínio | [15 empty] | 0 | 0 | 0
[9 empty] | Selecione em caso de declínio | [15 empty] | 0 | 0 | 0
[9 empty] | Selecione em caso de declínio | [15 empty] | 0 | 0 | 0
[9 empty] | Selecione em caso de declínio | [15 empty] | 0 | 0 | 0
[9 empty] | Selecione em caso de declínio | [15 empty] | 0 | 0 | 0
[9 empty] | Selecione em caso de declínio | [15 empty] | 0 | 0 | 0
[9 empty] | Selecione em caso de declínio | [15 empty] | 0 | 0 | 0
[9 empty] | Selecione em caso de declínio | [15 empty] | 0 | 0 | 0
[9 empty] | Selecione em caso de declínio | [15 empty] | 0 | 0 | 0
[9 empty] | Selecione em caso de declínio | [15 empty] | 0 | 0 | 0
[9 empty] | Selecione em caso de declínio | [15 empty] | 0 | 0 | 0
[9 empty] | Selecione em caso de declínio | [15 empty] | 0 | 0 | 0
[9 empty] | Selecione em caso de declínio | [15 empty] | 0 | 0 | 0
[9 empty] | Selecione em caso de declínio | [15 empty] | 0 | 0 | 0
[9 empty] | Selecione em caso de declínio | [15 empty] | 0 | 0 | 0
[9 empty] | Selecione em caso de declínio | [15 empty] | 0 | 0 | 0
[9 empty] | Selecione em caso de declínio | [15 empty] | 0 | 0 | 0
[9 empty] | Selecione em caso de declínio | [15 empty] | 0 | 0 | 0
[9 empty] | Selecione em caso de declínio | [15 empty] | 0 | 0 | 0
[9 empty] | Selecione em caso de declínio | [15 empty] | 0 | 0 | 0
[9 empty] | Selecione em caso de declínio | [15 empty] | 0 | 0 | 0
[9 empty] | Selecione em caso de declínio | [15 empty] | 0 | 0 | 0
[9 empty] | Selecione em caso de declínio | [15 empty] | 0 | 0 | 0
[9 empty] | Selecione em caso de declínio | [15 empty] | 0 | 0 | 0
[9 empty] | Selecione em caso de declínio | [15 empty] | 0 | 0 | 0
[9 empty] | Selecione em caso de declínio | [15 empty] | 0 | 0 | 0
[9 empty] | Selecione em caso de declínio | [15 empty] | 0 | 0 | 0
[9 empty] | Selecione em caso de declínio | [15 empty] | 0 | 0 | 0
[9 empty] | Selecione em caso de declínio | [15 empty] | 0 | 0 | 0
[9 empty] | Selecione em caso de declínio | [15 empty] | 0 | 0 | 0
[9 empty] | Selecione em caso de declínio | [15 empty] | 0 | 0 | 0
[9 empty] | Selecione em caso de declínio | [15 empty] | 0 | 0 | 0
[9 empty] | Selecione em caso de declínio | [15 empty] | 0 | 0 | 0
[9 empty] | Selecione em caso de declínio | [15 empty] | 0 | 0 | 0
[9 empty] | Selecione em caso de declínio | [15 empty] | 0 | 0 | 0
[9 empty] | Selecione em caso de declínio | [15 empty] | 0 | 0 | 0
[9 empty] | Selecione em caso de declínio | [15 empty] | 0 | 0 | 0
[9 empty] | Selecione em caso de declínio | [15 empty] | 0 | 0 | 0
[9 empty] | Selecione em caso de declínio | [15 empty] | 0 | 0 | 0
[9 empty] | Selecione em caso de declínio | [15 empty] | 0 | 0 | 0
[9 empty] | Selecione em caso de declínio | [15 empty] | 0 | 0 | 0
[9 empty] | Selecione em caso de declínio | [15 empty] | 0 | 0 | 0
[9 empty] | Selecione em caso de declínio | [15 empty] | 0 | 0 | 0
[9 empty] | Selecione em caso de declínio | [15 empty] | 0 | 0 | 0
[9 empty] | Selecione em caso de declínio | [15 empty] | 0 | 0 | 0
[9 empty] | Selecione em caso de declínio | [15 empty] | 0 | 0 | 0
[9 empty] | Selecione em caso de declínio | [15 empty] | 0 | 0 | 0
[9 empty] | Selecione em caso de declínio | [15 empty] | 0 | 0 | 0
[9 empty] | Selecione em caso de declínio | [15 empty] | 0 | 0 | 0
[9 empty] | Selecione em caso de declínio | [15 empty] | 0 | 0 | 0
[9 empty] | Selecione em caso de declínio | [15 empty] | 0 | 0 | 0
[9 empty] | Selecione em caso de declínio | [15 empty] | 0 | 0 | 0
[9 empty] | Selecione em caso de declínio | [15 empty] | 0 | 0 | 0
[9 empty] | Selecione em caso de declínio | [15 empty] | 0 | 0 | 0
[9 empty] | Selecione em caso de declínio | [15 empty] | 0 | 0 | 0
[9 empty] | Selecione em caso de declínio | [15 empty] | 0 | 0 | 0
[9 empty] | Selecione em caso de declínio | [15 empty] | 0 | 0 | 0
[9 empty] | Selecione em caso de declínio | [15 empty] | 0 | 0 | 0
[9 empty] | Selecione em caso de declínio | [15 empty] | 0 | 0 | 0
[9 empty] | Selecione em caso de declínio | [15 empty] | 0 | 0 | 0
[9 empty] | Selecione em caso de declínio | [15 empty] | 0 | 0 | 0
[9 empty] | Selecione em caso de declínio | [15 empty] | 0 | 0 | 0
[9 empty] | Selecione em caso de declínio | [15 empty] | 0 | 0 | 0
[9 empty] | Selecione em caso de declínio | [15 empty] | 0 | 0 | 0
[9 empty] | Selecione em caso de declínio | [15 empty] | 0 | 0 | 0
[9 empty] | Selecione em caso de declínio | [15 empty] | 0 | 0 | 0
[9 empty] | Selecione em caso de declínio | [15 empty] | 0 | 0 | 0
[9 empty] | Selecione em caso de declínio | [15 empty] | 0 | 0 | 0
[9 empty] | Selecione em caso de declínio | [15 empty] | 0 | 0 | 0
[9 empty] | Selecione em caso de declínio | [15 empty] | 0 | 0 | 0
[9 empty] | Selecione em caso de declínio | [15 empty] | 0 | 0 | 0
[9 empty] | Selecione em caso de declínio | [15 empty] | 0 | 0 | 0
[9 empty] | Selecione em caso de declínio | [15 empty] | 0 | 0 | 0
[9 empty] | Selecione em caso de declínio | [15 empty] | 0 | 0 | 0
[9 empty] | Selecione em caso de declínio | [15 empty] | 0 | 0 | 0
[9 empty] | Selecione em caso de declínio | [15 empty] | 0 | 0 | 0
[9 empty] | Selecione em caso de declínio | [15 empty] | 0 | 0 | 0
[9 empty] | Selecione em caso de declínio | [15 empty] | 0 | 0 | 0
[9 empty] | Selecione em caso de declínio | [15 empty] | 0 | 0 | 0
[9 empty] | Selecione em caso de declínio | [15 empty] | 0 | 0 | 0
[9 empty] | Selecione em caso de declínio | [15 empty] | 0 | 0 | 0
[9 empty] | Selecione em caso de declínio | [15 empty] | 0 | 0 | 0
[9 empty] | Selecione em caso de declínio | [15 empty] | 0 | 0 | 0
[9 empty] | Selecione em caso de declínio | [15 empty] | 0 | 0 | 0
[9 empty] | Selecione em caso de declínio | [15 empty] | 0 | 0 | 0
[9 empty] | Selecione em caso de declínio | [15 empty] | 0 | 0 | 0
[9 empty] | Selecione em caso de declínio | [15 empty] | 0 | 0 | 0
[9 empty] | Selecione em caso de declínio | [15 empty] | 0 | 0 | 0
[9 empty] | Selecione em caso de declínio | [15 empty] | 0 | 0 | 0
[9 empty] | Selecione em caso de declínio | [15 empty] | 0 | 0 | 0
[9 empty] | Selecione em caso de declínio | [15 empty] | 0 | 0 | 0
[9 empty] | Selecione em caso de declínio | [15 empty] | 0 | 0 | 0
[9 empty] | Selecione em caso de declínio | [15 empty] | 0 | 0 | 0
[9 empty] | Selecione em caso de declínio | [15 empty] | 0 | 0 | 0
[9 empty] | Selecione em caso de declínio | [15 empty] | 0 | 0 | 0
[9 empty] | Selecione em caso de declínio | [15 empty] | 0 | 0 | 0
[9 empty] | Selecione em caso de declínio | [15 empty] | 0 | 0 | 0
[9 empty] | Selecione em caso de declínio | [15 empty] | 0 | 0 | 0
[9 empty] | Selecione em caso de declínio | [15 empty] | 0 | 0 | 0
[9 empty] | Selecione em caso de declínio | [15 empty] | 0 | 0 | 0
[9 empty] | Selecione em caso de declínio | [15 empty] | 0 | 0 | 0
[9 empty] | Selecione em caso de declínio | [15 empty] | 0 | 0 | 0
[9 empty] | Selecione em caso de declínio | [15 empty] | 0 | 0 | 0
[9 empty] | Selecione em caso de declínio | [15 empty] | 0 | 0 | 0
[9 empty] | Selecione em caso de declínio | [15 empty] | 0 | 0 | 0
[9 empty] | Selecione em caso de declínio | [15 empty] | 0 | 0 | 0
[9 empty] | Selecione em caso de declínio | [15 empty] | 0 | 0 | 0
[9 empty] | Selecione em caso de declínio | [15 empty] | 0 | 0 | 0
[9 empty] | Selecione em caso de declínio | [15 empty] | 0 | 0 | 0
[9 empty] | Selecione em caso de declínio | [15 empty] | 0 | 0 | 0
[9 empty] | Selecione em caso de declínio | [15 empty] | 0 | 0 | 0
[9 empty] | Selecione em caso de declínio | [15 empty] | 0 | 0 | 0
[9 empty] | Selecione em caso de declínio | [15 empty] | 0 | 0 | 0
[9 empty] | Selecione em caso de declínio | [15 empty] | 0 | 0 | 0
[9 empty] | Selecione em caso de declínio | [15 empty] | 0 | 0 | 0
[9 empty] | Selecione em caso de declínio | [15 empty] | 0 | 0 | 0
[9 empty] | Selecione em caso de declínio | [15 empty] | 0 | 0 | 0
[9 empty] | Selecione em caso de declínio | [15 empty] | 0 | 0 | 0
[9 empty] | Selecione em caso de declínio | [15 empty] | 0 | 0 | 0
[9 empty] | Selecione em caso de declínio | [15 empty] | 0 | 0 | 0
[9 empty] | Selecione em caso de declínio | [15 empty] | 0 | 0 | 0
[9 empty] | Selecione em caso de declínio | [15 empty] | 0 | 0 | 0
[9 empty] | Selecione em caso de declínio | [15 empty] | 0 | 0 | 0
[9 empty] | Selecione em caso de declínio | [15 empty] | 0 | 0 | 0
[9 empty] | Selecione em caso de declínio | [15 empty] | 0 | 0 | 0
[9 empty] | Selecione em caso de declínio | [15 empty] | 0 | 0 | 0
[9 empty] | Selecione em caso de declínio | [15 empty] | 0 | 0 | 0
[9 empty] | Selecione em caso de declínio | [15 empty] | 0 | 0 | 0
[9 empty] | Selecione em caso de declínio | [15 empty] | 0 | 0 | 0
[9 empty] | Selecione em caso de declínio | [15 empty] | 0 | 0 | 0
[9 empty] | Selecione em caso de declínio | [15 empty] | 0 | 0 | 0
[9 empty] | Selecione em caso de declínio | [15 empty] | 0 | 0 | 0
[9 empty] | Selecione em caso de declínio | [15 empty] | 0 | 0 | 0
[9 empty] | Selecione em caso de declínio | [15 empty] | 0 | 0 | 0
[9 empty] | Selecione em caso de declínio | [15 empty] | 0 | 0 | 0
[9 empty] | Selecione em caso de declínio | [15 empty] | 0 | 0 | 0
[9 empty] | Selecione em caso de declínio | [15 empty] | 0 | 0 | 0
[9 empty] | Selecione em caso de declínio | [15 empty] | 0 | 0 | 0
[9 empty] | Selecione em caso de declínio | [15 empty] | 0 | 0 | 0
[9 empty] | Selecione em caso de declínio | [15 empty] | 0 | 0 | 0
[9 empty] | Selecione em caso de declínio | [15 empty] | 0 | 0 | 0
[9 empty] | Selecione em caso de declínio | [15 empty] | 0 | 0 | 0
[9 empty] | Selecione em caso de declínio | [15 empty] | 0 | 0 | 0
[9 empty] | Selecione em caso de declínio | [15 empty] | 0 | 0 | 0
[9 empty] | Selecione em caso de declínio | [15 empty] | 0 | 0 | 0
[9 empty] | Selecione em caso de declínio | [15 empty] | 0 | 0 | 0
[9 empty] | Selecione em caso de declínio | [15 empty] | 0 | 0 | 0
[9 empty] | Selecione em caso de declínio | [15 empty] | 0 | 0 | 0
[9 empty] | Selecione em caso de declínio | [15 empty] | 0 | 0 | 0
[9 empty] | Selecione em caso de declínio | [15 empty] | 0 | 0 | 0
[9 empty] | Selecione em caso de declínio | [15 empty] | 0 | 0 | 0
[9 empty] | Selecione em caso de declínio | [15 empty] | 0 | 0 | 0
[9 empty] | Selecione em caso de declínio | [15 empty] | 0 | 0 | 0
[9 empty] | Selecione em caso de declínio | [15 empty] | 0 | 0 | 0
[9 empty] | Selecione em caso de declínio | [15 empty] | 0 | 0 | 0
[9 empty] | Selecione em caso de declínio | [15 empty] | 0 | 0 | 0
[9 empty] | Selecione em caso de declínio | [15 empty] | 0 | 0 | 0
[9 empty] | Selecione em caso de declínio | [15 empty] | 0 | 0 | 0
[9 empty] | Selecione em caso de declínio | [15 empty] | 0 | 0 | 0
[9 empty] | Selecione em caso de declínio | [15 empty] | 0 | 0 | 0
[9 empty] | Selecione em caso de declínio | [15 empty] | 0 | 0 | 0
[9 empty] | Selecione em caso de declínio | [15 empty] | 0 | 0 | 0
[9 empty] | Selecione em caso de declínio | [15 empty] | 0 | 0 | 0
[9 empty] | Selecione em caso de declínio | [15 empty] | 0 | 0 | 0
[9 empty] | Selecione em caso de declínio | [15 empty] | 0 | 0 | 0
[9 empty] | Selecione em caso de declínio | [15 empty] | 0 | 0 | 0
[9 empty] | Selecione em caso de declínio | [15 empty] | 0 | 0 | 0
[9 empty] | Selecione em caso de declínio | [15 empty] | 0 | 0 | 0
[9 empty] | Selecione em caso de declínio | [15 empty] | 0 | 0 | 0
[9 empty] | Selecione em caso de declínio | [15 empty] | 0 | 0 | 0
[9 empty] | Selecione em caso de declínio | [15 empty] | 0 | 0 | 0
[9 empty] | Selecione em caso de declínio | [15 empty] | 0 | 0 | 0
[9 empty] | Selecione em caso de declínio | [15 empty] | 0 | 0 | 0
[9 empty] | Selecione em caso de declínio | [15 empty] | 0 | 0 | 0
[9 empty] | Selecione em caso de declínio | [15 empty] | 0 | 0 | 0
[9 empty] | Selecione em caso de declínio | [15 empty] | 0 | 0 | 0
[9 empty] | Selecione em caso de declínio | [15 empty] | 0 | 0 | 0
[9 empty] | Selecione em caso de declínio | [15 empty] | 0 | 0 | 0
[9 empty] | Selecione em caso de declínio | [15 empty] | 0 | 0 | 0
[9 empty] | Selecione em caso de declínio | [15 empty] | 0 | 0 | 0
[9 empty] | Selecione em caso de declínio | [15 empty] | 0 | 0 | 0
[9 empty] | Selecione em caso de declínio | [15 empty] | 0 | 0 | 0
[9 empty] | Selecione em caso de declínio | [15 empty] | 0 | 0 | 0
[9 empty] | Selecione em caso de declínio | [15 empty] | 0 | 0 | 0
[9 empty] | Selecione em caso de declínio | [15 empty] | 0 | 0 | 0
[9 empty] | Selecione em caso de declínio | [15 empty] | 0 | 0 | 0
[9 empty] | Selecione em caso de declínio | [15 empty] | 0 | 0 | 0
[9 empty] | Selecione em caso de declínio | [15 empty] | 0 | 0 | 0
[9 empty] | Selecione em caso de declínio | [15 empty] | 0 | 0 | 0
[9 empty] | Selecione em caso de declínio | [15 empty] | 0 | 0 | 0
[9 empty] | Selecione em caso de declínio | [15 empty] | 0 | 0 | 0
[9 empty] | Selecione em caso de declínio | [15 empty] | 0 | 0 | 0
[9 empty] | Selecione em caso de declínio | [15 empty] | 0 | 0 | 0
[9 empty] | Selecione em caso de declínio | [15 empty] | 0 | 0 | 0
[9 empty] | Selecione em caso de declínio | [15 empty] | 0 | 0 | 0
[9 empty] | Selecione em caso de declínio | [15 empty] | 0 | 0 | 0
[9 empty] | Selecione em caso de declínio | [15 empty] | 0 | 0 | 0
[9 empty] | Selecione em caso de declínio | [15 empty] | 0 | 0 | 0
[9 empty] | Selecione em caso de declínio | [15 empty] | 0 | 0 | 0
[9 empty] | Selecione em caso de declínio | [15 empty] | 0 | 0 | 0
[9 empty] | Selecione em caso de declínio | [15 empty] | 0 | 0 | 0
[9 empty] | Selecione em caso de declínio | [15 empty] | 0 | 0 | 0
[9 empty] | Selecione em caso de declínio | [15 empty] | 0 | 0 | 0
[9 empty] | Selecione em caso de declínio | [15 empty] | 0 | 0 | 0
[9 empty] | Selecione em caso de declínio | [15 empty] | 0 | 0 | 0
[9 empty] | Selecione em caso de declínio | [15 empty] | 0 | 0 | 0
[9 empty] | Selecione em caso de declínio | [15 empty] | 0 | 0 | 0
[9 empty] | Selecione em caso de declínio | [15 empty] | 0 | 0 | 0
[9 empty] | Selecione em caso de declínio | [15 empty] | 0 | 0 | 0
[9 empty] | Selecione em caso de declínio | [15 empty] | 0 | 0 | 0
[9 empty] | Selecione em caso de declínio | [15 empty] | 0 | 0 | 0
[9 empty] | Selecione em caso de declínio | [15 empty] | 0 | 0 | 0
[9 empty] | Selecione em caso de declínio | [15 empty] | 0 | 0 | 0
[9 empty] | Selecione em caso de declínio | [15 empty] | 0 | 0 | 0
[9 empty] | Selecione em caso de declínio | [15 empty] | 0 | 0 | 0
[9 empty] | Selecione em caso de declínio | [15 empty] | 0 | 0 | 0
[9 empty] | Selecione em caso de declínio | [15 empty] | 0 | 0 | 0
[9 empty] | Selecione em caso de declínio | [15 empty] | 0 | 0 | 0
[9 empty] | Selecione em caso de declínio | [15 empty] | 0 | 0 | 0
[9 empty] | Selecione em caso de declínio | [15 empty] | 0 | 0 | 0
[9 empty] | Selecione em caso de declínio | [15 empty] | 0 | 0 | 0
[9 empty] | Selecione em caso de declínio | [15 empty] | 0 | 0 | 0
[9 empty] | Selecione em caso de declínio | [15 empty] | 0 | 0 | 0
[9 empty] | Selecione em caso de declínio | [15 empty] | 0 | 0 | 0
[9 empty] | Selecione em caso de declínio | [15 empty] | 0 | 0 | 0
[9 empty] | Selecione em caso de declínio | [15 empty] | 0 | 0 | 0
[9 empty] | Selecione em caso de declínio | [15 empty] | 0 | 0 | 0
[9 empty] | Selecione em caso de declínio | [15 empty] | 0 | 0 | 0
[9 empty] | Selecione em caso de declínio | [15 empty] | 0 | 0 | 0
[9 empty] | Selecione em caso de declínio | [15 empty] | 0 | 0 | 0
[9 empty] | Selecione em caso de declínio | [15 empty] | 0 | 0 | 0
[9 empty] | Selecione em caso de declínio | [15 empty] | 0 | 0 | 0
[9 empty] | Selecione em caso de declínio | [15 empty] | 0 | 0 | 0
[9 empty] | Selecione em caso de declínio | [15 empty] | 0 | 0 | 0
[9 empty] | Selecione em caso de declínio | [15 empty] | 0 | 0 | 0
[9 empty] | Selecione em caso de declínio | [15 empty] | 0 | 0 | 0
[9 empty] | Selecione em caso de declínio | [15 empty] | 0 | 0 | 0
[9 empty] | Selecione em caso de declínio | [15 empty] | 0 | 0 | 0
[9 empty] | Selecione em caso de declínio | [15 empty] | 0 | 0 | 0
[9 empty] | Selecione em caso de declínio | [15 empty] | 0 | 0 | 0
[9 empty] | Selecione em caso de declínio | [15 empty] | 0 | 0 | 0
[9 empty] | Selecione em caso de declínio | [15 empty] | 0 | 0 | 0
[9 empty] | Selecione em caso de declínio | [15 empty] | 0 | 0 | 0
[9 empty] | Selecione em caso de declínio | [15 empty] | 0 | 0 | 0
[9 empty] | Selecione em caso de declínio | [15 empty] | 0 | 0 | 0
[9 empty] | Selecione em caso de declínio | [15 empty] | 0 | 0 | 0
[9 empty] | Selecione em caso de declínio | [15 empty] | 0 | 0 | 0
[9 empty] | Selecione em caso de declínio | [15 empty] | 0 | 0 | 0
[9 empty] | Selecione em caso de declínio | [15 empty] | 0 | 0 | 0
[9 empty] | Selecione em caso de declínio | [15 empty] | 0 | 0 | 0
[9 empty] | Selecione em caso de declínio | [15 empty] | 0 | 0 | 0
[9 empty] | Selecione em caso de declínio | [15 empty] | 0 | 0 | 0
[9 empty] | Selecione em caso de declínio | [15 empty] | 0 | 0 | 0
[9 empty] | Selecione em caso de declínio | [15 empty] | 0 | 0 | 0
[9 empty] | Selecione em caso de declínio | [15 empty] | 0 | 0 | 0
[9 empty] | Selecione em caso de declínio | [15 empty] | 0 | 0 | 0
[9 empty] | Selecione em caso de declínio | [15 empty] | 0 | 0 | 0
[9 empty] | Selecione em caso de declínio | [15 empty] | 0 | 0 | 0
[9 empty] | Selecione em caso de declínio | [15 empty] | 0 | 0 | 0
[9 empty] | Selecione em caso de declínio | [15 empty] | 0 | 0 | 0
[9 empty] | Selecione em caso de declínio | [15 empty] | 0 | 0 | 0
[9 empty] | Selecione em caso de declínio | [15 empty] | 0 | 0 | 0
[9 empty] | Selecione em caso de declínio | [15 empty] | 0 | 0 | 0
[9 empty] | Selecione em caso de declínio | [15 empty] | 0 | 0 | 0
[9 empty] | Selecione em caso de declínio | [15 empty] | 0 | 0 | 0
[9 empty] | Selecione em caso de declínio | [15 empty] | 0 | 0 | 0
[9 empty] | Selecione em caso de declínio | [15 empty] | 0 | 0 | 0
[9 empty] | Selecione em caso de declínio | [15 empty] | 0 | 0 | 0
[9 empty] | Selecione em caso de declínio | [15 empty] | 0 | 0 | 0
[9 empty] | Selecione em caso de declínio | [15 empty] | 0 | 0 | 0
[9 empty] | Selecione em caso de declínio | [15 empty] | 0 | 0 | 0
[9 empty] | Selecione em caso de declínio | [15 empty] | 0 | 0 | 0
[9 empty] | Selecione em caso de declínio | [15 empty] | 0 | 0 | 0
[9 empty] | Selecione em caso de declínio | [15 empty] | 0 | 0 | 0
[9 empty] | Selecione em caso de declínio | [15 empty] | 0 | 0 | 0
[9 empty] | Selecione em caso de declínio | [15 empty] | 0 | 0 | 0
[9 empty] | Selecione em caso de declínio | [15 empty] | 0 | 0 | 0
[9 empty] | Selecione em caso de declínio | [15 empty] | 0 | 0 | 0
[9 empty] | Selecione em caso de declínio | [15 empty] | 0 | 0 | 0
[9 empty] | Selecione em caso de declínio | [15 empty] | 0 | 0 | 0
[9 empty] | Selecione em caso de declínio | [15 empty] | 0 | 0 | 0
[9 empty] | Selecione em caso de declínio | [15 empty] | 0 | 0 | 0
[9 empty] | Selecione em caso de declínio | [15 empty] | 0 | 0 | 0
[9 empty] | Selecione em caso de declínio | [15 empty] | 0 | 0 | 0
[9 empty] | Selecione em caso de declínio | [15 empty] | 0 | 0 | 0
[9 empty] | Selecione em caso de declínio | [15 empty] | 0 | 0 | 0
[9 empty] | Selecione em caso de declínio | [15 empty] | 0 | 0 | 0
[9 empty] | Selecione em caso de declínio | [15 empty] | 0 | 0 | 0
[9 empty] | Selecione em caso de declínio | [15 empty] | 0 | 0 | 0
[9 empty] | Selecione em caso de declínio | [15 empty] | 0 | 0 | 0
[9 empty] | Selecione em caso de declínio | [15 empty] | 0 | 0 | 0
[9 empty] | Selecione em caso de declínio | [15 empty] | 0 | 0 | 0
[9 empty] | Selecione em caso de declínio | [15 empty] | 0 | 0 | 0
[9 empty] | Selecione em caso de declínio | [15 empty] | 0 | 0 | 0
[9 empty] | Selecione em caso de declínio | [15 empty] | 0 | 0 | 0
[9 empty] | Selecione em caso de declínio | [15 empty] | 0 | 0 | 0
[9 empty] | Selecione em caso de declínio | [15 empty] | 0 | 0 | 0
[9 empty] | Selecione em caso de declínio | [15 empty] | 0 | 0 | 0
[9 empty] | Selecione em caso de declínio | [15 empty] | 0 | 0 | 0
[9 empty] | Selecione em caso de declínio | [15 empty] | 0 | 0 | 0
[9 empty] | Selecione em caso de declínio | [15 empty] | 0 | 0 | 0
[9 empty] | Selecione em caso de declínio | [15 empty] | 0 | 0 | 0
[9 empty] | Selecione em caso de declínio | [15 empty] | 0 | 0 | 0
[9 empty] | Selecione em caso de declínio | [15 empty] | 0 | 0 | 0
[9 empty] | Selecione em caso de declínio | [15 empty] | 0 | 0 | 0
[9 empty] | Selecione em caso de declínio | [15 empty] | 0 | 0 | 0
[9 empty] | Selecione em caso de declínio | [15 empty] | 0 | 0 | 0
[9 empty] | Selecione em caso de declínio | [15 empty] | 0 | 0 | 0
[9 empty] | Selecione em caso de declínio | [15 empty] | 0 | 0 | 0
[9 empty] | Selecione em caso de declínio | [15 empty] | 0 | 0 | 0
[9 empty] | Selecione em caso de declínio | [15 empty] | 0 | 0 | 0
[9 empty] | Selecione em caso de declínio | [15 empty] | 0 | 0 | 0
[9 empty] | Selecione em caso de declínio | [15 empty] | 0 | 0 | 0
[9 empty] | Selecione em caso de declínio | [15 empty] | 0 | 0 | 0
[9 empty] | Selecione em caso de declínio | [15 empty] | 0 | 0 | 0
[9 empty] | Selecione em caso de declínio | [15 empty] | 0 | 0 | 0
[9 empty] | Selecione em caso de declínio | [15 empty] | 0 | 0 | 0
[9 empty] | Selecione em caso de declínio | [15 empty] | 0 | 0 | 0
[9 empty] | Selecione em caso de declínio | [15 empty] | 0 | 0 | 0
[9 empty] | Selecione em caso de declínio | [15 empty] | 0 | 0 | 0
[9 empty] | Selecione em caso de declínio | [15 empty] | 0 | 0 | 0
[9 empty] | Selecione em caso de declínio | [15 empty] | 0 | 0 | 0
[9 empty] | Selecione em caso de declínio | [15 empty] | 0 | 0 | 0
[9 empty] | Selecione em caso de declínio | [15 empty] | 0 | 0 | 0
[9 empty] | Selecione em caso de declínio | [15 empty] | 0 | 0 | 0
[9 empty] | Selecione em caso de declínio | [15 empty] | 0 | 0 | 0
[9 empty] | Selecione em caso de declínio | [15 empty] | 0 | 0 | 0
[9 empty] | Selecione em caso de declínio | [15 empty] | 0 | 0 | 0
[9 empty] | Selecione em caso de declínio | [15 empty] | 0 | 0 | 0
[9 empty] | Selecione em caso de declínio | [15 empty] | 0 | 0 | 0
[9 empty] | Selecione em caso de declínio | [15 empty] | 0 | 0 | 0
[9 empty] | Selecione em caso de declínio | [15 empty] | 0 | 0 | 0
[9 empty] | Selecione em caso de declínio | [15 empty] | 0 | 0 | 0
[9 empty] | Selecione em caso de declínio | [15 empty] | 0 | 0 | 0
[9 empty] | Selecione em caso de declínio | [15 empty] | 0 | 0 | 0
[9 empty] | Selecione em caso de declínio | [15 empty] | 0 | 0 | 0
[9 empty] | Selecione em caso de declínio | [15 empty] | 0 | 0 | 0
[9 empty] | Selecione em caso de declínio | [15 empty] | 0 | 0 | 0
[9 empty] | Selecione em caso de declínio | [15 empty] | 0 | 0 | 0
[9 empty] | Selecione em caso de declínio | [15 empty] | 0 | 0 | 0
[9 empty] | Selecione em caso de declínio | [15 empty] | 0 | 0 | 0
[9 empty] | Selecione em caso de declínio | [15 empty] | 0 | 0 | 0
[9 empty] | Selecione em caso de declínio | [15 empty] | 0 | 0 | 0
[9 empty] | Selecione em caso de declínio | [15 empty] | 0 | 0 | 0
[9 empty] | Selecione em caso de declínio | [15 empty] | 0 | 0 | 0
[9 empty] | Selecione em caso de declínio | [15 empty] | 0 | 0 | 0
[9 empty] | Selecione em caso de declínio | [15 empty] | 0 | 0 | 0
[9 empty] | Selecione em caso de declínio | [15 empty] | 0 | 0 | 0
[9 empty] | Selecione em caso de declínio | [15 empty] | 0 | 0 | 0
[9 empty] | Selecione em caso de declínio | [15 empty] | 0 | 0 | 0
[9 empty] | Selecione em caso de declínio | [15 empty] | 0 | 0 | 0
[9 empty] | Selecione em caso de declínio | [15 empty] | 0 | 0 | 0
[9 empty] | Selecione em caso de declínio | [15 empty] | 0 | 0 | 0
[9 empty] | Selecione em caso de declínio | [15 empty] | 0 | 0 | 0
[9 empty] | Selecione em caso de declínio | [15 empty] | 0 | 0 | 0
[9 empty] | Selecione em caso de declínio | [15 empty] | 0 | 0 | 0
[9 empty] | Selecione em caso de declínio | [15 empty] | 0 | 0 | 0
[9 empty] | Selecione em caso de declínio | [15 empty] | 0 | 0 | 0
[9 empty] | Selecione em caso de declínio | [15 empty] | 0 | 0 | 0
[9 empty] | Selecione em caso de declínio | [15 empty] | 0 | 0 | 0
[9 empty] | Selecione em caso de declínio | [15 empty] | 0 | 0 | 0
[9 empty] | Selecione em caso de declínio | [15 empty] | 0 | 0 | 0
[9 empty] | Selecione em caso de declínio | [15 empty] | 0 | 0 | 0
[9 empty] | Selecione em caso de declínio | [15 empty] | 0 | 0 | 0
[9 empty] | Selecione em caso de declínio | [15 empty] | 0 | 0 | 0
[9 empty] | Selecione em caso de declínio | [15 empty] | 0 | 0 | 0
[9 empty] | Selecione em caso de declínio | [15 empty] | 0 | 0 | 0
[9 empty] | Selecione em caso de declínio | [15 empty] | 0 | 0 | 0
[9 empty] | Selecione em caso de declínio | [15 empty] | 0 | 0 | 0
[9 empty] | Selecione em caso de declínio | [15 empty] | 0 | 0 | 0
[9 empty] | Selecione em caso de declínio | [15 empty] | 0 | 0 | 0
[9 empty] | Selecione em caso de declínio | [15 empty] | 0 | 0 | 0
[9 empty] | Selecione em caso de declínio | [15 empty] | 0 | 0 | 0
[9 empty] | Selecione em caso de declínio | [15 empty] | 0 | 0 | 0
[9 empty] | Selecione em caso de declínio | [15 empty] | 0 | 0 | 0
[9 empty] | Selecione em caso de declínio | [15 empty] | 0 | 0 | 0
[9 empty] | Selecione em caso de declínio | [15 empty] | 0 | 0 | 0
[9 empty] | Selecione em caso de declínio | [15 empty] | 0 | 0 | 0
[9 empty] | Selecione em caso de declínio | [15 empty] | 0 | 0 | 0
[9 empty] | Selecione em caso de declínio | [15 empty] | 0 | 0 | 0
[9 empty] | Selecione em caso de declínio | [15 empty] | 0 | 0 | 0
[9 empty] | Selecione em caso de declínio | [15 empty] | 0 | 0 | 0
[9 empty] | Selecione em caso de declínio | [15 empty] | 0 | 0 | 0
[9 empty] | Selecione em caso de declínio | [15 empty] | 0 | 0 | 0
[9 empty] | Selecione em caso de declínio | [15 empty] | 0 | 0 | 0
[9 empty] | Selecione em caso de declínio | [15 empty] | 0 | 0 | 0
[9 empty] | Selecione em caso de declínio | [15 empty] | 0 | 0 | 0
[9 empty] | Selecione em caso de declínio | [15 empty] | 0 | 0 | 0
[9 empty] | Selecione em caso de declínio | [15 empty] | 0 | 0 | 0
[9 empty] | Selecione em caso de declínio | [15 empty] | 0 | 0 | 0
[9 empty] | Selecione em caso de declínio | [15 empty] | 0 | 0 | 0
[9 empty] | Selecione em caso de declínio | [15 empty] | 0 | 0 | 0
[9 empty] | Selecione em caso de declínio | [15 empty] | 0 | 0 | 0
[9 empty] | Selecione em caso de declínio | [15 empty] | 0 | 0 | 0
[9 empty] | Selecione em caso de declínio | [15 empty] | 0 | 0 | 0
[9 empty] | Selecione em caso de declínio | [15 empty] | 0 | 0 | 0
[9 empty] | Selecione em caso de declínio | [15 empty] | 0 | 0 | 0
[9 empty] | Selecione em caso de declínio | [15 empty] | 0 | 0 | 0
[9 empty] | Selecione em caso de declínio | [15 empty] | 0 | 0 | 0
[9 empty] | Selecione em caso de declínio | [15 empty] | 0 | 0 | 0
[9 empty] | Selecione em caso de declínio | [15 empty] | 0 | 0 | 0
[9 empty] | Selecione em caso de declínio | [15 empty] | 0 | 0 | 0
[9 empty] | Selecione em caso de declínio | [15 empty] | 0 | 0 | 0
[9 empty] | Selecione em caso de declínio | [15 empty] | 0 | 0 | 0
[9 empty] | Selecione em caso de declínio | [15 empty] | 0 | 0 | 0
[9 empty] | Selecione em caso de declínio | [15 empty] | 0 | 0 | 0
[9 empty] | Selecione em caso de declínio | [15 empty] | 0 | 0 | 0
[9 empty] | Selecione em caso de declínio | [15 empty] | 0 | 0 | 0
[9 empty] | Selecione em caso de declínio | [15 empty] | 0 | 0 | 0
[9 empty] | Selecione em caso de declínio | [15 empty] | 0 | 0 | 0
[9 empty] | Selecione em caso de declínio | [15 empty] | 0 | 0 | 0

## Códigos
| CÓDIGO | TEXTO BREVE | TEXTO COMPLETO
1 | 5200000000127 | ANEL O-44,04X3,53MM-NBR-70 SH A | ANEL VEDACAO TIPO ANEL O MATERIAL CORPO COMPOSTO BORRACHA NITRILICA DUREZA 70 SHORE A DIAMETRO INTERNO 44,04MM ESPESSURA 3,53MM
2 | 5200000000145 | ANEL O-88,49X3,53MM-NBR-70 SH A | ANEL VEDACAO TIPO ANEL O MATERIAL CORPO COMPOSTO BORRACHA NITRILICA DUREZA 70 SHORE A DIAMETRO INTERNO 88,49MM ESPESSURA 3,53MM
3 | 5200000000167 | RETENTOR-52X72X10MM-NBR-C/MOLA AC-HOR | RETENTOR C/MOLA MATERIAL LABIO COMPOSTO BORRACHA NITRILICA DUREZA 70 SHORE SECAO ABERTA PROTECAO C/PROTECAO REVESTIMENTO S/REVESTIMENTO DIAMETRO EIXO 52MM DIAMETRO EXTERNO 72MM 1950 BAG SABO
4 | 5200000000173 | ANEL O-108,70X3MM-NBR-70 SH A | ANEL VEDACAO TIPO ANEL O MATERIAL CORPO COMPOSTO BORRACHA NITRILICA DUREZA 70 SHORE A DIAMETRO INTERNO 108,7MM ESPESSURA 3MM
5 | 5200000000176 | ANEL O-47,22X3,53MM-VITON-90 SH A | ANEL VEDACAO TIPO ANEL O MATERIAL CORPO FLUOROELASTOMERO DUREZA 90 SHORE A DIAMETRO INTERNO 47,22MM ESPESSURA 3,53MM
6 | 5200000000232 | ANEL O-82,5X3,53MM-VITON-75 SH A | ANEL VEDACAO TIPO ANEL O MATERIAL CORPO FLUOROELASTOMERO DUREZA 75 SHORE A DIAMETRO INTERNO 82,5MM ESPESSURA 3,53MM
7 | 5200000000265 | ANEL O-190,09X3,53MM-VITON-90 SH A | ANEL VEDACAO TIPO ANEL O MATERIAL CORPO FLUOROELASTOMERO DUREZA 90 SHORE A DIAMETRO INTERNO 190,09MM ESPESSURA 3,53MM
8 | 5200000000305 | RETENTOR-30X55X7MM-NBR-C/GUARD PO/LAB SI | RETENTOR C/MOLA MATERIAL LABIO COMPOSTO BORRACHA NITRILICA PROTECAO C/PROTECAO REVESTIMENTO EXTERNO INTERNO DIAMETRO EIXO 30MM DIAMETRO EXTERNO 55MM 736899 VEDABRAS
9 | 5200000000325 | ANEL O-120,37X1,78MM-SIL-70 SH A | ANEL VEDACAO TIPO ANEL O MATERIAL CORPO SILICONE DUREZA 70 SHORE A DIAMETRO INTERNO 120,37MM ESPESSURA 1,78MM
10 | 5200000000327 | ANEL O-120,32X2,62MM-SIL-70 SH A | ANEL VEDACAO TIPO ANEL O MATERIAL CORPO SILICONE DUREZA 70 SHORE A DIAMETRO INTERNO 120,32MM ESPESSURA 2,62MM
11 | 5200000000416 | ANEL O-114,02X1,78MM-SIL-70 SH A | ANEL VEDACAO TIPO ANEL O MATERIAL CORPO SILICONE DUREZA 70 SHORE A DIAMETRO INTERNO 114,02MM ESPESSURA 1,78MM
12 | 5200000000417 | ANEL O-126,72X1,78MM-SIL-70 SH A | ANEL VEDACAO TIPO ANEL O MATERIAL CORPO SILICONE DUREZA 70 SHORE A DIAMETRO INTERNO 126,72MM ESPESSURA 1,78MM
13 | 5200000000418 | ANEL O-164,47X5,33MM-SIL-70 SH A | ANEL VEDACAO TIPO ANEL O MATERIAL CORPO SILICONE DUREZA 70 SHORE A DIAMETRO INTERNO 164,47MM ESPESSURA 5,33MM
14 | 5200000000419 | ANEL O-164,77X2,62MM-SIL-70 SH A | ANEL VEDACAO TIPO ANEL O MATERIAL CORPO SILICONE DUREZA 70 SHORE A DIAMETRO INTERNO 164,77MM ESPESSURA 2,62MM
15 | 5200000000420 | ANEL O-215,57X2,62MM-SIL-70 SH A | ANEL VEDACAO TIPO ANEL O MATERIAL CORPO SILICONE DUREZA 70 SHORE A DIAMETRO INTERNO 215,57MM ESPESSURA 2,62MM
16 | 5200000000424 | ANEL O-31,42X2,62MM-SIL-70 SH A | ANEL O-DIMENSOES:31,42X2,62MM-MATERIAL:SILICONE-DUREZA:70 SHORE A-UNID.02 - APLICACAO: ATOMIZADOR.
17 | 5200000000426 | ANEL O-75,92X1,78MM-SIL-70 SH A | ANEL O-DIMENSOES:75,92X1,78MM-MATERIAL:SILICONE-DUREZA:70 SHORE A-
18 | 5200000000427 | ANEL O-88,62X1,78MM-SIL-70 SH A | ANEL VEDACAO TIPO ANEL O MATERIAL CORPO SILICONE DUREZA 70 SHORE A DIAMETRO INTERNO 88,62MM ESPESSURA 1,78MM
19 | 5200000000429 | ANEL V-63X75X11MM-NBR-60 SH A | ANEL VEDACAO TIPO ANEL V PERFIL A MATERIAL CORPO COMPOSTO BORRACHA NITRILICA DUREZA 60 SHORE A DIAMETRO INTERNO 63MM ESPESSURA 11MM 0018077 VEDABRAS
20 | 5200000000547 | Anel de borrcaha suporte do filtro | ANEL O- MATERIAL: BORRACHA- APLICACAO: DA BOMBA- MODELO: GAST- (COMP)- USO: BOMBA VACUO- GAST/AK473-
21 | 5200000000560 | ANEL-COMPAIR/100004702BR | ANEL VEDACAO APLICACAO COMPRESSOR AR 100004702 COMPAIR
22 | 5200000000665 | RETENTOR-SEW/00178020 | RETENTOR 00178020 SEW
23 | 5200000000744 | RETENTOR-72X140X12/8MM-NBR-LI | RETENTOR S/MOLA MATERIAL LABIO COMPOSTO BORRACHA NITRILICA DUREZA 70 SHORE SECAO ABERTA PROTECAO 1 PLACA PROTECAO REVESTIMENTO S/REVESTIMENTO DIAMETRO EIXO 72MM DIAMETRO EXTERNO 140MM 00177903 SEW
24 | 5200000001135 | ANEL RESPINGO H32A72S53 WEIR | ANEL RESPINGO PERFIL: ANEL O 24X2,50MM DUREZA: 70 SH CODIGO COMPRA: H32A-72 S53 FORNECEDOR: WEIR MINERALS BRASIL APLICACAO: BOMBA DE AGUA DE FLUSHING DO PRE TRATAMENTO
25 | 5200000001286 | RETENTOR-45X60X7MM-NBR-LAB SI-C/MOLA AC | RETENTOR- DIMENSOES: 45X60X7MM- MATERIAL VEDACAO: NITRILICA- GUARDA PO /LABIO: C/LABIO SIMPLES- MOLA TRACAO: C/MOLA ACO CARBONO- ORIENTACAO L ABIO: LABIO LISO- TIPO PERFIL: ABERTO/CHAP AC C/REV INT- (S18)- (RT257 11A5S18).
26 | 5200000001313 | ANEL O-7,59X2,62MM-NBR-70 SH A | ANEL VEDACAO TIPO ANEL O MATERIAL CORPO COMPOSTO BORRACHA NITRILICA DUREZA 70 SHORE A DIAMETRO INTERNO 7,59MM ESPESSURA 2,62MM
27 | 5200000001328 | RETENTOR-105X140X12MM-NBR-LAB SI-BID | RETENTOR- DIMENSOES: 105X140X12MM- MATERIAL VEDACAO: NITRILICA- GUARDA PO/LABIO: C/LABIO SIMPLES- MOLA TRACAO: C/MOLA ACO CARBONO- ORIENTACA O LABIO: LABIO BIDIRECIONAL- TIPO PERFIL: ABERTO/CHAP AC C/REV EXT-
28 | 5200000001329 | RETENTOR-85X110X12MM-NBR-C/MOLA AC-LI | RETENTOR C/MOLA MATERIAL LABIO COMPOSTO BORRACHA NITRILICA DUREZA 70 SHORE SECAO ABERTA PROTECAO C/PROTECAO REVESTIMENTO EXTERNO DIAMETRO EIXO 85MM DIAMETRO EXTERNO 110MM 5394 DBH
29 | 5200000001371 | ANEL-SEW/102806 | ANEL- TIPO: RETENCAO- APLICACAO: DO REDUTOR- MODELO: SEW- USO: SISTEMA DESSULFURACAO GAS EXAUSTAO FGD- SEW/102806-
30 | 5200000001436 | ANEL CJ-SPX FLOW/C15971BPP | ANEL CJ- APLICACAO: DA VALVULA SPX FLOW- MARCA: COPES VULCAN- SPX FLOW/C15971-BPP-
31 | 5200000001442 | RETENTOR-40X52X7,40MM-NBR-LI | RETENTOR C/MOLA MATERIAL LABIO COMPOSTO BORRACHA NITRILICA DUREZA 70 SHORE SECAO ABERTA PROTECAO C/PROTECAO REVESTIMENTO EXTERNO DIAMETRO EIXO 40MM DIAMETRO EXTERNO 52MM 5384-BRG ARCA
32 | 5200000001505 | ANEL-WARTSILA/2071320 | ANEL DE VEDACAO APLICACAO: MOTORES BAG11 MODELO W50SG PAAE 219774; BAG021 MODELO W50SG PAAE 219775 BAG031 MODELO W50SG CODIGO CATALOGO DOCUMENTO: DBAC596659 REFERENCIAS: 207 1320 FORNECEDOR: WARTSILA
33 | 5200000001506 | ANEL-WARTSILA/200340 | ANEL VEDACAO 200340 WARTSILA
34 | 5200000001527 | ANEL-WARTSILA/200325 | ANEL DE VEDACAO APLICACAO: MOTORES BAG11 MODELO W50SG PAAE 219774; BAG021 MODELO W50SG PAAE 219775 BAG031 MODELO W50SG CODIGO CATALOGO DOCUMENTO: DBAC596659 REFERENCIAS: 200 325 DUTO DE DESCARGA FORNECEDOR: WARTSILA
35 | 5200000001620 | ANEL-SPX FLOW/C31356BPP | ANEL- SUBAPLICACAO: P/PISTAO- APLICACAO: DA VALVULA SPX FLOW- MARCA: COPES VULCAN- SPX FLOW/C31356-BPP-
36 | 5200000001621 | ANEL ELASTICO-SPX FLOW/C29799ZHZ | ANEL ELASTICO- APLICACAO: DA DA VALVULA SPX FLOW- MARCA: COPES VULCAN- SPX FLOW/C29799-ZHZ-
37 | 5200000001678 | ANEL O-NETZSCH/516955 | ANEL O- MATERIAL: NITRILICA- DIMENSOES: 30X3MM- APLICACAO: DA BOMBA- MODELO: NETZSCH- NETZSCH/516955-
38 | 5200000001681 | RETENTOR-40X80,10X10MM-NBR-LAB SI-LI | RETENTOR C/MOLA MATERIAL LABIO COMPOSTO BORRACHA NITRILICA DIAMETRO EIXO 40MM DIAMETRO EXTERNO 80MM 513371 NETZSCH
39 | 5200000001691 | ANEL O-170,82X5,33MM-NBR-70 SH A | ANEL VEDACAO TIPO ANEL O MATERIAL CORPO COMPOSTO BORRACHA NITRILICA DUREZA 70 SHORE A DIAMETRO INTERNO 170,82MM ESPESSURA 5,33MM
40 | 5200000001716 | RETENTOR-28X47X10MM-NBR-LAB SI-LI | RETENTOR- DIMENSOES: 28X47X10MM- MATERIAL VEDACAO: NITRILICA- GUARDA P O/LABIO: C/LABIO SIMPLES- MOLA TRACAO: C/MOLA ACO CARBONO- ORIENTACAO LABIO: LABIO LISO- TIPO PERFIL: FECH/CHAP AC DUP S/REV- (C04356)
41 | 5200000001717 | RETENTOR-WEIR/RT25178A5S18 | RETENTOR- APLICACAO: DA BOMBA- MODELO: WEIRMODELO A5- NR.25178.HERO/RT25178A5S18- WARMAN/RT25178A5S18- WEIR/RT25178A5S18-
42 | 5200000001722 | RETENTOR-50X65X8MM-VITON-MOLA AC-LI | RETENTOR- DIMENSOES: 50X65X8MM- MATERIAL VEDACAO: VITON- GUARDA PO/LAB IO: C/GUARDA PO/LABIO SIMPLES- MOLA TRACAO: C/MOLA ACO CARBONO- ORIENT ACAO LABIO: LABIO LISO- TIPO PERFIL: ABERTO/CHAP AC C/REV TOTAL-
43 | 5200000001749 | ANEL O-240,67X3,53-EPDM-80 SH A | ANEL VEDACAO TIPO ANEL O MATERIAL CORPO ETILENO PROPILENO DIENO DUREZA 80 SHORE A DIAMETRO INTERNO 240,67MM ESPESSURA 3,53MM
44 | 5200000001772 | RETENTOR-25X37X7MM-NBR-MOLA AC-LI | RETENTOR C/MOLA MATERIAL LABIO COMPOSTO BORRACHA NITRILICA DUREZA 70 SHORE SECAO ABERTA PROTECAO C/PROTECAO REVESTIMENTO EXTERNO INTERNO DIAMETRO EIXO 25MM DIAMETRO EXTERNO 37MM 25X37X7 HMSA10 RG SKF
45 | 5200000001835 | ANEL-SPX FLOW/C22971VBPP | ANEL- APLICACAO: DA VALVULA SPX FLOW- USO: VALVULA CONTOLE- (SELO PRES)- SPX FLOW/C22971VBPP-
46 | 5200000001836 | ANEL-SPX FLOW/C28768BPP | ANEL- TIPO: VEDACAO- APLICACAO: DA VALVULA SPX FLOW- USO: VALVULA CONTROLE- SPX FLOW/C28768-BPP-
47 | 5200000001844 | RETENTOR-70X90X12MM-NBR-MOLA AC-BID | RETENTOR C/MOLA MATERIAL LABIO COMPOSTO BORRACHA NITRILICA DIAMETRO EIXO 70MM DIAMETRO EXTERNO 90MM
48 | 5200000001971 | ANEL O-19,20X2,40MM-VITON-75 SH A | ANEL VEDACAO TIPO ANEL O MATERIAL CORPO FLUOROELASTOMERO DUREZA 75 SHORE A DIAMETRO INTERNO 19,2MM ESPESSURA 2,4MM
49 | 5200000001975 | ANEL O-28,80X3,10MM-VITON-75 SH A | ANEL VEDACAO TIPO ANEL O MATERIAL CORPO FLUOROELASTOMERO DUREZA 75 SHORE A DIAMETRO INTERNO 28,8MM ESPESSURA 3,1MM
50 | 5200000002046 | RETENTOR-30X62X10,10MM-NBR-LAB SI-LI | RETENTOR C/MOLA MATERIAL LABIO COMPOSTO BORRACHA NITRILICA DUREZA 70 SHORE SECAO ABERTA PROTECAO C/PROTECAO REVESTIMENTO EXTERNO DIAMETRO EIXO 30MM DIAMETRO EXTERNO 62MM 01273 BA SABO
51 | 5200000002047 | RETENTOR-20X32X6MM-NBR-LAB SI-LI | RETENTOR; TIPO: BR; MATERIAL: BORRACHA NITRILICA NBR; VEDACAO SIMPLES C/MOLA DIN 3760 PRETO ESTRIA LABIO LISO; DIAMETRO INTERNO: 19,00MM; DIAMETRO EXTERNO: 32,00 MM; ALTURA 6,00MM.
52 | 5200000002048 | RETENTOR-20X35X8MM-NBR-C/GUARD PO/LAB SI | RETENTOR C/MOLA MATERIAL LABIO COMPOSTO BORRACHA NITRILICA DUREZA 70 SHORE SECAO ABERTA PROTECAO C/PROTECAO REVESTIMENTO EXTERNO DIAMETRO EIXO 20MM DIAMETRO EXTERNO 35MM 01386 BRG SABO
53 | 5200000002053 | RETENTOR-SEW/0017761X | RETENTOR 0017761X SEW
54 | 5200000002078 | ANEL O-KSB/012319526 | ANEL O- MATERIAL: VITON 70- APLICACAO: DA BOMBA- MODELO: KSBDIMENSOES: (85X4).(A, PS32930 007).KSB/012-319-526- ANEL O 4X85 Material: FKM 70 Peso: 0.01 KG
55 | 5200000002123 | ANEL O-TCR03645284 284X6MM-NBR-70 SH A | ANEL VEDACAO TIPO ANEL O MATERIAL CORPO COMPOSTO BORRACHA NITRILICA DUREZA 70 SHORE A DIAMETRO INTERNO 284MM ESPESSURA 6MM TCR03645284 VOITH
56 | 5200000002170 | RETENTOR AÇO INOX/9040010CC6F000 | RETENTOR APLICACAO VALVULA 9040010CC6F000 FLOWSERVE
57 | 5200000002213 | ANEL O-185X3MM-CR-70 SH A | ANEL VEDACAO TIPO ANEL O MATERIAL CORPO CLOROPRENO DUREZA 70 SHORE A DIAMETRO INTERNO 185MM ESPESSURA 3MM
58 | 5200000002426 | ANEL "O" 4X85 VITON 70SH-KSB/02138544 | ANEL- MATERIAL: VITON- DIMENSOES: 4X85MM- APLICACAO: DA BOMBA- MODELO: KSB- COR: VERDE- (10PAC11/12AP001)- KSB/02138544-
59 | 5200000002473 | RETENTOR-140X170X15MM-VITON-LAB SI-LI | RETENTOR C/MOLA MATERIAL LABIO FLUORELASTOMERO DUREZA 70 SHORE SECAO ABERTA PROTECAO C/PROTECAO REVESTIMENTO EXTERNO INTERNO DIAMETRO EIXO 140MM DIAMETRO EXTERNO 170MM 140X170X15 HMS5 V SKF
60 | 5200000002500 | ANEL-INPRO SEAL/1600AK00100 | ANEL LABIRINTO MATERIAL BRONZE USO MANCAL APLICACAO: BOMBAS BOOSTER DO SISTEMA AUXILIAR DE ALIMENTACAO DE AGUA DA CALDEIRA KKS: 30LAC11AP001 / 30LAC12AP001 / 30LAC13AP001 REFERENCIA: 104932016507 (DESENHO:M 006-CG-VD-013-0012-ISO4 ITEM 423.02) FABRICANTE: SULZER 104932018408 KSB INPROSEAL P/N# 1600-A-K0010-0
61 | 5200000002527 | ANEL O-SULZER/021703021809POS41201 | ANEL O-APLICACAO: DA BOMBA-MODELO: SULZER
62 | 5200000002529 | ANEL O-SULZER/104490008535POS41210 | ANEL VEDACAO TIPO ANEL O MATERIAL CORPO COMPOSTO BORRACHA NITRILICA DUREZA 90 SHORE A DIAMETRO INTERNO 75,57MM ESPESSURA 5,33MM
63 | 5200000002587 | ANEL-WEIR/24401701854049 | ANEL-TIPO: BI PARTIDO-APLICACAO: DA BOMBA-MODELO: WEIR
64 | 5200000002670 | DIAFRAGMA INFLAVEL PDL/MEIU2724CN | ANEL VEDACAO-APLICACAO: DA VALVULA DOME; DIAFRAGMA VEDACAO-DIMENSOES: 215X31MM-DIAMETRO FURO: C/FURO 8POL-MATERIAL: NEOPRENE-DUREZA: DUREZA 70 SHORE A; APLICACAO: DOME 8POL; DESENHO: M036-WB-VD-002-1257-ISO1,ITEM 14; REF: MEI-U2724C-N RELACIONAMENTO: 5200000008511
65 | 5200000002706 | ANEL V 63X75X11MM-NBR-60SH-MEIUM1961-PDL | ANEL VEDACAO TIPO ANEL V MATERIAL CORPO COMPOSTO BORRACHA NITRILICA DUREZA 60 SHORE DIAMETRO INTERNO 63MM ESPESSURA 11MM
66 | 5200000002709 | ANEL O-PDL/MEIUM1613 | ANEL O MEIUM1613 PDL
67 | 5200000002710 | ANEL O-PDL/MEIUM1614 | ANEL O MEIUM1614 PDL
68 | 5200000002750 | RETENTOR-PDL/MEIB24325PDL | RETENTOR APLICACAO VALVULA DOME MEI-B24325 PDL
69 | 5200000002758 | ANEL-VEDACAO-EIXO REF 0124F3266 | ANEL VEDACAO APLICACAO EIXO BOMBA CENTRIFUGA 0124F3266 KSB
70 | 5200000002771 | ANEL/ABRACADEIRA CJ-SWECO-S48S81105 | ANEL/ABRACADEIRA CJ-SWECO-S48S81105, ITENS QUE COMPOEM O CONJUNTO: 02 UNIDADE MEIO ANEL DE APERTO 1200 RPM 02 UNIDADE PARAFUSO DO ANEL DE APERTO 3/8-NC X 8-1/4" COMPRIMENTO 02 UNIDADE ARRUELA DO ANEL DE APERTO 02 UNIDADE PORCA DO ACOPLAMENTO 3/8-NC X 1-3/4" COMPRIMENTO, DE BRONZE 01 UNIDADE GAXETA SUPERTAUT PLUS II, DE BORRACHA TERMOPLASTICA TPE BRANCA
71 | 5200000002787 | RETENTOR-419,10X450,85X19,05MM-VITON-ESP | RETENTOR C/MOLA MATERIAL LABIO FLUORELASTOMERO DIAMETRO EIXO 419,1MM DIAMETRO EXTERNO 450,85MM 19,05MM 26396 BAJMC-331 LUCIANE
72 | 5200000002859 | ANEL ELASTICO 45 X 1.75 PADRÃO DIN 471 | ANEL ELASTICO 45 X 1.75 PADRÃO DIN 471
73 | 5200000002871 | ANEL O-NETZSCH/516326 | ANEL O 516326 NETZSCH
74 | 5200000002876 | ANEL O-WARMAN/B217S53 | ANEL O- APLICACAO: DA BOMBA WARMAN- HERO/B217S53- WARMAN/B217S53- WEIR/B217S53-
75 | 5200000002912 | ANEL O-VOITH/TCR03645180 180X5 NBR 70SH | ANEL VEDACAO TIPO ANEL O MATERIAL CORPO COMPOSTO BORRACHA NITRILICA DUREZA 70 SHORE DIAMETRO INTERNO 180MM ESPESSURA 5MM TCR03645180 VOITH
76 | 5200000002918 | ANEL O-94,92X2,62MM-SIL-70 SH A | ANEL VEDACAO TIPO ANEL O MATERIAL CORPO SILICONE DUREZA 70 SHORE A DIAMETRO INTERNO 94,92MM ESPESSURA 2,62MM
77 | 5200000002919 | ANEL O-202,87X2,62MM-SIL-70 SH A | ANEL VEDACAO TIPO ANEL O MATERIAL CORPO SILICONE DUREZA 70 SHORE A DIAMETRO INTERNO 202,87MM ESPESSURA 2,62MM
78 | 5200000002964 | ANEL-DRESSER/31002031 | ANEL- TIPO: VEDACAO- APLICACAO: DA VALVULA SEGURANCA- MODELO: DRESSER- DRESSER/31002031- DRESSER MASONE/31002031- GE/31002031- MASONEILAN/31 002031-
79 | 5200000003024 | RETENTOR-SEW/177628 | RETENTOR- TIPO: VEDACAO- MATERIAL: BORRACHA- APLICACAO: DO REDUTOR- MODELO: SEW- (CAL)- SEW/177628-
80 | 5200000003051 | ANEL O-VOITH/TCR03645148 148X6 NBR 70SH | ANEL VEDACAO TIPO ANEL O MATERIAL CORPO COMPOSTO BORRACHA NITRILICA DUREZA 70 SHORE DIAMETRO INTERNO 148MM ESPESSURA 6MM TCR03645148 VOITH
81 | 5200000003102 | ANEL O-VOITH/TCR03645272 272X4 NBR 70SH | ANEL VEDACAO TIPO ANEL O MATERIAL CORPO COMPOSTO BORRACHA NITRILICA DUREZA 70 SHORE DIAMETRO INTERNO 272MM ESPESSURA 4MM TCR03645272 VOITH
82 | 5200000003103 | ANEL O-VOITH/TCR03646033 26X3 FPM 70SH | ANEL O- MATERIAL: VITON- DIMENSOES: 26X3MM- APLICACAO: DO ACOPLAM ENTO- MODELO: VOITH- DUREZA: 70 SHORE A- (03646033)- VOITH/TCR03646033 -
83 | 5200000003104 | ANEL O-VOITH/TCR03646108 108X4 FPM 70SH | ANEL VEDACAO TIPO ANEL O MATERIAL CORPO FLUOROELASTOMERO DUREZA 70 SHORE DIAMETRO INTERNO 108MM ESPESSURA 4MM TCR03646108 VOITH
84 | 5200000003105 | ANEL O-VOITH/TCR03646120 48X4 FPM 70SH | ANEL VEDACAO TIPO ANEL O MATERIAL CORPO FLUOROELASTOMERO DUREZA 70 SHORE DIAMETRO INTERNO 48MM ESPESSURA 4MM TCR03646120 VOITH
85 | 5200000003426 | ANEL-TORISHIMA PUMP/DESMHG4/8POS50303 | ANEL-TIPO: DESGASTE-MATERIAL: ACO INOX-APLICACAO: DA BOMBA ALIMENTACAO -MODELO: TORISHIMA PUMP MHG4/8--NORMA MATERIAL: AISI 403.--TORISHIMA P UMP / DES MHG4/8 POS 5030.3-
86 | 5200000003431 | ANEL-TORISHIMA PUMP/DESMHG4/8POS50203 | ANEL-TIPO: DESGASTE-MATERIAL: ACO INOX-APLICACAO: DA BOMBA ALIMENTACAO -MODELO: TORISHIMA PUMP MHG4/8--NORMA: AISI 416.--TORISHIMA PUMP / DES MHG4/8 POS 5020.3-
87 | 5200000003437 | ANEL-TORISHIMA PUMP/DESMHG4/8POS412012 | ANEL-TIPO: VEDACAO-APLICACAO: DA BOMBA ALIMENTACAO-MODELO: TORISHIMA PUMP MHG4/8----TORISHIMA PUMP / DES MHG4/8 POS 4120.12-
88 | 5200000003489 | ANEL-TORISHIMA PUMP/DESMHG4/8POS4230 | ANEL-TIPO: LABIRINTO-APLICACAO: DA BOMBA ALIMENTACAO-MODELO: TORISHIMA PUMP MHG4/8----TORISHIMA PUMP / DES MHG4/8 POS 4230-
89 | 5200000003611 | ANEL-TORISHIMA PUMP/DESSPV1200POS50101 | ANEL-MATERIAL: AISI 403-APLICACAO: DA BOMBA CIRCULACAO-MODELO: TORISHIMA PUMP SPV1200----TORISHIMA PUMP / DES SPV1200 POS 5010.1-
90 | 5200000003642 | ANEL O REPARO CJ-ALFA LAVAL/61241267-30 | ANEL O CJ-APLICACAO: DA BOMBA CENTRIFUGA-MODELO: ALFA LAVAL----ALFA LAVAL / 61241267-30
91 | 5200000003807 | ANEL O-VALTEK/99500216653000 | ANEL O 99500216653000 VALTEK
92 | 5200000003847 | ANEL ENCOSTO DO SELO MEIB24326 PDL | ANEL-TIPO: ENCOSTO-SUBAPLICACAO: P/ SELO-APLICACAO: VALVULA DOME 8 POL; DESENHO: M036-WB-VD-002-1257-ISO1,ITEM 16
93 | 5200000003848 | ANEL INSERCAO DOME 8POL MEIB24320 PDL | ANEL-TIPO: INSERCAO-APLICACAO: DA VALVULA DOME; DESENHO: M036-WB-VD-002-1257-ISO1,ITEM 15
94 | 5200000003869 | ANEL-GE/4397102 | ANEL 4397102 GE
95 | 5200000004022 | RETENTOR-60X80X8MM-VITON-LI | RETENTOR C/MOLA MATERIAL LABIO FLUORELASTOMERO SECAO ABERTA PROTECAO C/PROTECAO REVESTIMENTO EXTERNO INTERNO DIAMETRO EIXO 60MM DIAMETRO EXTERNO 80MM HMSA10 V SKF
96 | 5200000004051 | RETENTOR-38,10X60,33X7,94MM-VITON-LAB SI | RETENTOR C/MOLA MATERIAL LABIO FLUORELASTOMERO SECAO FECHADA PROTECAO S/PROTECAO REVESTIMENTO S/REVESTIMENTO DIAMETRO EIXO 38,1MM DIAMETRO EXTERNO 60,33MM 25319 VEDABRAS
97 | 5200000004172 | ANEL-POWERBUS/BP035 | ANEL- TIPO: VEDACAO- APLICACAO: DO BARRAMENTO BLINDADO- MODELO: POWERBUS- COMPLEMENTO: FASE ISOLADA.- POWERBUS/B-P-035-
98 | 5200000004173 | ANEL-POWERBUS/BP037 | ANEL- TIPO: VEDACAO- APLICACAO: DO BARRAMENTO BLINDADO- MODELO: POWERBUS- COMPLEMENTO: FASE ISOLADA.- POWERBUS/B-P-037-
99 | 5200000004177 | RETENTOR-15X35X10MM-NBR-LAB SI-LI | RETENTOR C/MOLA MATERIAL LABIO COMPOSTO BORRACHA NITRILICA SECAO ABERTA PROTECAO C/PROTECAO REVESTIMENTO EXTERNO INTERNO DIAMETRO EIXO 15MM DIAMETRO EXTERNO 35MM
100 | 5200000004241 | ANEL O-LEWA/0731410104 | ANEL O-MATERIAL: VITON-DIMENSOES: 9,19X2,62MM-APLICACAO: DA BOMBA-MODELO: LEWA-70 SHORE A-LEWA / 0731410104-
101 | 5200000004333 | ANEL RETENCAO-GE/2410802 | ANEL RETENCAO-APLICACAO: DA VALVULA SEGURANCA DRESSER-DRESSER / 2410802- DRESSER MASONE / 2410802- GE / 2410802- MASONEILAN / 2410802-
102 | 5200000004334 | ANEL O REPARO CJ-ALFA LAVAL/61241310-30 | ANEL O CJ-APLICACAO: DA BOMBA CENTRIFUGA-MODELO: ALFA LAVAL-ALFA LAVAL / 61241310-30- ALFA LAVAL / 61241310-30
103 | 5200000004342 | ANEL RETENCAO-GE/31002020 | ANEL RETENCAO-TIPO: VEDACAO-APLICACAO: DA VALVULA SEGURANCA-MODELO: MO D DRESSER-DRESSER / 31002020- DRESSER MASONE / 31002020- GE / 31002020 - MASONEILAN / 31002020-
104 | 5200000004344 | ANEL VEDACAO-GE/31002010 | ANEL VEDACAO TIPO: VEDACAO APLICACAO: VALVULA SEGURANCA DRESSER MODELO: DRESSER / 31002010 DRESSER MASONE / 31002010 BHGE / 31002010 MASONEILAN / 31002010
105 | 5200000004345 | ANEL RETENCAO-GE/31002018 | ANEL RETENCAO TIPO: VEDACAO APLICACAO: VALVULA CONTROLE BHGE DRESSER / 31002018 DRESSER MASONE / 31002018 BHGE / 31002018 MASONEILAN / 31002018
106 | 5200000004437 | ANEL O-NETZSCH/516534 | ANEL O-MATERIAL: VITON-DIMENSOES: 160X3MM-APLICACAO: DA BOMBA-MODELO: NETZSCH-NETZSCH / 516-534-
107 | 5200000004460 | ANEL-SPX FLOW/ADR3030202 | ANEL-TIPO: ADAPTADOR-APLICACAO: DA VALVULA CONTROLE SPX FLOW-MARCA: COPES-VULCAN.
108 | 5200000004603 | ANEL O-SIEMENS/LDX22542 - 50X2,65MM SH75 | ANEL O-DIMENSOES: 50X2,65MM-APLICACAO: DA TURBINA-MODELO: SIEMENS-GB3452.1-82 CRCC-SIEMENS / LDX225-42-50X2,65- SIEMENS / 12119435- ANEL O 50X2,65 MM DUREZA SH75 NBR
109 | 5200000004723 | ANEL-TORISHIMA PUMP/DESSPV1200POS50102 | ANEL-MATERIAL: AISI 403-APLICACAO: DA BOMBA CIRCULACAO-MODELO: TORISHIMA PUMP SPV1200-H2O-TORISHIMA PUMP / DES SPV1200 POS 5010.2-
110 | 5200000004732 | RETENTOR-SPX FLOW/C34532XHE | RETENTOR-TIPO: MOLA-APLICACAO: DA VALVULA CONTROLE-MODELO: MOD SPX FLOW-
111 | 5200000004915 | ANEL INF DESGASTE DO ATOMIZADOR 03N0030 | ANEL-TIPO: INFERIOR-SUBAPLICACAO: P/ PLACA DESGASTE-APLICACAO: DO ATOM IZADOR-MODELO: KOMLINE-CARBETO SILICO SISTEMA DESSULFURACAO GAS-KOMLINE / 03N0030-
112 | 5200000005079 | ANEL VEDAC 110X4,5-01 DOGUS VANA | ANEL VEDACAO-DIMENSOES: 100X4,50MM-MATERIAL: EPDM-APLICACAO: DA VALVULA AR DOGUS-(01)-DOGUS / IT-1530 DN100-
113 | 5200000005080 | ANEL VEDAC IT-1530 DN80 DOGUS VANA | ANEL VEDACAO; ETILENO PROPILENO DIENO; DIAMETRO 80,00 MM; APLICACAO VALVULA QUEBRA VACUO IT-1530 DN80 DOGUS VANA - PART 18 ; 90x4-01.
114 | 5200000005213 | ANEL DE VEDACAO DES EV103712C2 POS 06 -* | ANEL DE VEDACAO DES EV103712C2 POS 06 - 16580
115 | 5200000005215 | ANEL VEDACAO DES. EV103719-C2 REV1POS 06 | ANEL DE VEDACAO DES. EV103719-C2 REV 1 POSICAO 06 - 16578, MATERIAL-ASTM A743 GR CF8 DESENHO ANEXO.
116 | 5200000005223 | ANEL DESGASTE MATERIAL ACO LIGA 4130 | ANEL VEDACAO TIPO ANEL DESGASTE MATERIAL CORPO ACO LIGA DIAMETRO INTERNO 380,85MM ESPESSURA 83MM
117 | 5200000005228 | ANEL VEDACAO A21X26 411 PS32930 006 | ANEL VEDACAO A21X26 411 PS32930 006 -P.N. ANTIGO 012414500- P.N. ATUAL 02139557
118 | 5200000005621 | RETENTOR COMP BORR 30,00 MM 47,00 MM 7,* | RETENTOR MATERIAL COMPOSTO BORRACHA DIN 3760 DIAMETRO INTERNO 30,00 MM DIAMETRO EXTERNO 47,00 MM ALTURA 7,00 MM
119 | 5200000005624 | RETENTOR R5 VITON 65,00 MM 80,00 MM 8,0* | RETENTOR C/MOLA MATERIAL LABIO FLUORELASTOMERO DUREZA 70 SHORE A SECAO ABERTA DIAMETRO EIXO 65MM DIAMETRO EXTERNO 80MM R5 VEDABRAS
120 | 5200000005625 | RETENTOR TIPO RETENTOR TAMPAO EC MATERI* | RETENTOR MATERIAL LABIO COMPOSTO BORRACHA NITRILICA REVESTIMENTO C/REVESTIMENTO DIAMETRO EXTERNO 52MM
121 | 5200000005626 | RETENTOR TIPO RETENTOR TAMPAO EG MATERI* | RETENTOR MATERIAL LABIO COMPOSTO BORRACHA NITRILICA REVESTIMENTO C/REVESTIMENTO DIAMETRO EXTERNO 32MM
122 | 5200000006023 | ANEL VED LABIR-PA-200X230X651MM-LABIR* | ANEL VEDACAO TIPO ANEL LABIRINTO MATERIAL CORPO POLIAMIDA DIAMETRO INTERNO 200MM ESPESSURA 631MM
123 | 5200000006024 | ANEL VED LABIR-TERMOP-200X242X26MM-SI* | ANEL VEDACAO TIPO ANEL V MATERIAL CORPO TERMOPLASTICO DIAMETRO INTERNO 200MM ESPESSURA 26MM
124 | 5200000006268 | RETENTOR 24563S18 WEIR | RETENTOR APLICACAO BOMBA CENTRIFUGA 24563S18 WEIR
125 | 5200000006269 | RETENTOR-SEW/17761XWBASF50X80X10* | RETENTOR TIPO RETENTOR EIXO RADIAL MATERIAL COMPOSTO BORRACHA NITRILIC A VEDACAO C/VEDACAO DIAMETRO INTERNO 50,00 MM DIAMETRO EXTERNO 80,00 M M LARGURA 10,00 MM
126 | 5200000006501 | ANEL VED 4120.2 TORISHIMA* | ANEL VEDACAO MATERIAL COMPOSTO BORRACHA NITRILICA DIAMETRO NOMINAL550,00 MM ESPESSURA 4,00 MM APLICACAO BOMBA CONDENSADO 4120.2 TORISHIM A
127 | 5200000006502 | ANEL VED 4120.3 TORISHIMA* | ANEL VEDACAO MATERIAL COMPOSTO BORRACHA NITRILICA ESPESSURA 4,00 MM APLICACAO BOMBA CONDENSADO 4120.3 TORISHIMA
128 | 5200000006503 | ANEL VED 4120.4 TORISHIMA* | ANEL VEDACAO MATERIAL COMPOSTO BORRACHA NITRILICA ESPESSURA 5,00 MM APLICACAO BOMBA CONDENSADO 4120.4 TORISHIMA
129 | 5200000006504 | ANEL VED 4120.5 TORISHIMA* | ANEL VEDACAO MATERIAL COMPOSTO BORRACHA NITRILICA DIAMETRO NOMINAL340,00 MM ESPESSURA 5,00 MM APLICACAO BOMBA CONDENSADO 4120.5 TORISHIM A
130 | 5200000006505 | ANEL VED 4120.6 TORISHIMA* | ANEL VEDACAO COMPOSTO BORRACHA NITRILICA APLICACAO BOMBA CONDENSADO 4120.6 TORISHIMA
131 | 5200000006506 | ANEL VED 4120.7 TORISHIMA* | ANEL VEDACAO COMPOSTO BORRACHA NITRILICA APLICACAO BOMBA CONDENSADO 4120.7 TORISHIMA
132 | 5200000006507 | ANEL VED 4120.8 TORISHIMA* | ANEL VEDACAO COMPOSTO BORRACHA NITRILICA APLICACAO BOMBA CONDENSADO 4120.8 TORISHIMA
133 | 5200000006531 | RETENTOR-48X62X8MM-NBR-LI* | RETENTOR TIPO RETENTOR R2 BASLX2 MATERIAL NITRILICA NBR DIN 3760 DIAMETRO INTERNO 48,00 MM DIAMETRO EXTERNO 62,00 MM ALTURA 8,00 MM
134 | 5200000006542 | ANEL-INPRO SEAL/1600AK00110 | ANEL LABIRINTO MATERIAL BRONZE USO MANCAL APLICACAO: BOMBAS BOOSTER DO SISTEMA AUXILIAR DE ALIMENTACAO DE AGUA DA CALDEIRA KKS: 30LAC11AP001 / 30LAC12AP001 / 30LAC13AP001 REFERENCIA: 104573800130 (DESENHO:M 006-CG-VD-013-0012-ISO4 ITEM 432.01) FABRICANTE: SULZER 104932018608 INPROSEAL P/N# 1600-A-K0011-0
135 | 5200000006596 | RETENTOR-WYLERSON/00065* | RETENTOR MATERIAL COMPOSTO BORRACHA DIN 3760 DIAMETRO INTERNO 22,00 MM DIAMETRO EXTERNO 38,00 MM MM ALTURA 10,00 MM 22X38X10 NORPEM
136 | 5200000006635 | VED -204238423002 SPUK* | VED -204238423002 SPUK ANEL VEDACAO PN 204.238.423.002 GRAFOIL ANEL VEDACAO; TIPO: R901; DIMENSOES: DIAMETRO INTERNO: 520,00MM; DIAMETRO EXTERNO: 534,00MM; ESPESSURA: 8,54MM; MATERIAL: GRAFITE FLEXIVEL (GRAFOIL); APLICACAO: BOMBA MODELO: HPT-200-320-27/5S SERIES 53982 E 53983; FABRICANTE/REFERENCIA: SULZER - PN: 117187-53676/70-P7; PN: R239981-53983/017-P4; (204.238.428.001;204.238.423.002); INFORMACOES COMPLEMENTARES: MATERIAL DEVERA SER EMBALADO EM CAIXA REFORCADA, DEVIDAMENTE IDENTIFICADO E PROTEGIDO CONTRA AMASSAMENTO E QUEBRA.
137 | 5200000006832 | ANEL DESGASTE CARC 5020091014979 TORISH* | ANEL DESGASTE MATERIAL ACO INOX USO CARCACA ROTOR APLICACAO BOMBA AGUA CIRCULACAO 5020 091014979 TORISHIMA
138 | 5200000006833 | ANEL DESGASTE ESTACI 104063990910 SULZER | ANEL DESGASTE ESTACIONARIO MATERIAL ACO INOX ASTM A743GR CA40 APLICACAO: BOMBAS BOOSTER DO SISTEMA AUXILIAR DE ALIMENTACAO DE AGUA DA CALDEIRA KKS: 30LAC11AP001 / 30LAC12AP001 / 30LAC13AP001 REFERENCIA: 104063990910(DESENHO:M 006-CG-VD-013-0012-ISO4 ITEM 502.01/502.02) FABRICANTE: SULZER
139 | 5200000006840 | ANEL O EPDM 70SH A99,50 MM ESP 3,00MM* | ANEL VEDACAO TIPO ANEL O MATERIAL CORPO ETILENO PROPILENO DIENO DUREZA 70 SHORE A DIAMETRO INTERNO 99,5MM ESPESSURA 3MM
140 | 5200000007212 | RETENTOR COMP BORR SISTEMA CALDEIRA 291* | RETENTOR MATERIAL COMPOSTO BORRACHA USO VALVULA SISTEMA CALDEIRA 291286 COPES VULCAN
141 | 5200000007213 | RETENTOR NBR85MM140MM12MM TANQUE 70-FGD* | RETENTOR C/MOLA MATERIAL LABIO COMPOSTO BORRACHA NITRILICA SECAO ABERTA PROTECAO C/PROTECAO REVESTIMENTO EXTERNO INTERNO DIAMETRO EIXO 85MM DIAMETRO EXTERNO 140MM 0736237 VEDABRAS
142 | 5200000007217 | ANEL VEDACAO WASTE GATE 18V50SG 2071015 | ANEL DE VEDACAO WASTE GATE APLICACAO: MOTORES BAG11 MODELO W50SG PAAE 219774; BAG021 MODELO W50SG PAAE 219775 BAG031 MODELO W50SG CODIGO CATALOGO DOCUMENTO: DBAC596659 REFERENCIAS: 207 1015 FORNECEDOR: WARTSILA
143 | 5200000007372 | ANEL O EPDM 70SH A135,50 MM ESP 3,50 MM* | ANEL VEDACAO TIPO ANEL O MATERIAL CORPO ETILENO PROPILENO DIENO DUREZA 70 SHORE A DIAMETRO INTERNO 135,5MM ESPESSURA 3,5MM
144 | 5200000007440 | ANEL DESG ROTOR 5030 091014979 | ANEL DESGASTE ROTOR ACO INOX USINADO APLICACAO BOMBA AGUA CIRCULACAO 5030 091014979 TORISHIMA
145 | 5200000007441 | ANEL DISTANCIADOR 104063617003 SULZER | ANEL DISTANCIADOR MATERIAL ACO CARBONO SAE1045 APLICACAO: BOMBAS BOOSTER DO SISTEMA AUXILIAR DE ALIMENTACAO DE AGUA DA CALDEIRA KKS: 30LAC11AP001 / 30LAC12AP001 / 30LAC13AP001 REFERENCIA: 104063617003 (DESENHO:M 006-CG-VD-013-0012-ISO4 ITEM 504.02) FABRICANTE: SULZER
146 | 5200000007442 | ANEL DISTANCIADOR 104063618004 SULZER | ANEL DISTANCIADOR MATERIAL ACO CARBONO SAE1045 APLICACAO: BOMBAS BOOSTER DO SISTEMA AUXILIAR DE ALIMENTACAO DE AGUA DA CALDEIRA KKS: 30LAC11AP001 / 30LAC12AP001 / 30LAC13AP001 REFERENCIA: 104063618004 (DESENHO:M 006-CG-VD-013-0012-ISO4 ITEM 504.01) FABRICANTE: SULZER
147 | 5200000007443 | ANEL LUBRIFICACAO 104063216002 SULZER | ANEL LUBRIFICACAO MATERIAL POLITETRAFLUORETILENO APLICACAO: BOMBAS BOOSTER DO SISTEMA AUXILIAR DE ALIMENTACAO DE AGUA DA CALDEIRA KKS: 30LAC11AP001 / 30LAC12AP001 / 30LAC13AP001 REFERENCIA: 104063216002 (DESENHO:M 006-CG-VD-013-0012-ISO4 ITEM 644.01) FABRICANTE: SULZER
148 | 5200000007483 | ANEL DESGASTE CARC BBA 5020.2 TORISH* | ANEL DESGASTE MATERIAL ACO INOX AISI403 ESPESSURA 10,00 MM USO CARCACA APLICACAO BOMBA CONDENSADO 5020.2 TORISHIMA
149 | 5200000007488 | ANEL O TP MANGUEIRA BLOCO 107452 | ANEL SUBAPLICACAO BLOCO APLICACAO MOTOR 18V50SG PAAE 219774 107452 WARTSILA
150 | 5200000007558 | ANEL DESG SELAG K3740.4-14 DOOSAN* | ANEL DESGASTE SELAGEM ACO LIGA 20CRMO APLICACAO MOINHO 10HFC K3740.4-14 DOOSAN ANEL DE ENCOSTO DO ROLO
151 | 5200000007559 | ANEL DESGASTE ROTOR 104063991007 SULZER | ANEL DESGASTE DO ROTOR MATERIAL ACO INOX ASTM A743GR CA40 APLICACAO: BOMBAS BOOSTER DO SISTEMA AUXILIAR DE ALIMENTACAO DE AGUA DA CALDEIRA KKS: 30LAC11AP001 / 30LAC12AP001 / 30LAC13AP001 REFERENCIA: 104063991007 (DESENHO:M 006-CG-VD-013-0012-ISO4 ITEM 503.01/503.02) FABRICANTE: SULZER
152 | 5200000007562 | ANEL "O" MATER. EPDM 021703021509 SULZER | ANEL ETILENO PROPILENO DIENO APLICACAO: BOMBAS BOOSTER DO SISTEMA AUXILIAR DE ALIMENTACAO DE AGUA DA CALDEIRA KKS: 30LAC11AP001 / 30LAC12AP001 / 30LAC13AP001 REFERENCIA: 021703021509 (DESENHO:M 006-CG-VD-013-0012-ISO4 ITEM 412.02 ) FABRICANTE: SULZER
153 | 5200000007563 | ANEL "O" MATER. EPDM 021703028009 SULZER | ANEL ETILENO PROPILENO DIENO APLICACAO: BOMBAS BOOSTER DO SISTEMA AUXILIAR DE ALIMENTACAO DE AGUA DA CALDEIRA KKS: 30LAC11AP001 / 30LAC12AP001 / 30LAC13AP001 REFERENCIA: 021703028009 (DESENHO:M 006-CG-VD-013-0012-ISO4 ITEM 412.01 ) FABRICANTE: SULZER
154 | 5200000007597 | ANEL "O" MATER. EPDM 021703017001 SULZER | ANEL ETILENO PROPILENO DIENO APLICACAO: BOMBAS BOOSTER DO SISTEMA AUXILIAR DE ALIMENTACAO DE AGUA DA CALDEIRA KKS: 30LAC11AP001 / 30LAC12AP001 / 30LAC13AP001 REFERENCIA: 021703017001 (DESENHO:M 006-CG-VD-013-0012-ISO4 ITEM 412.03 ) FABRICANTE: SULZER
155 | 5200000007630 | ANEL DESGASTE 5020.1 TORISHIMA* | ANEL DESGASTE MATERIAL ACO INOX AISI403 DIAMETRO NOMINAL 230,00 MM DIA METRO EXTERNO 250,00 MM LARGURA 25,00 MM ESPESSURA 10,00 MM APLICACAO BOMBA CONDENSADO 5020.1 TORISHIMA
156 | 5200000007631 | ANEL DESGASTE 5030.1 TORISHIMA* | ANEL DESGASTE MATERIAL ACO INOX SUS420 J2 ESPESSURA 11,00 MM USO ROTOR APLICACAO BOMBA CONDENSADO 5030.1 TORISHIMA
157 | 5200000007632 | ANEL DESGASTE 5030.2 TORISHIMA* | ANEL DESGASTE MATERIAL ACO INOX SUS420 J2 DIAMETRO NOMINAL 260,00 MM D IAMETRO EXTERNO 281,00 MM LARGURA 32,00 MM APLICACAO BOMBA CONDENSADO 5030.2 TORISHIMA
158 | 5200000007759 | ANEL VED 4120.13 TORISH* | ANEL VEDACAO FLUORELASTOMERO APLICACAO BOMBA AGUA ALIMENTACAO 4120.13 TORISHIMA
159 | 5200000007800 | RETENTOR 53,98 X 73,03 X 6,35 VEDABRAS | RETENTOR C/MOLA ESPIRAL MATERIAL LABIO COMPOSTO BORRACHA NITRILICA DUREZA 70 SHORE A SECAO ABERTA PROTECAO S/PROTECAO REVESTIMENTO EXTERNO INTERNO DIAMETRO EIXO 53,98MM DIAMETRO EXTERNO 73,03MM 728709 VEDABRAS
160 | 5200000008276 | ANEL O 28R1205 KOMLINE-SANDERSON* | ANEL O 28R1205 KOMLINE
161 | 5200000008277 | ANEL O 28R2010 ENFIL* | ANEL O 28R2010 ENFIL
162 | 5200000008337 | ANEL DE VEDACAO PART/CAT N.28R2014* | ANEL VEDACAO N28R2014 CAT
163 | 5200000008340 | ANEL ORING PART/CAT N.28R2017* | ANEL O-DIMENSOES: 29,82X2,62MM-MATERIAL: SILICONE-DUREZA: 70 SHORE A
164 | 5200000008348 | ANEL O MAT SILICON ATOMIZ FGD 28R2012 K* | ANEL VEDACAO TIPO ANEL O MATERIAL CORPO SILICONE FGD 28R2012 K
165 | 5200000008476 | ANEL DE VEDACAO PART/CAT N.28R2018* | ANEL O 28R2018 KOMLINE
166 | 5200000008503 | ANEL O 72,75X1,78MM SIL 70SH A 28R1202 | ANEL VEDACAO TIPO ANEL O MATERIAL CORPO SILICONE DUREZA 70 SHORE A DIAMETRO INTERNO 72,75MM ESPESSURA 1,78MM
167 | 5200000008575 | ANEL MATERIAL ACO INOX USO SEDE APLICAC* | ANEL ACO INOX APLICACAO SEDE
168 | 5200000008577 | ANEL AUXILIAR MATERIAL COMPOSTO BORRACH* | ANEL AUXILIAR APLICACAO SISTEMA AGUA CIRCULACAO 10A4218X022 HPA VALVES
169 | 5200000008608 | ANEL O MATERIAL FLUORELASTOMERO COR PRE* | ANEL VEDACAO TIPO ANEL O MATERIAL CORPO FLUOROELASTOMERO DUREZA 70 SHORE A DIAMETRO INTERNO 430MM ESPESSURA 5,33MM 430X5.33 FKM VEDACOES MAKITA
170 | 5200000008629 | ANEL VEDACAO RADIAL MATERIAL POLITETRAF* | ANEL VEDACAO APLICACAO SISTEMA AGUA ALIMENTACAO 10A4216X012 HPA VALVES
171 | 5200000008933 | RETENTOR 55X90X10/7MM NBR-LI NAK TIPO TC | RETENTOR C/MOLA ESPIRAL MATERIAL LABIO COMPOSTO BORRACHA NITRILICA DUREZA 70 SHORE A SECAO ABERTA PROTECAO C/PROTECAO REVESTIMENTO EXTERNO INTERNO DIAMETRO EIXO 55MM DIAMETRO EXTERNO 90MM 0736253 VEDABRAS
172 | 5200000009226 | ANEL O BORRACHA ANALISAD.GAS 3014059499 | ANEL O MATERIAL COMPOSTO BORRACHA USO VEDACAO APLICACAO ANALISADOR GAS 3014059499 MET ONE INSTRUMENTS
173 | 5200000009259 | ANEL VED PTFE FILT TURB 19000975 SIEMENS | ANEL BACKUP 19000975 SIEMENS
174 | 5200000009892 | ANEL DE VEDAÇÃO DO PISTÃO | ANEL DE VEDAÇÃO USO PISTÃO APLICAÇÃO TRUSPEC MODULO CHN 774-425 LECO
175 | 5200000009893 | ANEL DE VEDAÇÃO DO PISTÃO | ANEL DE VEDAÇÃO USO PISTÃO APLICAÇÃO TRUSPEC MODULO CHN 601-684 LECO
176 | 5200000009894 | ANEL DE VEDAÇÃO DO PISTÃO | ANEL DE VEDAÇÃO APLICAÇÃO TRUSPEC MODULO CHN 773-913 LECO
177 | 5200000009900 | ANEL DE VEDAÇÃO CVD-M091813-465 VALVITAL | ANEL DE VEDACAO- MATERIAL: ACO INOX ASTM A182 F316- DIMENSOES: 210,00 MM- APLICACAO: VALVULA DE RECIRCULAÇÃO 30% KKS 30LAB37AA051 REFERENCIA CVD-M91813-465 FABRICANTE VALVITALIA
178 | 5200000010067 | RETENTOR 240 x 270 x 15 BB VITON | RETENTOR MATERIAL LABIO FLUORELASTOMERO DIAMETRO EIXO 240MM DIAMETRO EXTERNO 270MM
179 | 5200000010068 | O'RING VITON 132x3,5 | ANEL VEDACAO TIPO ANEL O MATERIAL CORPO FLUOROELASTOMERO DUREZA 70 SHORE A DIAMETRO INTERNO 132MM ESPESSURA 3,5MM
180 | 5200000010070 | O'RING VITON 215X5 | O-RING 215X5 VITON MATERIAL: VITON DIÂMETRO INTERNO: 215mm SECÇÃO: 5 DUREZA: 70
181 | 5200000010071 | O'RING VITON 50X3 | O-RING 50X3 VITON MATERIAL: VITON DIÂMETRO INTERNO: 50mm SECÇÃO: 3 DUREZA: 70
182 | 5200000010072 | O'RING VITON 50X5 | O-RING 50X5 VITON MATERIAL: VITON DIÂMETRO INTERNO: 50mm SECÇÃO: 5 DUREZA: 70
183 | 5200000010074 | O'RING VITON 63X3,55 | O-RING 63X3,55 VITON MATERIAL: VITON DIÂMETRO INTERNO: 63 DIÂMETRO EXTERNO: 70,1 SECÇÃO: 3,55 DUREZA: 70
184 | 5200000010096 | O´RING VITON 74,2 x 5,7 | O´RING VITON 74,2 x 5,7 MODELO: Modelo Orings DUREZA: (Shore) 70 MATERIAL: VITON REFERENCIA: 74,2X5,4 N SECÇÃO: 5,4 INTERNO: 74,2
185 | 5200000010100 | ANEL O´RING VITON 74 x 5 | ANEL VEDACAO TIPO ANEL O MATERIAL CORPO FLUOROELASTOMERO DUREZA 70 SHORE A DIAMETRO INTERNO 74MM ESPESSURA 5MM
186 | 5200000010102 | RETENTOR 18x32x7 | RETENTOR DIAMETRO EIXO 18MM DIAMETRO EXTERNO 32MM
187 | 5200000010103 | ANEL O´RING VITON 80 X 5 | ANEL VEDACAO TIPO ANEL O MATERIAL CORPO FLUOROELASTOMERO DUREZA 70 SHORE A DIAMETRO INTERNO 80MM ESPESSURA 5MM
188 | 5200000010104 | ANEL O´RING VITON 82 X 4 | ANEL VEDACAO TIPO ANEL O MATERIAL CORPO FLUOROELASTOMERO DUREZA 70 SHORE A DIAMETRO INTERNO 82MM ESPESSURA 4MM
189 | 5200000010160 | ANEL O-88,27X5,33-NBR-90 SH A | ANEL VEDACAO TIPO ANEL O MATERIAL CORPO COMPOSTO BORRACHA NITRILICA DUREZA 90 SHORE A DIAMETRO INTERNO 88,27MM ESPESSURA 5,33MM
190 | 5200000010317 | RETENTOR 45x60x9 | RETENTOR 45x60x9 MM MATERIAL: VITON
191 | 5200000010318 | RETENTOR 45x60x8 | RETENTOR DIAMETRO EIXO 45MM DIAMETRO EXTERNO 60MM
192 | 5200000010335 | RETENTOR 55x72x8 | RETENTOR DIAMETRO EIXO 55MM DIAMETRO EXTERNO 72MM
193 | 5200000010341 | O’RING (SAÍDA) BOMBA NEUTRALIZAÇÃO | O’RING (SAÍDA)BOMBA NEUTRALIZAÇÃO. MATERIAL VITON CÓDIGO: 228413
194 | 5200000010345 | O’RING (ENTRADA)BOMBA DE NEUTRALIZAÇÃO | O’RING (ENTRADA) DA BOMBA DE NEUTRALIZAÇÃO MATERIAL VITON CÓDIGO 228440
195 | 5200000010350 | O’RING (CÂMARA) BOMBA DE NEUTRALIÇÃO | ANEL O APLICACAO BOMBA NEUTRALICAO
196 | 5200000010728 | ANEL O DIAM INT 56,80MM A156.33.01.10-63 | ANEL "O" PN A156.33.01.10-100X3.1 REF 15 NOME DES EH RES CONTROL BLOCK NUM DES 191.73.52G05 ANEL O VITON DIAM INT 56,80 MM ESP 3,10 MM A156.33.01.10-63X3.1 SIEMENS
197 | 5200000010823 | RETENTOR R2 C/MOL NBR 25X40X7MM VEDABRAS | RETENTOR R2 MATERIAL NBR VEDACAO C/MOLA E GUARDA PÓ DUREZA 70 SHORE A DIAMETRO INTERNO 25,00 MM DIAMETRO EXTERNO 40,00 MM ALTURA 7,00 MM REFERENCIA 0729840 FABRICANTE VEDABRAS
198 | 5200000010884 | RETENTOR TAMPAO EBC 90X12 MM | RETENTOR TIPO RETENTOR TAMPAO EBC MATERIAL COMPOSTO BORRACHA NITRILICA VEDACAO DIAMETRO EXTERNO 90,00 MM ALTURA 12,00 MM
199 | 5200000010895 | RETENTOR TIPO BRAG 35 X 48 X 7mm | RETENTOR; MATERIAL: SILICONE; TIPO: BRAG; DIAMETRO INTERNO: 35mm; DIAMETRO EXTERNO: 48mm; ALTURA: 7mm; APLICAÇÃO: BOMBAS.
200 | 5200000010896 | RETENTOR TIPO BRG 42 X 60 X 9mm | RETENTOR; MATERIAL: NITRILICA NBR; VEDACAO DUPLA COM MOLA; TIPO: BRAG; DIAMETRO INTERNO: 42mm; DIAMETRO EXTERNO: 60mm; ALTURA: 9mm; APLICAÇÃO: BOMBAS.
201 | 5200000010897 | RETENTOR TIPO BR 70 X 90 X 10mm | RETENTOR; MATERIAL: NITRILICA NBR; VEDACAO SIMPLES COM MOLA; TIPO: BR; DIAMETRO INTERNO: 70mm; DIAMETRO EXTERNO: 90mm; ALTURA: 10mm; APLICAÇÃO: BOMBAS.
202 | 5200000011011 | ANEL O EM VITON 56,74mm X 3,53mm. | ANEL VEDACAO TIPO ANEL O MATERIAL CORPO FLUOROELASTOMERO DUREZA 70 SHORE A DIAMETRO INTERNO 56,74MM ESPESSURA 3,53MM
203 | 5200000011058 | ANEL O VITON DUREZA SHORE 80 155 X 5.8mm | ANEL ORING; MATERIAL: VITON; DUREZA: 80 SHORE; DIAMETRO INTERNO: 155mm; SECAO: 5.8mm; APLICACAO: FERRAMENTA HIDRAULICA M56.
204 | 5200000011059 | ANEL PARBAK NYLON 154.7 X 164.7 X 1,8mm | ANEL PARBAK; MATERIAL: COMPOSTO DE BORRACHA; DIAMETRO INTERNO: 154,7mm; DIAMETRO EXTERNO: 164,7mm; ESPESSURA: 1,8mm; APLICACAO: FERRAMENTA HIDRAULICA M56.
205 | 5200000011060 | ANEL O EM VITON SHORE 80 80 X 5.8mm | ANEL ORING; MATERIAL: VITON; DIAMETRO INTERNO: 80mm; SECAO: 5.8mm; APLICACAO: FERRAMENTA HIDRAULICA M56.
206 | 5200000011061 | ANEL PARBAK EM NYLON 80 X 90.5 X 1.8mm | ANEL PARBAK; MATERIAL: COMPOSTO BORRACHA; DIAMETRO INTERNO: 80mm; DIAMETRO EXTERNO: 90.5mm; SECAO: 1.8mm; APLICACAO: FERRAMENTA HIDRAULICA M56.
207 | 5200000011062 | ANEL O EM VITON SHORE 80 103 X 6mm | ANEL ORING; MATERIAL: VITON; DUREZA: SHORE 80; DIAMETRO INTERNO: 103mm; SECAO: 6mm; APLICACAO: FERRAMENTA HIDRAULICA M42.
208 | 5200000011063 | ANEL O EM VITON SHORE 80 63 X 6mm | ANEL ORING; MATERIAL: VITON; DUREZA: SHORE 80; DIAMETRO INTERNO: 63mm; SECAO: 6mm; APLICACAO: FERRAMENTA HIDRAULICA M42.
209 | 5200000011064 | RETENTOR VITON 85 x 110 x 12 | RETENTOR: MATERIAL VITON MEDIDAS: 85 X 110 X 12
210 | 5200000011065 | RETENTOR VITON 65 x 85 x 13 | RETENTOR: MATERIAL VITON. MEDIDAS: 65 X 85 X 13
211 | 5200000011330 | ANEL O EM BORRACHA PARA MOTOR 18V50SG | ANEL O DO TIRANTE LATERAL APLICACAO: MOTORES BAG11 MODELO W50SG PAAE 219774; BAG021 MODELO W50SG PAAE 219775 BAG031 MODELO W50SG CODIGO CATALOGO DOCUMENTO: DBAC596659 REFERENCIAS: 100 088 EIXO MANIVELA FORNECEDOR: WARTSILA
212 | 5200000011334 | KIT VEDAÇÃO P/ ATUADOR SKT-X25-291 VALVU | KIT DE VEDAÇÃO PARA ATUADOR (X25-291)DA VÁLVULA CV SPX ITEM 04 - 02 x ANEL "O" PLACA DE EXTREMIDADE. ITEM 06 - 01 x ANEL "O" DO PISTÃO. ITEM 10 - 02 x ANEL "O" EXTERIOR DO MANCAL. ITEM 11 - 02 x ANEL DE ROLAMENTO "O". ITEM 12 - 02 x LIMPA - VIDROS. ITEM 17 - 01 ANEL "O" INFERIOR DA HASTE.
213 | 5200000011353 | ANEL O-9,19 X 2,62MM-NBR-70 SH A | ANEL VEDACAO TIPO ANEL O MATERIAL CORPO COMPOSTO BORRACHA NITRILICA DUREZA 70 SHORE A DIAMETRO INTERNO 9,19MM ESPESSURA 2,62MM
214 | 5200000011354 | ANEL O-24,99 X 3,53MM-NBR-70 SH A | ANEL VEDACAO TIPO ANEL O MATERIAL CORPO COMPOSTO BORRACHA NITRILICA DUREZA 70 SHORE A DIAMETRO INTERNO 24,99MM ESPESSURA 3,53MM
215 | 5200000011355 | ANEL O-47,29 X 2,62MM-NBR-70 SH A | ANEL VEDACAO TIPO ANEL O MATERIAL CORPO COMPOSTO BORRACHA NITRILICA DUREZA 70 SHORE A DIAMETRO INTERNO 47,29MM ESPESSURA 2,62MM
216 | 5200000011356 | ANEL O-57,20 X 6,00MM-NBR-70 SH A | ANEL VEDACAO TIPO ANEL O MATERIAL CORPO COMPOSTO BORRACHA NITRILICA DUREZA 70 SHORE A DIAMETRO INTERNO 57,2MM ESPESSURA 6MM
217 | 5200000011357 | ANEL O-94,84 X 3,53MM-NBR-70 SH A | ANEL VEDACAO TIPO ANEL O MATERIAL CORPO COMPOSTO BORRACHA NITRILICA DUREZA 70 SHORE A DIAMETRO INTERNO 94,84MM ESPESSURA 3,53MM
218 | 5200000011358 | ANEL O-132,94 X 3,53MM-NBR-70 SH A | ANEL VEDACAO TIPO ANEL O MATERIAL CORPO COMPOSTO BORRACHA NITRILICA DUREZA 70 SHORE A DIAMETRO INTERNO 132,94MM ESPESSURA 3,53MM
219 | 5200000011359 | ANEL O-398,00 X 8,00MM-NBR-70 SH A | ANEL O- DIMENSOES: 398,00 X 8,00MM- MATERIAL: NITRILICA- DUREZA: 70 SHORE A-
220 | 5200000011362 | ANEL O-215,27 X 5,33MM-NBR-70 SH A | ANEL O- DIMENSOES: 215,27 X 5,33MM- MATERIAL: NITRILICA- DUREZA: 70 SHORE A-
221 | 5200000011364 | ANEL O-59,20 X 5,70MM-NBR-70 SH A | ANEL VEDACAO TIPO ANEL O MATERIAL CORPO COMPOSTO BORRACHA NITRILICA DUREZA 70 SHORE A DIAMETRO INTERNO 59,2MM ESPESSURA 5,7MM
222 | 5200000011366 | ANEL RASPADOR 125X142X10 MM NBR | ANEL VEDACAO TIPO ANEL RASPADOR MATERIAL CORPO POLIURETANO DIAMETRO INTERNO 125MM ESPESSURA 8MM
223 | 5200000011367 | ANEL RASPADOR 60,33X73,03X6,35MM NBR | ANEL VEDACAO TIPO ANEL RASPADOR DIAMETRO INTERNO 60,33MM ESPESSURA 6,35MM 15070 SO VEDACOES
224 | 5200000011382 | ANEL GUIA MATERIAL PTFE 65X25X3 MM | ANEL VEDACAO TIPO ANEL GUIA MATERIAL CORPO POLITETRAFLUORETILENO DIAMETRO INTERNO 25MM ESPESSURA 3MM
225 | 5200000011383 | ANEL GUIA MATERIAL PTFE 129X25X3 MM | ANEL GUIA MATERIAL PTFE DIAMETRO 129,00 MM LARGURA 25,00 MM ESPESSURA 3,00 MM
226 | 5200000011384 | ANEL GUIA MAT PTFE/BRONZE 169X18X3MM | ANEL GUIA MATERIAL PTFE/BRONZE DIAMETRO 169,00 MM LARGURA 18,00 MM ESPESSURA 3,00 MM
227 | 5200000011385 | ANEL O-124,20 X 5,70MM-NBR-70 SH A | ANEL VEDACAO TIPO ANEL O MATERIAL CORPO COMPOSTO BORRACHA NITRILICA DUREZA 70 SHORE A DIAMETRO INTERNO 124,2MM ESPESSURA 5,7MM 00010010 VEDABRAS
228 | 5200000011386 | ANEL O-154,30 X 5,70MM-NBR-70 SH A | ANEL VEDACAO TIPO ANEL O MATERIAL CORPO COMPOSTO BORRACHA NITRILICA DUREZA 70 SHORE A DIAMETRO INTERNO 154,3MM ESPESSURA 5,7MM 13617 VEDABRAS
229 | 5200000011493 | RETENTOR VED. SIMPLES C/ MOLA 25X35X7mm | RETENTOR C/MOLA DIAMETRO EIXO 25MM DIAMETRO EXTERNO 35MM
230 | 5200000011571 | ANEL DE CONTENÇÃO 241310267 EBARA | ANEL DE CONTENÇÃO DA BOMBA EBARA; APLICAÇÃO NAS BOMBA DE MODELOS: 26562110124-3446211012-EVMSL10 12F6 HQ1BVG V/7,5; 26562110154- 3446211015-EVMSL10 15F6 HQ1BVG V/11; 26562010064-3446201006-EVMSL10 6N6 Q1BVG V/4; 26562010054-3446201005-EVMSL10 5N6 Q1BVG V/4.
231 | 5200000011573 | ANEL DE DESGASTE 251310276 EBARA | ANEL DE DESGASTE DA BOMBA EBARA; APLICAÇÃO NAS BOMBA DE MODELOS: 26562110124-3446211012-EVMSL10 12F6 HQ1BVG V/7,5; 26562110154- 3446211015-EVMSL10 15F6 HQ1BVG V/11; 26562010064-3446201006-EVMSL10 6N6 Q1BVG V/4;26562010054-3446201005-EVMSL10 5N6 Q1BVG V/4.
232 | 5200000011574 | ANEL ORING 360931645 EBARA | ANEL ORING DA BOMBA EBARA; APLICAÇÃO NAS BOMBA DE MODELOS: 26562110124-3446211012-EVMSL10 12F6 HQ1BVG V/7,5; 26562110154- 3446211015-EVMSL10 15F6 HQ1BVG V/11; 26562010064-3446201006-EVMSL10 6N6 Q1BVG V/4;26562010054-3446201005-EVMSL10 5N6 Q1BVG V/4.
233 | 5200000011638 | RETENTOR-95X1145X13MM-NBR-MOLA R2 | RETENTOR-95X1145X13/10MM-NBR-MOLA R2 REF.0737556 FAB. VEDABRAS
234 | 5200000011926 | ANEL ORING (2-111N) | O'Ring para pino da valvulas de recebedores de PIG 11mm/2mm (15,76 x 10,60 x 2,58mm PARKER, N-3006-90B).
235 | 5200000011927 | ANEL ORING (2-114N) | O'Ring para pino da valvulas de recebedores de PIG do Duto 18" (20,45 x 15,29 x 2,58mm PARKER, N-3006-90B).
236 | 5200000011929 | ANEL ORING (2-220N) | Anel O'ring (40,22 x 33,12 x 3,55mm PARKER, N-3000-70B).
237 | 5200000011931 | ANEL ORING (2-126N) | Anel O'ring (40,08 x 34,80 x 2,64mm PARKER, N-3000-70B).
238 | 5200000011935 | RETENTOR P/ MOTOR ELÉTRICO | RETENTOR DE LÁBIO PARA MOTORES ELÉTRICOS 55MM
239 | 5200000011943 | ANEL DE TENSÃO 304SST PART. N° S48S11085 | ANEL DE TENSÃO, SUPERTAUT PLUS, 304SST PART.N° S48S11085 ANEL DE TENSÃO 48" DIAMETRO
240 | 5200000011968 | KIT ANEL O EM VITON | KIT/CONJUNTO ANEL O FLUOROELASTOMERO
241 | 5200000012190 | RETENTOR 25x15x05 | RETENTOR MATERIAL LABIO COMPOSTO BORRACHA NITRILICA DUREZA 70 SHORE SECAO ABERTA DIAMETRO EIXO 15MM DIAMETRO EXTERNO 25MM 15X25X6HMSA10RG SKF
242 | 5200000012325 | O´RING VEDAÇÃO TAMPA DO FILTRO ANIONICO | O´RING DE VEDACAO DA TAMPA DO FILTRO ANIONICO DE OLEO HIDR. TV-58; SECAO: 5MM; Ø INTERNO: 186MM; MATERIAL DE FABRICAÇÃO: VITON; DUREZA: 75 SHORE; APLICACAO: 58MAX10T001 - FILTRO ANIONICO - TANQUE DE OLEO HIDRAULICO TV-58.
243 | 5200000012381 | ANEL DE VEDAÇÃO ALVENIUS 2.1/2" - K9 | ANEL VEDACAO DIAMETRO INTERNO 2.1/2POL ALVENIUS
244 | 5200000012551 | O-RING 148.00 X 6.00 MILIMETROS | ANEL VEDACAO TIPO ANEL O DIAMETRO INTERNO 148MM ESPESSURA 6MM
245 | 5200000012552 | O-RING 37.69 X 3.53 10636/2222 | ANEL VEDACAO MATERIAL CORPO COMPOSTO BORRACHA DIAMETRO INTERNO 37,69MM ESPESSURA 3,53MM
246 | 5200000012553 | O-RING 59.92 X 3.53 10215/2229 | ANEL VEDACAO MATERIAL CORPO COMPOSTO BORRACHA DIAMETRO INTERNO 59,92MM ESPESSURA 3,53MM
247 | 5200000012678 | CONST -ANEL DE VEDAÇÃO 200MMX 8MM NBR 80 | ANEL DE VEDAÇÃO 200MM X 8MM NBR 80
248 | 5200000012747 | CONST - ANEL DE VEDAÇÃO 380X8 NBR 80 | ANEL DE VEDAÇÃO 380X8 NBR 80
249 | 5200000012881 | ANEL DA VALVULA DE BLOQUEIO DE VAPOR SH | ANEL PREMOLADO APLICACAO VAPOR SH KKS WB7609
250 | 5200000012913 | ANEL ORING DIM 116,84 MM X 5,33 MM | ANEL VEDACAO TIPO ANEL O DIAMETRO INTERNO 116,84MM ESPESSURA 5,33MM
251 | 5200000012914 | ANEL ORING DIM 34,52 MM X 3,53 MM | ANEL VEDACAO TIPO ANEL O DIAMETRO INTERNO 34,52MM ESPESSURA 3,53MM
252 | 5200000012915 | ANEL ORING DIAM 47.22 MM X 3,53 MM | ANEL VEDACAO TIPO ANEL O DIAMETRO INTERNO 47,22MM ESPESSURA 3,53MM
253 | 5200000013140 | RETENTOR 95x145x13 | RETENTOR DIAMETRO EIXO 95MM DIAMETRO EXTERNO 145MM
254 | 5200000013150 | ANEL ELASTICO EIXO 40mm | ANEL ELASTICO EIXO 40MM
255 | 5200000013208 | ANEL O-75,79X3,53MM-NBR-70 SH A | ANEL VEDACAO TIPO ANEL O MATERIAL CORPO COMPOSTO BORRACHA NITRILICA DUREZA 70 SHORE A DIAMETRO INTERNO 75,79MM ESPESSURA 3,53MM 11046 VEDABRAS
256 | 5200000013209 | ANEL O-76,20X6,50MM-NBR-70 SH A | ANEL VEDACAO TIPO ANEL O MATERIAL CORPO COMPOSTO BORRACHA NITRILICA DUREZA 70 SHORE A DIAMETRO INTERNO 76,2MM ESPESSURA 6,5MM 110496 VEDABRAS
257 | 5200000013214 | ORING DA BOMBA MULTIESTAGIO 5.4-B-25 | ANEL VEDACAO TIPO ANEL O BOMBA MULTIESTAGIO 65106 DANCOR
258 | 5200000013306 | ANEL O-69.50X3.00MM-VITON-90 SH A | ANEL VEDACAO TIPO ANEL O MATERIAL CORPO FLUOROELASTOMERO DUREZA 90 SHORE A DIAMETRO INTERNO 69,5MM ESPESSURA 3MM
259 | 5200000013307 | ANEL O-50.00X3.00MM-VITON-90 SH A | ANEL VEDACAO TIPO ANEL O MATERIAL CORPO FLUOROELASTOMERO DUREZA 90 SHORE A DIAMETRO INTERNO 50MM ESPESSURA 3MM
260 | 5200000013393 | ANEL ORING 2,62X16,94 VITON SH A 85/90 | ANEL VEDACAO TIPO ANEL O MATERIAL CORPO FLUOROELASTOMERO DUREZA 90 SHORE A DIAMETRO INTERNO 16,94MM ESPESSURA 2,62MM
261 | 5200000013394 | ANEL ORING 2,62X18,45 VITON SH A 85/90 | ANEL VEDACAO TIPO ANEL O MATERIAL CORPO FLUOROELASTOMERO DUREZA 90 SHORE A DIAMETRO INTERNO 18,45MM ESPESSURA 2,62MM
262 | 5200000013396 | ANEL ORING 2,62X18,53 VITON SH A 85/90 | ANEL VEDACAO TIPO ANEL O MATERIAL CORPO FLUOROELASTOMERO DUREZA 90 SHORE A DIAMETRO INTERNO 18,53MM ESPESSURA 2,62MM
263 | 5200000013397 | ANEL ORING 3,53X20,01 VITON SH A 85/90 | ANEL VEDACAO TIPO ANEL O MATERIAL CORPO FLUOROELASTOMERO DUREZA 90 SHORE A DIAMETRO INTERNO 20,01MM ESPESSURA 3,53MM
264 | 5200000013398 | ANEL ORING 3,53X23,15 VITON SH A 85/90 | ANEL VEDACAO TIPO ANEL O MATERIAL CORPO FLUOROELASTOMERO DUREZA 90 SHORE A DIAMETRO INTERNO 23,15MM ESPESSURA 3,53MM
265 | 5200000013399 | ANEL ORING 3,53X24,74VITON SH A 85/90 | ANEL VEDACAO TIPO ANEL O MATERIAL CORPO FLUOROELASTOMERO DUREZA 90 SHORE A DIAMETRO INTERNO 24,74MM ESPESSURA 3,53MM
266 | 5200000013400 | ANEL ORING 3,53X26,30VITON SH A 85/90 | ANEL VEDACAO TIPO ANEL O MATERIAL CORPO FLUOROELASTOMERO DUREZA 90 SHORE A DIAMETRO INTERNO 26,3MM ESPESSURA 3,53MM
267 | 5200000013401 | ANEL ORING 3,53X27,88 VITON SH A 85/90 | ANEL VEDACAO TIPO ANEL O MATERIAL CORPO FLUOROELASTOMERO DUREZA 90 SHORE A DIAMETRO INTERNO 27,88MM ESPESSURA 3,53MM
268 | 5200000013402 | ANEL ORING 3,53X29,44 VITON SH A 85/90 | ANEL VEDACAO TIPO ANEL O MATERIAL CORPO FLUOROELASTOMERO DUREZA 90 SHORE A DIAMETRO INTERNO 29,44MM ESPESSURA 3,53MM
269 | 5200000013476 | ANEL O EM VITON 70SH 135,5X3,5mm MARROM | ANEL VEDACAO TIPO ANEL O MATERIAL CORPO FLUOROELASTOMERO DUREZA 70 SHORE DIAMETRO INTERNO 135,5MM ESPESSURA 3,5MM
270 | 5200000013477 | ANEL O EM NBR 70/80SH 83mm X 3mm | ANEL VEDACAO TIPO ANEL O MATERIAL CORPO COMPOSTO BORRACHA NITRILICA DUREZA 80 SHORE A DIAMETRO INTERNO 83MM ESPESSURA 3MM
271 | 5200000013533 | ANEL ESPACADOR 1B 5898 RENOLD | ANEL ESPACADOR 1B5898 RENOLD
272 | 5200000013670 | RETENTOR 115 x 140 x 12 | RETENTOR DIAMETRO EIXO 115MM DIAMETRO EXTERNO 140MM
273 | 5200000013671 | RETENTOR 140 x 170 x 12 | RETENTOR C/MOLA DIAMETRO EIXO 140MM DIAMETRO EXTERNO 170MM
274 | 5200000013676 | ANEL O-270X5.7MM-NBR-70 SH A | ANEL VEDACAO TIPO ANEL O MATERIAL CORPO COMPOSTO BORRACHA NITRILICA DUREZA 70 SHORE A DIAMETRO INTERNO 270MM ESPESSURA 5,7MM
275 | 5200000013695 | RETENTOR STEFA 9 RB (70x92x5,5) | RETENTOR MATERIAL LABIO COMPOSTO BORRACHA NITRILICA DIAMETRO EIXO 70MM DIAMETRO EXTERNO 92MM
276 | 5200000013698 | O-RING DO SEPARADOR DO BLOCO DO FILTRO | ANEL O APLICACAO SEPARADOR BLOCO FILTRO
277 | 5200000013699 | JOGO DE O-RINGS DO BLOCO DO FILTRO | KIT/CONJUNTO ANEL O FILTRO
278 | 5200000013700 | O-RING DA DESCARGA DA UNIDADE | ANEL O APLICACAO DESCARGA UNIDADE
279 | 5200000013707 | RETENTOR TAMPAO EBC 80X12 MM | RETENTOR MATERIAL LABIO COMPOSTO BORRACHA NITRILICA DIAMETRO EXTERNO 90MM
280 | 5200000013741 | RETENTOR 38 x 50 x 7 | RETENTOR DIAMETRO EIXO 38MM DIAMETRO EXTERNO 50MM 7MM
281 | 5200000013811 | ANEL DE DESGASTE 115ƒ125X12 | ANEL VEDACAO TIPO ANEL DESGASTE DIAMETRO INTERNO 115MM ESPESSURA 12MM
282 | 5200000013812 | ANEL DE DESGASTE 110ƒ120X10 | ANEL VEDACAO TIPO ANEL DESGASTE DIAMETRO INTERNO 110MM ESPESSURA 10MM
283 | 5200000013855 | ANEL VEDAÇÃO RADIAL A20x32x7 DIN 3760 | ANEL VEDACAO TIPO ANEL RADIAL NORMA CONSTRUCAO DIN 3760 DIAMETRO INTERNO 20MM ESPESSURA 7MM
284 | 5200000013856 | ANEL O / O-RING 88,49 x 3,53 T.NR.238 | ANEL VEDACAO TIPO ANEL O MATERIAL CORPO COMPOSTO BORRACHA NITRILICA DIAMETRO INTERNO 88,49MM ESPESSURA 3,53MM
285 | 5200000013858 | ANEL DE SEGURANÇA / CIRCLIP 26 x 2,0 | ANEL SEGURANCA 26X2
286 | 5200000013866 | ANEL VEDAÇÃO RADIAL MSS1 D20 / 42 x 6 | ANEL VEDACAO DIAMETRO INTERNO 20MM ESPESSURA 6MM
287 | 5200000013867 | ANEL DE SEGURANÇA 50X2,0 DIN 472 FST | ANEL SEGURANCA 50X2
288 | 5200000013869 | ANEL VEDAÇÃO RADIAL A38X50X7 ST/FKM-80 | ANEL VEDACAO TIPO ANEL O MATERIAL CORPO FLUOROELASTOMERO DUREZA 80 SHORE DIAMETRO INTERNO 38MM ESPESSURA 7MM
289 | 5200000013870 | O-RING 20,35X1,78 T.NR.019 FKM-70(VA) | ANEL VEDACAO TIPO ANEL O MATERIAL CORPO FLUOROELASTOMERO DUREZA 70 SHORE A DIAMETRO INTERNO 20,35MM ESPESSURA 1,78MM
290 | 5200000013871 | ANEL DE VEDAÇÃO A8 X 12 X 1 DIN 7603 CU | ANEL VEDACAO MATERIAL CORPO COBRE NORMA CONSTRUCAO DIN 7603 DIAMETRO INTERNO 8MM ESPESSURA 1MM
291 | 5200000013880 | ORING VITON Di: 50.5 x 2,7mm | ANEL VEDACAO TIPO ANEL O MATERIAL CORPO FLUOROELASTOMERO DUREZA 75 SHORE A DIAMETRO INTERNO 50,5MM ESPESSURA 2,7MM
292 | 5200000013900 | RETENTOR REF 00712BR 20X32X6MM | RETENTOR C/MOLA ESPIRAL MATERIAL LABIO COMPOSTO BORRACHA NITRILICA DUREZA 70 SHORE A SECAO ABERTA PROTECAO S/PROTECAO REVESTIMENTO EXTERNO DIAMETRO EIXO 20MM DIAMETRO EXTERNO 32MM 00712BR SABO
293 | 5200000013901 | RETENTOR REF 01543BR 25X35X7MM | RETENTOR C/MOLA ESPIRAL MATERIAL LABIO COMPOSTO BORRACHA NITRILICA DUREZA 70 SHORE A SECAO ABERTA PROTECAO S/PROTECAO REVESTIMENTO EXTERNO DIAMETRO EIXO 25MM DIAMETRO EXTERNO 35MM 01543BR SABO
294 | 5200000013913 | ANEL O/O-RING 12,42X1,78 T.NR.014 FKM-70 | ANEL VEDACAO TIPO ANEL O MATERIAL CORPO FLUOROELASTOMERO DUREZA 70 SHORE DIAMETRO INTERNO 12,42MM ESPESSURA 1,78MM
295 | 5200000013914 | ANEL O/O-RING 13,95X2,62 T.NR.113 FKM-70 | ANEL VEDACAO TIPO ANEL O MATERIAL CORPO FLUOROELASTOMERO DUREZA 70 SHORE DIAMETRO INTERNO 13,95MM ESPESSURA 2,62MM
296 | 5200000013915 | ANEL O/O-RING 34,65X1,78 T.NR.028 FKM-70 | ANEL VEDACAO TIPO ANEL O MATERIAL CORPO FLUOROELASTOMERO DUREZA 70 SHORE DIAMETRO INTERNO 34,65MM ESPESSURA 1,78MM
297 | 5200000013916 | ANEL VEDAÇÃO/SEAL RING A27X32X2 DIN 7603 | ANEL VEDACAO NORMA CONSTRUCAO DIN 7603 DIAMETRO INTERNO 27MM ESPESSURA 2MM
298 | 5200000013917 | ANEL VEDAÇÃO/SEAL RING 37/57Dx10 F.DBV | ANEL VEDACAO DIAMETRO INTERNO 37MM ESPESSURA 10MM
299 | 5200000013920 | ANEL VEDAÇÃO/SEAL RINGF.MEMB CR-50 25DX2 | ANEL VEDACAO CR-50 25DX2
300 | 5200000013925 | ANEL DE SEGURANÇA 5X0,6 DIN 471 1.4034 | ANEL SEGURANCA 5X0,6 1.4034
301 | 5200000013928 | ANEL O/O-RING 10,82X1,78 T.NR.013 FKM-70 | ANEL VEDACAO TIPO ANEL ORING MATERIAL CORPO FLUOROELASTOMERO DUREZA 70 SHORE DIAMETRO INTERNO 10,82MM ESPESSURA 1,78MM
302 | 5200000013972 | RETENTOR 70/85 X 8 R.5 EM BORRACHA | RETENTOR C/MOLA ESPIRAL MATERIAL LABIO COMPOSTO BORRACHA NITRILICA DUREZA 70 SHORE A SECAO ABERTA PROTECAO S/PROTECAO REVESTIMENTO EXTERNO INTERNO DIAMETRO EIXO 70MM DIAMETRO EXTERNO 85MM VEDABRAS
303 | 5200000014121 | RETENTOR 28x47x7 | RETENTOR DIAMETRO EIXO 28MM DIAMETRO EXTERNO 47MM
304 | 5200000014156 | RETENTOR ARCA 00832 BR 30X45X12 | RETENTOR C/MOLA ESPIRAL MATERIAL LABIO COMPOSTO BORRACHA NITRILICA DUREZA 70 SHORE A SECAO ABERTA PROTECAO S/PROTECAO REVESTIMENTO EXTERNO DIAMETRO EIXO 30MM DIAMETRO EXTERNO 45MM 00832BR SABO
305 | 5200000014157 | RETENTOR HMS5 RG 50x70x10 | RETENTOR MATERIAL LABIO COMPOSTO BORRACHA NITRILICA DUREZA 70 SHORE SECAO ABERTA DIAMETRO EIXO 50MM DIAMETRO EXTERNO 70MM 50X70X10 HMS5 RG SKF
306 | 5200000014297 | ANEL DE VEDACAO S-38 | ANEL VEDACAO MATERIAL CORPO COMPOSTO BORRACHA ANALISADOR APNA 370 S-38
307 | 5200000014299 | ANEL DE VEDACAO B2401 BLOCO DO DETECTOR | ANEL VEDACAO APLICACAO BLOCO DETECTOR
308 | 5200000014304 | ANEL VEDACAO 34.4 BLOCO SECADOR SILICA | ANEL VEDACAO APLICACAO BLOCO SECADOR SILICIA
309 | 5200000014305 | ANEL VEDACAO 61.6 BLOCO SECADOR SILICA | ANEL VEDACAO APLICACAO BLOCO SECADOR SILICIA 3012215927 HORIBA
310 | 5200000014313 | ANEL DE APERTO DESENHO 30017-007-121 | ANEL APERTO 30017-007-121
311 | 5200000014320 | ANEL O-VOITH/TCR03636407 200X8 NBR 80SH | ANEL VEDACAO TIPO ANEL O MATERIAL CORPO COMPOSTO BORRACHA NITRILICA DUREZA 80 SHORE DIAMETRO INTERNO 200MM ESPESSURA 8MM TCR03636407 VOITH
312 | 5200000014321 | ANEL O-VOITH/TCR03636410 380X8 NBR 80SH | ANEL VEDACAO TIPO ANEL O MATERIAL CORPO COMPOSTO BORRACHA NITRILICA DUREZA 80 SHORE DIAMETRO INTERNO 380MM ESPESSURA 8MM TCR03636410 VOITH
313 | 5200000014322 | ANEL O-VOITH/TCR03636430 300X5 NBR 70SH | ANEL VEDACAO TIPO ANEL O MATERIAL CORPO COMPOSTO BORRACHA NITRILICA DUREZA 70 SHORE DIAMETRO INTERNO 300MM ESPESSURA 5MM TCR03636430 VOITH
314 | 5200000014323 | ANEL O-VOITH/TCR03645009 10X4 FPM 80SH | ANEL VEDACAO TIPO ANEL O MATERIAL CORPO FLUOROELASTOMERO DUREZA 80 SHORE DIAMETRO INTERNO 10MM ESPESSURA 4MM TCR03645009 VOITH
315 | 5200000014324 | ANEL O-VOITH/TCR03645014 14X2 NBR 70SH | ANEL VEDACAO TIPO ANEL O MATERIAL CORPO COMPOSTO BORRACHA NITRILICA DUREZA 70 SHORE DIAMETRO INTERNO 14MM ESPESSURA 2MM TCR03645014 VOITH
316 | 5200000014325 | ANEL O-VOITH/TCR03645020 20X3 NBR 70SH | ANEL VEDACAO TIPO ANEL O MATERIAL CORPO COMPOSTO BORRACHA NITRILICA DUREZA 70 SHORE DIAMETRO INTERNO 20MM ESPESSURA 3MM TCR03645020 VOITH
317 | 5200000014326 | ANEL O-VOITH/TCR03645022 22X3 NBR 70SH | ANEL VEDACAO TIPO ANEL O MATERIAL CORPO COMPOSTO BORRACHA NITRILICA DUREZA 70 SHORE DIAMETRO INTERNO 22MM ESPESSURA 3MM TCR03645022 VOITH
318 | 5200000014333 | ANEL O-VOITH/TCR03645036 34,2X3 NBR 70SH | ANEL VEDACAO TIPO ANEL O MATERIAL CORPO COMPOSTO BORRACHA NITRILICA DUREZA 70 SHORE DIAMETRO INTERNO 34,2MM ESPESSURA 3MM TCR03645036 VOITH
319 | 5200000014334 | ANEL O-VOITH/TCR03645096 90X4 NBR 70SH | ANEL VEDACAO TIPO ANEL O MATERIAL CORPO COMPOSTO BORRACHA NITRILICA DUREZA 70 SHORE DIAMETRO INTERNO 90MM ESPESSURA 4MM TCR03645096 VOITH
320 | 5200000014336 | ANEL O-VOITH/TCR03645115 115X3 NBR 70SH | ANEL VEDACAO TIPO ANEL O MATERIAL CORPO COMPOSTO BORRACHA NITRILICA DUREZA 70 SHORE DIAMETRO INTERNO 115MM ESPESSURA 3MM TCR03645115 VOITH
321 | 5200000014341 | ANEL O-VOITH/TCR03645121 33X3,5 NBR 70SH | ANEL VEDACAO TIPO ANEL O MATERIAL CORPO COMPOSTO BORRACHA NITRILICA DUREZA 70 SHORE DIAMETRO INTERNO 33MM ESPESSURA 3,5MM TCR03645121 VOITH
322 | 5200000014343 | ANEL O-VOITH/TCR03645124 124X3 NBR 70SH | ANEL VEDACAO TIPO ANEL O MATERIAL CORPO COMPOSTO BORRACHA NITRILICA DUREZA 70 SHORE DIAMETRO INTERNO 124MM ESPESSURA 3MM TCR03645124 VOITH
323 | 5200000014345 | ANEL O-VOITH/TCR03645151 150X5 NBR 70SH | ANEL VEDACAO TIPO ANEL O MATERIAL CORPO COMPOSTO BORRACHA NITRILICA DUREZA 70 SHORE DIAMETRO INTERNO 150MM ESPESSURA 5MM TCR03645151 VOITH
324 | 5200000014346 | ANEL O-VOITH/TCR03645167 60X3,5 NBR 70SH | ANEL VEDACAO TIPO ANEL O MATERIAL CORPO COMPOSTO BORRACHA NITRILICA DUREZA 70 SHORE DIAMETRO INTERNO 60MM ESPESSURA 3,5MM TCR03645167 VOITH
325 | 5200000014348 | ANEL O-TCR03645168 69,45X3,55 NBR 90SH | ANEL VEDACAO TIPO ANEL O MATERIAL CORPO COMPOSTO BORRACHA NITRILICA DUREZA 90 SHORE DIAMETRO INTERNO 69,45MM ESPESSURA 3,55MM TCR03645168 VOITH
326 | 5200000014364 | ANEL O-VOITH/TCR03645185 109X5 NBR 70SH | ANEL VEDACAO TIPO ANEL O MATERIAL CORPO COMPOSTO BORRACHA NITRILICA DUREZA 70 SHORE DIAMETRO INTERNO 190MM ESPESSURA 5MM TCR03645185 VOITH
327 | 5200000014365 | ANEL O-VOITH/TCR03645195 95X4 NBR 70SH | ANEL VEDACAO TIPO ANEL O MATERIAL CORPO COMPOSTO BORRACHA NITRILICA DUREZA 70 SHORE DIAMETRO INTERNO 95MM ESPESSURA 4MM TCR03645195 VOITH
328 | 5200000014366 | ANEL O-VOITH/TCR03645253 250X5 NBR 70SH | ANEL VEDACAO TIPO ANEL O MATERIAL CORPO COMPOSTO BORRACHA NITRILICA DUREZA 70 SHORE DIAMETRO INTERNO 250MM ESPESSURA 5MM TCR03645253 VOITH
329 | 5200000014367 | ANEL O-VOITH/TCR03645340 340X5 NBR 70SH | ANEL VEDACAO TIPO ANEL O MATERIAL CORPO COMPOSTO BORRACHA NITRILICA DUREZA 70 SHORE DIAMETRO INTERNO 340MM ESPESSURA 5MM TCR03645340 VOITH
330 | 5200000014368 | ANEL O-VOITH/TCR03646006 6X2 FPM 80SH | ANEL VEDACAO TIPO ANEL O MATERIAL CORPO FLUOROELASTOMERO DUREZA 80 SHORE DIAMETRO INTERNO 6MM ESPESSURA 2MM TCR03646006 VOITH
331 | 5200000014369 | ANEL O-VOITH/TCR03646024 24X3 FPM 80SH | ANEL VEDACAO TIPO ANEL O MATERIAL CORPO FLUOROELASTOMERO DUREZA 80 SHORE DIAMETRO INTERNO 24MM ESPESSURA 3MM TCR03646024 VOITH
332 | 5200000014370 | ANEL O-VOITH/TCR03646124 124X3 FPM 75SH | ANEL VEDACAO TIPO ANEL O MATERIAL CORPO FLUOROELASTOMERO DUREZA 75 SHORE DIAMETRO INTERNO 124MM ESPESSURA 3MM TCR03646124 VOITH
333 | 5200000014371 | ANEL O-VOITH/TCR03646146 16X3 FPM 80SH | ANEL VEDACAO TIPO ANEL O MATERIAL CORPO FLUOROELASTOMERO DUREZA 80 SHORE DIAMETRO INTERNO 16MM ESPESSURA 3MM TCR03646146 VOITH
334 | 5200000014375 | ANEL QUAD'RING 31,35X3,53 TCR03646618 | ANEL TCR03646618 VOITH
335 | 5200000014418 | ANEL DE GRAFITE PART Nº 373409 | ANEL GRAFITE 373409
336 | 5200000014421 | ANEL DE SEGMENTO DO PLUG PART.Nº 335936 | ANEL SEGMENTO APLICACAO PLUG 335936
337 | 5200000014432 | ANEL SEDE ASTM A182 EV-103720-C2 REV-1 | ANEL APLICACAO SEDE EV-103720-C2 REV-1
338 | 5200000014434 | ANEL DE VEDAÇÃO EV-103712-C2 REV-1 | ANEL VEDACAO APLICACAO VALVULA CONTROLE / BLOQUEIO EV-103712-C2 REV-1/ IT.6
339 | 5200000014437 | ANEL DE ENCOSTO EV-103712-C2 REV-1 | ANEL ENCOSTO EV-103712-C2 REV-1
340 | 5200000014488 | ANEL ESPAÇADOR 140 1 CÓD INT 2879352 | ANEL ESPACADOR 2879352
341 | 5200000014506 | RETENTOR SELO GAMMA 9RB 70 X 92 x 5,5 | RETENTOR DIAMETRO EIXO 70MM DIAMETRO EXTERNO 92MM 5,5MM 9RB GAMMA
342 | 5200000014591 | ANEL O´RING VITON 53mm x 4mm | ANEL VEDACAO TIPO ANEL O MATERIAL CORPO FLUOROELASTOMERO DIAMETRO INTERNO 53MM ESPESSURA 4MM
343 | 5200000014592 | ANEL O´RING VITON 58mm x 4mm | ANEL VEDACAO TIPO ANEL O MATERIAL CORPO FLUOROELASTOMERO DIAMETRO INTERNO 58MM ESPESSURA 4MM
344 | 5200000014670 | RETENTOR-25X45X7MM-NBR-MOLA AC-LI | RETENTOR C/MOLA MATERIAL LABIO COMPOSTO BORRACHA NITRILICA DUREZA 70 SHORE DIAMETRO EIXO 25MM DIAMETRO EXTERNO 45MM
345 | 5200000014697 | ANEL O DO PARAFUSO DA TAMPA DA VALVULA | ANEL APLICACAO TAMPA VALVULA
346 | 5200000014794 | ANEL ELASTICO EM ACO PARA BOMBA D-820 | ANEL RETENCAO APLICACAO BOMBA D-820
347 | 5200000014797 | ANEL DE DESGASTE EM FERRO FUNDIDO | ANEL VEDACAO TIPO ANEL DESGASTE MATERIAL CORPO FERRO FUNDIDO
348 | 5200000014801 | ANEL VEDADOR EM BORRACHA NITRILICA | ANEL VEDACAO MATERIAL CORPO COMPOSTO BORRACHA NITRILICA
349 | 5200000014903 | ANEL O EM BORRACHA NITRILICA VALV. 2.1/2 | ANEL O COMPOSTO BORRACHA NITRILICA APLICACAO VALVULA 2.1/2
350 | 5200000014905 | O-RING 145.42 X 6.99 MILIMETROS | ANEL VEDACAO TIPO ANEL O MATERIAL CORPO COMPOSTO BORRACHA NITRILICA NORMA CONSTRUCAO SAE AS568A DUREZA 90 SHORE A DIAMETRO INTERNO 145,42MM ESPESSURA 6,9MM 2-435 PARKER 2349 SO VEDACOES
351 | 5200000015001 | RETENTOR VED. 30X40X07 REF. 05531BRGS | RETENTOR C/MOLA ESPIRAL MATERIAL LABIO COMPOSTO BORRACHA NITRILICA DUREZA 70 SHORE SECAO ABERTA PROTECAO C/PROTECAO REVESTIMENTO EXTERNO DIAMETRO EIXO 30MM DIAMETRO EXTERNO 40MM 05531BRGS SABO
352 | 5200000015024 | ANEL RX 31 | ANEL RX 31
353 | 5200000015136 | ORING REF.: NBR 70; ITEM: 10 | ANEL DE VEDACAO (ORING); REF.: NBR 70; FABRICANTE: RUHRPUMPEN; ITEM: 10
354 | 5200000015155 | RETENTOR-85X1145X13MM-NBR-MOLA R2 | RETENTOR C/MOLA ESPIRAL MATERIAL LABIO COMPOSTO BORRACHA NITRILICA DUREZA 70 SHORE A SECAO ABERTA PROTECAO S/PROTECAO REVESTIMENTO EXTERNO INTERNO DIAMETRO EIXO 85MM DIAMETRO EXTERNO 145MM 0737536 VEDABRAS
355 | 5200000015176 | ANEL O 308X8MM- DUREZA: 80 SHORE A | ANEL VEDACAO TIPO ANEL O MATERIAL CORPO COMPOSTO BORRACHA NITRILICA DUREZA 80 SHORE A DIAMETRO INTERNO 308MM ESPESSURA 8MM
356 | 5200000015249 | ANEL PESCADOR DE OLEO 09-1, P/ MANCAL | ANEL PESCADOR OLEO 09-1 APLICACAO MANCAL
357 | 5200000015366 | ANEL PESCADOR DE OLEO 11-1, P/ MANCAL | ANEL PESCADOR OLEO 11-1 APLICACAO MANCAL
358 | 5200000015373 | ANEL PESCADOR DE OLEO 14-1, ID 554633 | ANEL PESCADOR OLEO 14-1 554633
359 | 5200000015380 | ANEL PESCADOR DE OLEO 18-1, ID 349161 | ANEL APLICACAO PESCADOR OLEO 349161
360 | 5200000015398 | RETENTOR VITTON 115X140X12 | RETENTOR MATERIAL LABIO FLUORELASTOMERO DIAMETRO EIXO 115MM DIAMETRO EXTERNO 140MM
361 | 5200000015399 | RETENTOR VITTON 140X170X12 | RETENTOR MATERIAL LABIO FLUORELASTOMERO DIAMETRO EIXO 140MM DIAMETRO EXTERNO 170MM
362 | 5200000015475 | ANEL DE VEDAÇÃO PARA BOLSA DE 200MM | ANEL VEDACAO APLICACAO BOLSA 200MM
363 | 5200000015490 | ANEL DE VEDACAO "O" (FLANGE) REF: 770684 | ANEL VEDACAO TIPO ANEL O 770684
364 | 5200000015494 | ANEL DE VEDACAO "O" (FLANGE) REF: 771032 | ANEL VEDACAO TIPO ANEL O 771032
365 | 5200000015507 | ANEL DE VEDACAO O´RING | ANEL VEDACAO TIPO ANEL O MATERIAL CORPO FLUOROELASTOMERO DUREZA 70 SHORE DIAMETRO INTERNO 60MM ESPESSURA 3,4MM FILTRO
366 | 5200000015509 | ANEL DE RETENCAO P/FURO DN 85X3MM | ANEL RETENCAO NORMA CONSTRUCAO DIN 472 DIAMETRO NOMINAL 85MM ESPESSURA 3MM
367 | 5200000015510 | ANEL DE RETENCAO P/FURO DN 88X3MM | ANEL RETENCAO NORMA CONSTRUCAO DIN 472 DIAMETRO NOMINAL 88MM ESPESSURA 3MM
368 | 5200000015546 | ANEL O-110X3,53MM-VITON-75 SH A | ANEL VEDACAO TIPO ANEL O MATERIAL CORPO FLUOROELASTOMERO DUREZA 75 SHORE A DIAMETRO INTERNO 110MM ESPESSURA 3,53MM
369 | 5200000015607 | RETENTOR 45x75x8 1.1cm X 7.6cm X 7.6cm | RETENTOR MATERIAL LABIO COMPOSTO BORRACHA NITRILICA DIAMETRO EIXO 45MM DIAMETRO EXTERNO 75MM 8MM 45X75X8 HMS5 RG SKF
370 | 5200000015613 | RETENTOR W BASF85x11 REF. 177709 | RETENTOR APLICACAO REDUTOR 177709 SEW
371 | 5200000015614 | RETENTOR W BASF85x14 REF. 177695 | RETENTOR APLICACAO REDUTOR 177695 SEW
372 | 5200000015617 | RETENTOR RS R2 150x180x13mm | RETENTOR C/MOLA ESPIRAL MATERIAL LABIO COMPOSTO BORRACHA NITRILICA DUREZA 70 SHORE A SECAO ABERTA PROTECAO C/PROTECAO REVESTIMENTO EXTERNO INTERNO DIAMETRO EIXO 150MM DIAMETRO EXTERNO 180MM VEDABRAS
373 | 5200000015618 | RETENTOR 60x85x10mm | RETENTOR DIAMETRO EIXO 60MM DIAMETRO EXTERNO 85MM
374 | 5200000015624 | RETENTOR 40x57x4,5mm VEDABRAS | RETENTOR DIAMETRO EIXO 40MM DIAMETRO EXTERNO 57MM REF VEDABRAS
375 | 5200000015646 | ANEL DE ABRACADEIRA DE TAMPA WART 473035 | ANEL 473035 WARTSILA
376 | 5200000015657 | ANEL DO ASSENTO RV15 COD. 1503 | ANEL SUBAPLICACAO ASSENTO APLICACAO BOMBA PNEUMATICA DIAFRAGMA 1503 MB
377 | 5200000015661 | ANEL DO ASSENTO TEFLON RV25 COD. 2503 | ANEL APLICACAO ASSENTO 2503
378 | 5200000015688 | ANEL DE RETENÇÃO PARA FURO Ø 51X2X4.7MM | ANEL RETENCAO TIPO ANEL ELASTICO FURO DIAMETRO INTERNO 2MM DIAMETRO EXTERNO 51MM ESPESSURA 4,7MM
379 | 5200000015689 | ANEL DE RETENÇÃO PARA FURO Ø 52X2X4.7MM | ANEL RETENCAO DIAMETRO NOMINAL 52MM ESPESSURA 2MM
380 | 5200000015705 | ANEL O EM BUNA-N SH 70 ESP. 3mm DI. 83mm | ANEL VEDACAO TIPO ANEL O MATERIAL CORPO COMPOSTO BORRACHA NITRILICA DUREZA 70 SHORE A DIAMETRO INTERNO 83MM ESPESSURA 3MM
381 | 5200000015706 | ANEL O EM BUNA-N SH70 ESP.5,7mm DI.180mm | ANEL VEDACAO TIPO ANEL O MATERIAL CORPO FLUOROELASTOMERO DUREZA 70 SHORE A DIAMETRO INTERNO 180MM ESPESSURA 5,7MM
382 | 5200000015708 | ANEL O EM BUNA-N SH 70 ESP. 7mm DI.172mm | ANEL VEDACAO TIPO ANEL O MATERIAL CORPO COMPOSTO BORRACHA NITRILICA DUREZA 70 SHORE A DIAMETRO INTERNO 172MM ESPESSURA 7MM
383 | 5200000015709 | ANEL GUIA LISO POLIURETANO 2,3X8,3X163mm | ANEL VEDACAO TIPO ANEL GUIA LISO MATERIAL CORPO POLIURETANO DIAMETRO INTERNO 163MM ESPESSURA 2,3MM
384 | 5200000015713 | O-RING REF. 3040128 | ORING DE VEDACAO; APLICACAO FILTRO OLEO; REFERENCIA: 3040128, FORNECEDOR: BOLLFILTER; LISTA DE ITENS NUMERO: 00205; MODELO DO FILTRO: 6.64.07; LARGURA NOMINAL: DN 200-DN 400; ELEMENTO FILTRANTE : VELA DO FILTRO.
385 | 5200000015739 | RETENTOR 25X37X6 BAG | RETENTOR C/MOLA ESPIRAL MATERIAL LABIO COMPOSTO BORRACHA NITRILICA DUREZA 70 SHORE A SECAO ABERTA PROTECAO C/PROTECAO REVESTIMENTO INTERNO DIAMETRO EIXO 25MM DIAMETRO EXTERNO 37MM
386 | 5200000015753 | ANEL ELÁSTICO PARA EIXO 20MM CONF.DIN471 | ANEL RETENCAO TIPO ANEL ELASTICO EIXO NORMA CONSTRUCAO DIN 471 DIAMETRO INTERNO 20MM
387 | 5200000015806 | ANEL PRE-MOLDADO GRAFLEX DES MQ-648-ESP7 | ANEL PREMOLDADO MQ-648-ESP7
388 | 5200000015826 | KIT DE ANÉIS O'RING EM VITON | Kit Oring Viton Vedação Polegada - 382 Anéis De 30 Medidas
389 | 5200000015827 | RETENTOR LABIO DUPLO 28x43x8mm VITON | RETENTOR MATERIAL LABIO FLUORELASTOMERO DIAMETRO EIXO 28MM DIAMETRO EXTERNO 43MM
390 | 5200000015975 | RETENTOR 80X125X12/8 BAU4 SL X 2 | RETENTOR C/MOLA MATERIAL LABIO COMPOSTO BORRACHA NITRILICA DUREZA 70 SHORE DIAMETRO EIXO 80MM DIAMETRO EXTERNO 125MM 80X125X12/8 BAU4SLX2 SIMRIT
391 | 5200000015986 | ANEL DE BORRACHA ALVENIUS K10 3.1/2 | ANEL K10 3.1/2 ALVENIUS
392 | 5200000015988 | ANEL DE BORRACHA ALVENIUS K10 1.1/2 | ANEL COMPOSTO BORRACHA K101.1/2 ALVENIUS
393 | 5200000015990 | ANEL DE BORRACHA ALVENIUS K10 2.1/2 | ANEL COMPOSTO BORRACHA K102.1/2 ALVENIUS
394 | 5200000016084 | ANEL ELASTICO PARA EIXO 25MM DIN 472 | ANEL RETENCAO TIPO ANEL P/EIXO NORMA CONSTRUCAO DIN 472 DIAMETRO NOMINAL 25MM
395 | 5200000016103 | ANEL VEDA GM2000 F.GEWINDE M20 0001/0062 | ANEL VEDACAO APLICACAO BOMBA GM2000 M20 0001/0062 LEWA 090400.3646 LEWA
396 | 5200000016105 | ANEL VEDAÇAO A9X16X1 AEHNL.DIN 7603 GYL | ANEL VEDACAO DIAMETRO INTERNO 9MM ESPESSURA 1MM
397 | 5200000016269 | ANEL O-37,47X5,33MM-VITON-75 SH A 2-325 | ANEL VEDACAO TIPO ANEL O MATERIAL CORPO FLUOROELASTOMERO DUREZA 75 SHORE A DIAMETRO INTERNO 37,47MM ESPESSURA 5,33MM
398 | 5200000016284 | ANEL O 26,64X2,62 T.NR.121 FKM-70 VA | ANEL VEDACAO TIPO ANEL O MATERIAL CORPO FLUOROELASTOMERO DUREZA 70 SHORE DIAMETRO INTERNO 26,64MM ESPESSURA 2,62MM
399 | 5200000016285 | ANEL O 120,32X2,62 T.NR.158 FKM-70 VA | ANEL VEDACAO TIPO ANEL O MATERIAL CORPO FLUOROELASTOMERO DUREZA 70 SHORE DIAMETRO INTERNO 120,32MM ESPESSURA 2,62MM
400 | 5200000016290 | ANEL O 15,6X1,78 T.NR.016 FKM-70 VA | ANEL VEDACAO TIPO ANEL O MATERIAL CORPO FLUOROELASTOMERO DUREZA 70 SHORE DIAMETRO INTERNO 15,6MM ESPESSURA 1,78MM
401 | 5200000016291 | ANEL O 21,95X1,78 T.NR.020 FKM-70 VA | ANEL VEDACAO TIPO ANEL O MATERIAL CORPO FLUOROELASTOMERO DUREZA 70 SHORE DIAMETRO INTERNO 21,95MM ESPESSURA 1,78MM
402 | 5200000016292 | ANEL O 23,47X2,62 T.NR.119 NBR-70 | ANEL VEDACAO TIPO ANEL O MATERIAL CORPO COMPOSTO BORRACHA NITRILICA DUREZA 70 SHORE DIAMETRO INTERNO 23,47MM ESPESSURA 2,62MM 073256.0062 LEWA
403 | 5200000016293 | ANEL O 10,82X1,78 T.NR.013 FKM-70 VA | ANEL O 10,82X1,78 T.NR.013 FKM-70 VA REF.073123.0104 LEWA
404 | 5200000016294 | ANEL O 26,70X1,78 T.NR.023 FKM-70 VA | ANEL VEDACAO TIPO ANEL O MATERIAL CORPO FLUOROELASTOMERO DUREZA 70 SHORE DIAMETRO INTERNO 26,7MM ESPESSURA 1,78MM 073315.0104 LEWA
405 | 5200000016370 | RETENTOR-150X180X14MM-VITON-LAB SIMPLES | RETENTOR- DIMENSOES: 150X180X14MM- MATERIAL VEDACAO: VITON- SEM GUARDA PO/ LABIO: C/LABIO SIMPLES MOLA TRACAO: C/MOLA ACO CARBONO-
406 | 5200000016418 | ANEL O - 89,10 X 2,64MM-VITON 70 SH A | ANEL VEDACAO TIPO ANEL O MATERIAL CORPO FLUOROELASTOMERO DUREZA 70 SHORE A DIAMETRO INTERNO 89,1MM ESPESSURA 2,64MM
407 | 5200000016419 | ANEL O - 124,01 X 2,56MM-VITON 70 SH A | ANEL VEDACAO TIPO ANEL O MATERIAL CORPO FLUOROELASTOMERO DUREZA 70 SHORE A DIAMETRO INTERNO 124,01MM ESPESSURA 2,56MM
408 | 5200000016426 | RETENTOR 38,10 x 60,33 x 12,7MM | RETENTOR DIAMETRO EIXO 38,1MM DIAMETRO EXTERNO 60,33MM
409 | 5200000016465 | RETENTOR 35,00X47,00X7,00MM TIPO A5 | RETENTOR C/MOLA ESPIRAL MATERIAL LABIO COMPOSTO BORRACHA NITRILICA DUREZA 70 SHORE A SECAO ABERTA PROTECAO S/PROTECAO REVESTIMENTO INTERNO DIAMETRO EIXO 35MM DIAMETRO EXTERNO 47MM
410 | 5200000016466 | RETENTOR 34,90X50,85X8,30MM 02102 BA NBR | RETENTOR C/MOLA ESPIRAL MATERIAL LABIO COMPOSTO BORRACHA NITRILICA DUREZA 70 SHORE A SECAO ABERTA PROTECAO S/PROTECAO REVESTIMENTO INTERNO DIAMETRO EIXO 34,9MM DIAMETRO EXTERNO 50,8MM 02221BA SABO
411 | 5200000016502 | V'RING DE BORRACHA NITRÍLICA 150X6X4 | ANEL VEDACAO TIPO ANEL V MATERIAL CORPO COMPOSTO BORRACHA NITRILICA DIAMETRO INTERNO 150MM ESPESSURA 4MM
412 | 5200000016503 | ANEL O'RING 199,62 x 2,58MM - NITRILICA | ANEL VEDACAO TIPO ANEL O MATERIAL CORPO COMPOSTO BORRACHA NITRILICA DUREZA 70 SHORE A DIAMETRO INTERNO 199,62MM ESPESSURA 2,58MM
413 | 5200000016504 | ANEL O'RING 124,64 x 2,58MM - NITRILICA | ANEL VEDACAO TIPO ANEL O MATERIAL CORPO COMPOSTO BORRACHA NITRILICA DUREZA 70 SHORE A DIAMETRO INTERNO 124,64MM ESPESSURA 2,58MM
414 | 5200000016505 | RETENTOR BORR.NITRILICA 220 x 250 x 16MM | RETENTOR MATERIAL LABIO COMPOSTO BORRACHA NITRILICA DIAMETRO EIXO 220MM DIAMETRO EXTERNO 250MM
415 | 5200000016532 | V'RING MODELO A 72 X 84 X 9MM 18079 | ANEL VEDACAO TIPO ANEL V DIAMETRO INTERNO 72MM ESPESSURA 9MM 18079
416 | 5200000016533 | RETENTOR 57,1X76,1X11MM BAG 02067 SABO | RETENTOR C/MOLA ESPIRAL MATERIAL LABIO COMPOSTO BORRACHA NITRILICA DUREZA 70 SHORE A SECAO ABERTA PROTECAO C/PROTECAO REVESTIMENTO INTERNO DIAMETRO EIXO 57,1MM DIAMETRO EXTERNO 76,1MM 02067BAG SABO
417 | 5200000016534 | ANEL ELAST-P/EIXO 65MM- Ø INT 60,8X2,5MM | ANEL VEDACAO TIPO ANEL ELASTICO EIXO DIAMETRO INTERNO 60,8MM ESPESSURA 2,5MM
418 | 5200000016607 | RASPADOR TIPO D 1X1. 3/8X3/16POL | ANEL VEDACAO TIPO ANEL RASPADOR DIAMETRO INTERNO 1POL ESPESSURA 3/16POL 5620 AGEL
419 | 5200000016608 | ANEL O VITON 25,07X2,62MM | ANEL VEDACAO TIPO ANEL O MATERIAL CORPO FLUOROELASTOMERO DUREZA 70 SHORE A DIAMETRO INTERNO 25,07MM ESPESSURA 2,62MM
420 | 5200000016609 | ANEL O NITRILICA 253,59X3,53MM | ANEL VEDACAO TIPO ANEL O MATERIAL CORPO COMPOSTO BORRACHA NITRILICA DUREZA 70 SHORE A DIAMETRO INTERNO 253,59MM ESPESSURA 3,53MM
421 | 5200000016709 | ANEL ELASTICO 22 - GB894.1 DOOSAN | ANEL RETENCAO 22 - GB894.1 DOOSAN
422 | 5200000016710 | ANEL ELASTICO 45 - GB894.1 DOOSAN | ANEL RETENCAO 45 - GB894.1 DOOSAN
423 | 5200000016711 | ANEL ELASTICO 85 - GB894.1 DOOSAN | ANEL RETENCAO 85-GB894.1 DOOSAN
424 | 5200000016713 | ANEL O 74X5MM VITON 75SH A | ANEL VEDACAO TIPO ANEL O MATERIAL CORPO FLUOROELASTOMERO DUREZA 75 SHORE A DIAMETRO INTERNO 74MM ESPESSURA 5MM
425 | 5200000016714 | ANEL O 132X3,5MM VITON 75SH A | ANEL VEDACAO TIPO ANEL O MATERIAL CORPO FLUOROELASTOMERO DUREZA 75 SHORE A DIAMETRO INTERNO 132MM ESPESSURA 3,5MM
426 | 5200000016715 | ANEL O 82X4MM VITON 75SH A | ANEL VEDACAO TIPO ANEL O MATERIAL CORPO FLUOROELASTOMERO DUREZA 75 SHORE A DIAMETRO INTERNO 82MM ESPESSURA 4MM
427 | 5200000016716 | ANEL O 50X5MM VITON 75SH A | ANEL VEDACAO TIPO ANEL O MATERIAL CORPO FLUOROELASTOMERO DUREZA 75 SHORE A DIAMETRO INTERNO 50MM ESPESSURA 5MM
428 | 5200000016717 | ANEL O 74,2X5,7MM VITON 75SH A | ANEL VEDACAO TIPO ANEL O MATERIAL CORPO FLUOROELASTOMERO DUREZA 75 SHORE A DIAMETRO INTERNO 74,2MM ESPESSURA 5,7MM
429 | 5200000016718 | ANEL O 80X5MM VITON 75SH A | ANEL VEDACAO TIPO ANEL O MATERIAL CORPO FLUOROELASTOMERO DUREZA 75 SHORE A DIAMETRO INTERNO 80MM ESPESSURA 5MM
430 | 5200000016719 | ANEL O 50X3MM VITON 75SH A | ANEL VEDACAO TIPO ANEL O MATERIAL CORPO FLUOROELASTOMERO DUREZA 75 SHORE A DIAMETRO INTERNO 50MM ESPESSURA 3MM
431 | 5200000016754 | RETENCAO 1400610402 DIECKMANN | RETENCAO 1400610402 DIECKMANN
432 | 5200000016807 | ANEL ELASTICO FURO 13 800011318 DIECKMAN | ANEL RETENCAO 800011318 DIECKMANN
433 | 5200000016809 | ANEL ELASTICO FURO 26 800011320 DIECKMAN | ANEL RETENCAO 800011320 DIECKMANN
434 | 5200000016811 | O'RING 28X1,5MM A3743 8000302133 DIECKMA | ANEL O 8000302133 DIECKMANN
435 | 5200000016882 | ANEL DESGASTE H50A23 C26 WEIR | ANEL DE DESGASTE CODIGO DE COMPRA: H50A-23 C26 FORNECEDOR: WEIR MINERALS BRASIL APLICACAO: BOMBA DE AGUA DE FLUSHING DO PRE TRATAMENTO
436 | 5200000016919 | ANEL O LUVA PROTETORA 2224S54 WEIR | ANEL O LUVA PROTETORA CODIGO DE COMPRA: 2-224 S54 FORNECEDOR: WEIR MINERALS BRASIL APLICACAO: BOMBA DE AGUA DE FLUSHING DO PRE TRATAMENTO
437 | 5200000016952 | RETENTOR 55x75x8MM VITON BAUMSLX7 | RETENTOR C/MOLA ESPIRAL MATERIAL LABIO FLUORELASTOMERO DUREZA 60 SHORE SECAO ABERTA PROTECAO C/PROTECAO REVESTIMENTO EXTERNO INTERNO DIAMETRO EIXO 55MM DIAMETRO EXTERNO 75MM
438 | 5200000016992 | ANEL RESPINGO H125E72S53 WEIR | ANEL H125E72S53 WEIR
439 | 5200000017062 | ANEL DESGASTE H100C23C26 WEIR | ANEL DE DESGASTE CODIGO DE COMPRA: H100C-23 C26 C26 FORNECEDOR: WEIR MINERALS BRASIL APLICACAO: BOMBA DE AGUA DE FLUSHING DO PRE TRATAMENTO
440 | 5200000017088 | ANEL VEDACAO AR01301 ALPHA RESOURCES | ANEL VEDACAO AR01301 ALPHA RES
441 | 5200000017089 | ANEL VEDACAO AR01302 ALPHA RESOURCES | ANEL VEDACAO AR01302 ALPHA RES
442 | 5200000017096 | ANEL O AR2557 ALPHA RESOURCES | ANEL O AR2557 ALPHA RES
443 | 5200000017097 | ANEL O AR422 ALPHA RESOURCES | ANEL O AR422 ALPHA RES
444 | 5200000017098 | ANEL O AR6333 ALPHA RESOURCES | ANEL O AR6333 ALPHA RES
445 | 5200000017099 | ANEL O AR9192 ALPHA RESOURCES | ANEL O AR9192 ALPHA RES
446 | 5200000017773 | ANEL O 20x40x7MM 00994BRG SABO | ANEL O 20x40x7MM 00994BRG SABO ORING DE VEDACAO 20X40X7-TIPO BRG-ORIENTACAO LI -MATERIAL NBR REFERENCIA SABO 00994BRG. APLICACAO: VENTILADORES DOS TRANSFORMADORES BAT.
447 | 5200000017864 | ANEL VED MAIOR VENTO VTF PN16 DN200 N08 | ANEL VEDACAO DIAMETRO INTERNO 200MM N08
448 | 5200000017865 | ANEL VED MENOR VENTO VTF PN16 DN200 N09 | ANEL VEDACAO DIAMETRO INTERNO 200MM
449 | 5200000017875 | ANEL VED MAIOR VENTO VTF PN16 DN75 N08 | ANEL VEDACAO DIAMETRO INTERNO 75MM
450 | 5200000017876 | ANEL VED MENOR VENTO VTF PN16 DN75 N09 | ANEL VEDACAO DIAMETRO INTERNO 75MM N09
451 | 5200000017901 | ANEL VED MAIOR VENTO VTF PN16 DN150 N08 | ANEL VEDACAO DIAMETRO INTERNO 150MM
452 | 5200000017902 | ANEL VED MENOR VENTO VTF PN16 DN150 N09 | ANEL VEDACAO DIAMETRO INTERNO 150MM N09
453 | 5200000017915 | ANEL VEDACAO NR DESENHO 24 ORION | ANEL DE VEDACAO NR DESENHO 24 APLIC: CICLO COMB PARNAIBA-II REF: FABR: ORION
454 | 5200000018111 | RETENTOR 80 X 40 X 7MM VITON | RETENTOR MATERIAL LABIO FLUORELASTOMERO SECAO ABERTA PROTECAO S/PROTECAO DIAMETRO EIXO 80MM DIAMETRO EXTERNO 40MM
455 | 5200000018122 | RETENTOR 35X52X12MM BRG NITRILICA | RETENTOR C/MOLA ESPIRAL MATERIAL LABIO COMPOSTO BORRACHA NITRILICA DUREZA 70 SHORE SECAO ABERTA PROTECAO C/PROTECAO REVESTIMENTO EXTERNO DIAMETRO EIXO 35MM DIAMETRO EXTERNO 52MM 00912BRG SABO
456 | 5200000018124 | ANEL O 180X3MM NITRILICO 75 SH A | ANEL VEDACAO TIPO ANEL O MATERIAL CORPO COMPOSTO BORRACHA NITRILICA DUREZA 75 SHORE A DIAMETRO INTERNO 180MM ESPESSURA 3MM
457 | 5200000018280 | RETENTOR 12,7X25,37X6,35MM SABO | RETENTOR MATERIAL LABIO FLUORELASTOMERO PROTECAO C/PROTECAO DIAMETRO EIXO 12,7MM DIAMETRO EXTERNO 25,37MM SABO
458 | 5200000018323 | RETENTOR 150X170X15MM R-5 SEM GUARDA PO | RETENTOR C/MOLA ESPIRAL MATERIAL LABIO COMPOSTO BORRACHA NITRILICA DUREZA 70 SHORE A SECAO ABERTA PROTECAO S/PROTECAO REVESTIMENTO EXTERNO INTERNO DIAMETRO EIXO 150MM DIAMETRO EXTERNO 170MM 0729095 VEDABRAS
459 | 5200000018746 | RETENTOR 25x42x6MM REF. 733969 ARCA | RETENTOR 733969 ARCA
460 | 5200000019164 | O RING 3905652 FLUKE | O RING 3905652 FABRICANTE: FLUKE APLICACAO: BOMBA COMPARATIVA P/CALIBRACAO
461 | 5200000019171 | ANEL DE BACK-UP 3920516 FLUKE | ANEL DE BACK-UP 3920516 APLICACAO: BOMBA COMPARATIVA P/CALIBRACAO
462 | 5200000019313 | RETENTOR 76,70 X 100 X 12MM SABO 02871 | RETENTOR DO MOTOR VIRABREQUIM DIANTEIRO 76,70 X 100 X 12MM APLICACAO: MOTOR FABRICANTE: SABO REFERENCIA: 02871
463 | 5200000019314 | RETENTOR 110X130X130.30X13MM SABO 00803 | RETENTOR DO MOTOR VIRABREQUIM TRASEIRO 110.00MM X 130.00MM X 130.30 X 13.00MM APLICACAO: MOTOR FABRICANTE: SABO REFERENCIA: 00803
464 | 5200000019319 | ANEL P/BOMBA MANUAL PTFE ANTON PAR 77951 | ANEL PARA BOMBA MANUAL PTFE APLICACAO: VEDACAO FABRICANTE: ANTON PAR REFERENCIA: 77951
465 | 5200000019320 | ANEL DE ESPUMA ANTON PAR 77869 | ANEL DE ESPUMA APLICACAO: VEDACAO FABRICANTE: ANTON PAR REFERENCIA: 77869
466 | 5200000021797 | ANEL ELASTICO PARA EIXO 22MM DIN 471 | ANEL ELASTICO PARA EIXO 22MM DIN 471 APLICACAO: VENTILADORES KKS: 0602-UG03-GC-GCO
467 | 5200000021798 | ANEL ELASTICO PARA EIXO 85MM ESPECIAL | ANEL ELASTICO PARA EIXO 85MM ESPECIAL ESPESSURA: 2,36MM APLICACAO: VENTILADORES KKS: 0602-UG03-GC-GCO
468 | 5200000021833 | ANEL LABIAL P/ LUVA DE CORRER DN800 PN6 | ANEL LABIAL APLICACAO: LUVA DE CORRER PRFV DN800 PN6 UTILIZACAO: LINHA DE ADUTORA FABRICANTE: PETROFISA
469 | 5200000021834 | ANEL LABIAL P/ LUVA DE CORRER DN700 PN6 | ANEL LABIAL APLICACAO: LUVA DE CORRER PRFV DN700 PN6 UTILIZACAO: LINHA DE EMISSARIO FABRICANTE: PETROFISA
470 | 5200000021976 | RETENTOR FKM 419MM 450,85MM | RETENTOR C/MOLA MATERIAL LABIO FLUORELASTOMERO REVESTIMENTO EXTERNO DIAMETRO EIXO 419MM DIAMETRO EXTERNO 450,85MM 19MM
471 | 5200000022091 | RETENTOR 70730043 MWM | RETENTOR SUBAPLICACAO TAMPA APLICACAO MOTOGERADOR 70730043 MWM
472 | 5200000022093 | ANEL O 70590009 MWM | ANEL O APLICACAO MOTOGERADOR 70590009 MWM
473 | 5200000022237 | ANEL O 771044 SPV HIDROTECNICA | ANEL O SUBAPLICACAO PLACA DESGASTE APLICACAO BOMBA SUBMERSIVEL 771044 SPV HIDROTECNICA
474 | 5200000022364 | ANEL O BOMBA 150-400 2213393 KSB | ANEL O APLICACAO BOMBA CENTRIFUGA 2213393 KSB
475 | 5200000022365 | ANEL O BOMBA 150-400 2213399 KSB | ANEL O SUBAPLICACAO TAMPA APLICACAO BOMBA CENTRIFUGA 2213399 KSB
476 | 5200000022366 | ANEL VEDACAO BOMBA 150-400 2139837 KSB | ANEL VEDACAO APLICACAO BOMBA CENTRIFUGA 2139837 KSB
477 | 5200000022382 | ANEL VED O TP 18,72MM 3335413 DRAGER | ANEL VEDACAO TIPO ANEL O MATERIAL CORPO TERMOPLASTICO NORMA CONSTRUCAO NBR 15885 DIAMETRO INTERNO 18,72MM ESPESSURA 2,62MM 3335413 DRAGER
478 | 5200000022418 | ANEL VED O FKM 59MM | ANEL VEDACAO TIPO ANEL O MATERIAL CORPO FLUOROELASTOMERO DUREZA 80 SHORE A DIAMETRO INTERNO 59MM ESPESSURA 3MM 6174 PARKER
479 | 5200000022419 | ANEL VED O FKM 31,34MM | ANEL VEDACAO TIPO ANEL O MATERIAL CORPO FLUOROELASTOMERO DUREZA 80 SHORE A DIAMETRO INTERNO 31,34MM ESPESSURA 3,53MM 2218 PARKER
480 | 5200000022420 | ANEL VED O FKM 15,3MM | ANEL VEDACAO TIPO ANEL O MATERIAL CORPO FLUOROELASTOMERO DUREZA 80 SHORE A DIAMETRO INTERNO 15,3MM ESPESSURA 2,4MM 6-160 PARKER
481 | 5200000022421 | ANEL VED O FKM 57,1MM | ANEL VEDACAO TIPO ANEL O MATERIAL CORPO FLUOROELASTOMERO DUREZA 80 SHORE A DIAMETRO INTERNO 57,1MM ESPESSURA 3,1MM 6-459 PARKER
482 | 5200000022422 | ANEL VED O FKM 29,4MM | ANEL VEDACAO TIPO ANEL O MATERIAL CORPO FLUOROELASTOMERO DUREZA 80 SHORE A DIAMETRO INTERNO 29,4MM ESPESSURA 3,1MM 6-467 PARKER
483 | 5200000022423 | ANEL VED O FKM 10MM | ANEL VEDACAO TIPO ANEL O MATERIAL CORPO FLUOROELASTOMERO DUREZA 80 SHORE A DIAMETRO INTERNO 10MM ESPESSURA 2MM 6-786 PARKER
484 | 5200000022424 | ANEL VED O FKM 28,17MM | ANEL VEDACAO TIPO ANEL O MATERIAL CORPO FLUOROELASTOMERO DUREZA 80 SHORE A DIAMETRO INTERNO 28,17MM ESPESSURA 3,48MM 6-750 PARKER
485 | 5200000022425 | ANEL VED O FKM 16,15MM | ANEL VEDACAO TIPO ANEL O MATERIAL CORPO FLUOROELASTOMERO DUREZA 80 SHORE A DIAMETRO INTERNO 16,15MM ESPESSURA 2,56MM 6-099 PARKER
486 | 5200000022426 | ANEL VED O FKM 18,72MM | ANEL VEDACAO TIPO ANEL O MATERIAL CORPO FLUOROELASTOMERO DUREZA 80 SHORE A DIAMETRO INTERNO 18,72MM ESPESSURA 2,62MM 2-116 PARKER
487 | 5200000022427 | ANEL VED O FKM 10,72MM | ANEL VEDACAO TIPO ANEL O MATERIAL CORPO FLUOROELASTOMERO DUREZA 80 SHORE A DIAMETRO INTERNO 10,72MM ESPESSURA 1,78MM 2-013 PARKER
488 | 5200000022428 | ANEL VED O FKM 9,5MM | ANEL VEDACAO TIPO ANEL O MATERIAL CORPO FLUOROELASTOMERO DUREZA 80 SHORE A DIAMETRO INTERNO 9,5MM ESPESSURA 1,6MM 6-245 PARKER
489 | 5200000022429 | ANEL VED O FKM 13,3MM | ANEL VEDACAO TIPO ANEL O MATERIAL CORPO FLUOROELASTOMERO DUREZA 80 SHORE A DIAMETRO INTERNO 13,3MM ESPESSURA 2,4MM 6-525 PARKER
490 | 5200000022430 | ANEL VED O FKM 28,34MM | ANEL VEDACAO TIPO ANEL O MATERIAL CORPO FLUOROELASTOMERO DUREZA 80 SHORE A DIAMETRO INTERNO 28,34MM ESPESSURA 3,53MM 2-216 PARKER
491 | 5200000022431 | ANEL VED O FKM 25MM | ANEL VEDACAO TIPO ANEL O MATERIAL CORPO FLUOROELASTOMERO DUREZA 80 SHORE A DIAMETRO INTERNO 25MM ESPESSURA 2,5MM 6-715 PARKER
492 | 5200000022432 | ANEL VED O FKM 39,2MM | ANEL VEDACAO TIPO ANEL O MATERIAL CORPO FLUOROELASTOMERO DUREZA 80 SHORE A DIAMETRO INTERNO 39,2MM ESPESSURA 3MM 6-354 PARKER
493 | 5200000022521 | ANEL DESGASTE U8170-1200 EBARA | ANEL DESGASTE U8170-1200 EBARA
494 | 5200000022524 | RETENTOR SM101-7070 82X60X12MM EBARA | RETENTOR SM101-7070 82X60X12MM EBARA
495 | 5200000022534 | ANEL TRAVA SM101-7110 EBARA | ANEL TRAVA APLICACAO EIXO SM101-7110 EBARA
496 | 5200000022543 | ANEL PRESSAO CABO UM101-7092 EBARA | ANEL PRESSAO CABO UM101-7092 EBARA
497 | 5200000022544 | ANEL PRESSAO CABO UM101-7091 EBARA | ANEL PRESSAO CABO UM101-7091 EBARA
498 | 5200000022550 | ANEL PROTETOR UM101-8100 EBARA | ANEL PROTETOR APLICACAO BOBINA UM101-8100 EBARA
499 | 5200000022552 | ANEL VED O BORR 7,65MM | ANEL VEDACAO TIPO ANEL O MATERIAL CORPO COMPOSTO BORRACHA DUREZA 70 SHORE DIAMETRO INTERNO 7,65MM ESPESSURA 1,78MM SORNG-1.78X7.65 EBARA
500 | 5500000001017 | ALICATE PRESILHA ANEL EXT BICO CURVO 8" | ALICATE ANEL EXTERNO PONTA FIXA ANGULO 90° CORPO ACO CROMO VANADIO FOSFATIZADO CABO C/CABO TERMOPLASTICO AZUL DIAMETRO PONTA 2,30 MM COMPRIMENTO 210,00 MM - 029.268 8000A31 GEDORE
501 | 5500000001252 | RETENTOR-150X180X14MM-VITON-LAB SI-LI | RETENTOR MATERIAL LABIO FLUORELASTOMERO DIAMETRO EIXO 150MM DIAMETRO EXTERNO 180MM 14MM
502 | 5500000001454 | ANEL RX-53 | ANEL RX-53
503 | 5900000000556 | ARO-KOMLINE/03N0022 | ANEL DE SUPORTE DOS BOCAIS DO DISCO DO ATOMIZADOR - APLICACAO: DO ATOMIZADOR- MODELO: KOMLINE- USO: ATOMIZADOR ROTATIVO- KOMLINE/03N0022-
504 | 5900000000584 | ANEL-WEIR/B108G01 | ANEL- SUBAPLICACAO: P/ PISTAO- APLICACAO: DA BOMBA- MODELO: WEIR- HERO/B108G01- WARMAN/B108G01- WEIR/B108G01-
505 | 5900000000619 | ANEL-NETZSCH/512277 | ANEL 512277 NETZSCH
506 | 5900000000620 | ANEL-NETZSCH/878238 | ANEL 878238 NETZSCH
507 | 5900000000656 | ANEL CJ-ALTONA/DES30017/008/121 | ANEL CJ- APLICACAO: DO MOINHO- MODELO: K3740.6-11 DOOSAN- (EXTEN)- ALTONA/DES 30017/008/121- ALTONA/81278-
508 | 5900000000811 | ANEL-WEG/10018983 | ANEL- TIPO: V- MATERIAL: NBR- DIMENSOES: 40X50X9MM- APLICACAO: DO MOTOR ELETRICO- MODELO: WEG- WEG/10018983-
509 | 5900000000840 | ANEL CJ-ALTONA/DES30017007121 | ANEL CJ- TIPO: APERTO- APLICACAO: DA CALDEIRA- MODELO: K3740.6-9 DOOSAN- ALTONA/DES 30017-007-121- ALTONA/80877 ITEM COM CADASTRO IGUAL; 5200000006541
510 | 5900000000900 | RETENTOR-WEIR/B08910S10 | RETENTOR- SUBAPLICACAO: P/ ROLAMENTO- APLICACAO: DA BOMBA- MODELO: WEIR- HERO/B08910S10- WARMAN/B08910S10- WEIR/B08910S10-
511 | 5900000000950 | ANEL-SUMITOMO SHI/4622 | ANEL TOLERANCIA U501065202 SUMITOMO
512 | 5900000001818 | ANEL ESPACADOR 80X92X7 SUMITOMO | ANEL ESPACADOR 80X92X7 SUMITOMO REF. U590801007
513 | 5900000001819 | ANEL ESPACADOR 100X120X9 SUMITOMO | ANEL ESPACADOR 100X120X9 SUMITOMO REF. SS59100150
514 | 5900000001820 | ANEL ESPACADOR 100X120X6 SUMITOMO | ANEL ESPACADOR 100X120X6 SUMITOMO REF. U591001006
515 | 5900000001895 | ANEL PESCADOR DE OLEO 18-2 RENK | ANEL PESCADOR OLEO 18-2 APLICACAO MOTOBOMBA WEG
516 | 5900000001944 | O-RING 158,00X 2,00-N- NBR 70SH POS.1412 | ANEL VEDACAO TIPO ANEL O MATERIAL CORPO COMPOSTO BORRACHA NITRILICA DUREZA 70 SHORE DIAMETRO INTERNO 158MM ESPESSURA 2MM
517 | 5900000001946 | ANEL DE DESGASTE 65/75X6 POS.1502 | ANEL DESGAST 02266506 KSB
518 | 5900000001989 | ANEL DE DESGASTE AISI – 316; H65A-23 | ANEL DE DESGASTE AISI – 316; H65A-23- APLIC BOMBA HERO - DESENHO M036-WB-VD-002_1135 KKS 30HTK60AP001/002.
519 | 5900000001993 | ANEL MÚLTIPLO 55 P.N.02225424 | ANEL MÚLTIPLO 55 APLICAÇÃO: OP: 580300/1 BOMBAS AUXILIARES DAS TORRES DE RESFRIAMENTO KKS: 30PAC11/12AP001;PART. NAMBER:1638F3457 - 02225424 KSB
520 | 5900000002000 | ANEL DE ENCOSTO (7322-85T) P.N.02217191 | ANEL DE ENCOSTO (PARA ROLAMENTO 7322-85T) P.N.02217191 BOMBAS AUXILIARES DAS TORRES DE RESFRIAMENTO KKS: 30PAC11/12AP001; PART NUMBER:161822198;02217191
521 | 5900000002001 | ANEL 98 AISI 316L P.N. 02218597 KSB | ANEL 98 AISI 316L P.N. 02218597 KSB BOMBAS AUXILIARES DAS TORRES DE RESFRIAMENTO KKS: 30PAC11/12AP001; PART NUMBER:1618F3452; 02218597 KSB
522 | 5900000002002 | ANEL 68 AISI 316L P.N. 02218596 KSB | ANEL 68 AISI 316L P.N. 02218596 KSB BOMBAS AUXILIARES DAS TORRES DE RESFRIAMENTO KKS: 30PAC11/12AP001; PART NUMBER:1618F3451;02218596 KSB
523 | 5900000002003 | ANEL 98 AISI 316L P.N. 02218595 KSB | ANEL 98 AISI 316L P.N. 02218595 KSB BOMBAS AUXILIARES DAS TORRES DE RESFRIAMENTO KKS: 30PAC11/12AP001; PART NUMBER:1618F3450; 02218595 KSB
524 | 5900000002004 | ANEL 68 AISI 316L P.N. 02218594 KSB | ANEL 68 AISI 316L P.N. 02218594 KSB BOMBAS AUXILIARES DAS TORRES DE RESFRIAMENTO KKS: 30PAC11/12AP001; PART NUMBER:1618F34549;02218594 KSB
525 | 5900000002028 | ANEL VEDAC TEFLON EAR111931-01 VAVITALIA | ANEL EAR11193101 VALVITL
526 | 5900000005839 | ANEL O 75,57 X 5.33 104490008535 SULZER | O-RING 75,57 X 5.33 EPDM 90 APLIC: SOBRA DE OBRA REF: 104490008535 FAB: SULZER
527 | 5900000006249 | ANEL SEDE-ENGEVAL/DESEV103589C2POS02 | "ANEL SEDE-ENGEVAL/DESEV103589C2POS02 ENGEVAL DESENHO EV-103589-C2 / M006-KK-VD-101_0002-IS06"
528 | 5900000006255 | ANEL SEDE-ENGEVAL/DESEV103590C2POS02 | "ANEL SEDE-ENGEVAL/DESEV103590C2POS02 ENGEVAL DESENHO EV103590C2 / M006-KK-VD-101_0002-IS06"
529 | 5900000006259 | ANEL LANTERNA-ENGEVAL/DESEV103590C2POS09 | "ANEL LANTERNA-ENGEVAL/DESEV103590C2POS09 ENGEVAL DESENHO EV103590C2 / M006-KK-VD-101_0002-IS06"
530 | 5900000006263 | ANEL DE SEDE-ENGEVAL/DESEV103592C2POS03 | "ANEL DE SEDE-ENGEVAL/DESEV103592C2POS03 ENGEVAL DESENHO EV-103592-C2 / M006-KK-VD-101_0002-IS06"
531 | 5900000006268 | ANEL LANTERNA-ENGEVAL/DESEV103592C2POS09 | "ANEL LANTERNA-ENGEVAL/DESEV103592C2POS09 ENGEVAL DESENHO EV-103592-C2 / M006-KK-VD-101_0002-IS06"
532 | 5900000006270 | ANEL DE SEDE-ENGEVAL/DESEV103594C2POS03 | "ANEL DE SEDE-ENGEVAL/DESEV103594C2POS03 ENGEVAL DESENHO EV-103594-C2 / M006-KK-VD-101_0002-IS06"
533 | 5900000006277 | ANEL DE SEDE-ENGEVAL/DESEV103595C2POS03 | "ANEL DE SEDE-ENGEVAL/DESEV103595C2POS03 ENGEVAL DESENHO EV-103595-C2 / M006-KK-VD-101_0002-IS06"
534 | 5900000006279 | ANEL VEDAÇÃO-ENGEVAL/DESEV103595C2POS06 | "ANEL VEDAÇÃO-ENGEVAL/DESEV103595C2POS06 ENGEVAL DESENHO EV-103595-C2 / M006-KK-VD-101_0002-IS06"
535 | 5900000006281 | ANEL DE SEDE-ENGEVAL/DESEV103718C2POS04 | "ANEL DE SEDE-ENGEVAL/DESEV103718C2POS04 ENGEVAL DESENHO EV-103718-C2 / M006-KK-VD-101_0002-IS06"
536 | 5900000006283 | ANEL SEGMENTO-ENGEVAL/DESEV103718C2POS08 | "ANEL SEGMENTO-ENGEVAL/DESEV103718C2POS08 ENGEVAL DESENHO EV-103718-C2 / M006-KK-VD-101_0002-IS06"
537 | 5900000010118 | ANEL VED EPD VBF 650MM AV-55BF-650 BRAY | ANEL DE VEDACAO EM BORRACHA EPDM VBF 650MM APLIC 30PAB30AA501 REF AV-55BF-650 FABRIC BRAY
538 | 5900000013032 | ANEL ESPACADOR 5040.1 TORISHIMA | ANEL ESPACADOR PART.NUMBER 5040.1 FABRICANTE: TORISHIMA
539 | 5900000013033 | ANEL ESPACADOR 5040.2 TORISHIMA | ANEL ESPACADOR PART. NUMBER 5040.2 FABRICANTE: TORISHIMA
540 | 5900000013036 | ANEL DE SNAP 9320 TORISHIMA | ANEL DE SNAP PART.NAMBER 9320 FABRICANTE: TORISHIMA
541 | 5900000013037 | ANEL FELTRO 4220 TORISHIMA | ANEL FELTRO PART.NUMBER 4220 FABRICANTE: TORISHIMA
542 | 6100000002593 | ANEL RX 54 | ANEL RX 54
543 | 6100000003096 | ANEL O-RING 1 1/16X1 1/4X3/32 P/ACE95/97 | ANEL O-RING 1 1/16X1 1/4X3/32 PARA REGULADOR DE PRESSÃO ACE95, ACE97, PN 10A0042X052, EMERSON
544 | 6100000004613 | ANEL - ELEMENTO ELASTICO AC 60 | ANEL / ELEMENTO ELASTICO AC 60

## Validação (hidden)
Moeda | UF | Motivo de Declínio | Tipo de Pedido/Contrato | Tipo de Demanda | Faturamento Mínimo
Selecione | Selecione | Selecione em caso de declínio | Selecione | Selecione | Selecione
BRL | AC | Não fornece o material ou serviço solicitado | Pedido Spot | Real | Sim
USD | AL | Não se julga apto para atender as especificações no quesito técnico/escopo | Contrato Spot | Estimada | Não
EUR | AM | Não se julga apto para atender as especificações no quesito prazo | Contrato Guarda-Chuva
GBP | AP | Não tem interesse de participar do processo de cotação
Outra | BA | Outras - Detalhar motivo na coluna ao lado
CE
DF
ES
GO
MA
MT
MS
MG
PA
PB
PR
PE
PI
RN
RS
RJ
RO
RR
SC
SP
SE
TO