## Instruções e Resumo
Instruções Gerais - Fornecedor
1 | Preencher Informações básicas na parte superior da aba de cada planta.
1.1 CNPJ: somente números
1.2 Condição de Pagamento: somente números
2 | Preencher as células com fundo na cor azul.
3 | O preenchimento das células com fundo na cor amarela é opcional (quando houver sugestão de fornecedor alternativo).
4 | Valor unitário bruto deve incluir somente ICMS/ISS, PIS e COFINS.
5 | Informar percentual, que será faturado, de todos os impostos incidentes.
5.1 Caso a célula do imposto esteja vazia, será considerado não incidente.
5.2 Para os casos de fornecedor optante pelo simples nacional, preencher a alíquota de aproveitamento.
5.3 Para os casos onde houver redução da alíquota de imposto, a alíquota informada deve ser a efetiva já descontada a redução.
6 | Qualquer informação divergente da descrição solicitada deve ser informada no campo de Observação/Desvio.
7 | Preencher prazo de entrega em dias corridos.
8 | O Valor total bruto será calculado incluindo somente ICMS/ISS, PIS e COFINS tanto na aba de cada planta quanto no resumo abaixo.
Resumo - Processo
|  |  |  | Tipo de Pedido/Contrato¹ |  |  |  | Contrato Guarda-Chuva
|  |  |  | Prazo do Contrato (meses) |  |  |  | 24
|  |  |  | Condição de Pagamento Solicitada (DDL) |  |  |  | 60
Resumo - Fornecedor
|  | Nº de itens | [6 empty] | Valor Total da Proposta² |  | Faturamento Mínimo
|  |  |  | Solicitados | Cotados² | % | EXW (%) | CIP (%) | EXW | CIP | EXW | CIP
|  | Complexo Parnaíba |  | 77 | 33 | 42.86% | 42.86% | 42.86% | 213341.78 | 213341.78 | 0 | 0
|  | Itaqui |  | 29 | 2 | 6.897% | 3.448% | 3.448% | 41.16 | 41.16 | 0 | 0
|  | Pecém II |  | 55 | 1 | 1.818% |  |  | 0 | 0 | 0 | 0
|  | Total |  | 161 | 36 | 22.36% | 21.12% | 21.12% | 213382.94 | 213382.94 | N/A | N/A
¹Definições dos tipos de pedidos/contratos:
Pedido Spot: Pedido para fornecimento pontual da quantidade solicitada
Contrato Spot: Contrato para fornecimento pontual da quantidade solicitada
Contrato Guarda-Chuva: Contrato sob demanda com fornecimento com quantidade estimada, sem garantia de compra
²Não contabiliza cotação de fabricantes alternativos

## UTE¦UTG PARNAÍBA
| Proponente |  |  |  |  | PARNAÍBA II GERAÇÃO DE ENERGIA S.A. CNPJ: 14.578.002/0001-77 IE: 123284031 IM: 6430302-3 End: Est. de Acesso a BR 135, S/N, KM 277 - Santo Antonio dos Lopes/MA CEP: 65.730-000 PARNAÍBA GERAÇÃO E COMERCIALIZAÇÃO DE ENERGIA S.A. CNPJ: 15.743.303/0001-71 IE: - IM: - End: Est. de Acesso a BR 135, S/N, KM 277 - Santo Antonio dos Lopes/MA CEP: 65.730-000 ENEVA S.A. (UTG) CNPJ: 04.423.567/0003-93 IE: - IM: - End: Est. de Acesso a BR 135, S/N, KM 277 - Santo Antonio dos Lopes/MA CEP: 65.730-000
| Razão Social: |  |  | DCD
| CNPJ: |  |  | DCD
| UF de origem: |  |  | TO
| Data da proposta: |  |  | 2020-09-20
| Moeda: |  |  | BRL
| Condição de Pagamento: |  |  | 45
| Possui Faturamento Mínimo: |  |  | Não | (por pedido)
| Faturamento Mínimo - EXW: |  |  | 0
| Faturamento Mínimo - CIP: |  |  | 0
| Nº de itens solicitados: |  |  | 77
| Nº de itens cotados: |  |  | 33 | 42.86%
| Nº de itens cotados EXW: |  |  | 33 | 42.86%
| Nº de itens cotados CIP: |  |  | 33 | 42.86%
| Valor Total da Proposta (EXW): |  |  | 213341.78 | BRL
| Valor Total da Proposta (CIP): |  |  | 213341.78 | BRL
Informações ENEVA
77 | 77 | 0 | 0 | 0 | 77 | 77 | 77 | 0 |  | 42 | 33 | 33 | 77 | 77 | 77 | 77 | 77 | 77 | 77 | 33 | 33 | 33 | 33 | 33 | *Não conta fornecedor alternativo |  |  | 33 | 33
ID | Código de material Eneva | Requisição | Item | Part Number | Descrição | Quantidade Estimada | U.M. | NCM | Motivo de Declínio | Observações ou Desvios | Valor Unitário Bruto (EXW) | Valor Unitário Bruto (CIP) | PIS+COFINS (%) | ISS (%) | ICMS (%) | IPI (%) | ICMS-ST (%) | Prazo Entrega (EXW) | Prazo Entrega (CIP) | Fabricante Alternativo Proposto | Valor Unitário Bruto (EXW) - Fabricante Alternativo | Valor Unitário Bruto (CIP) - Fabricante Alternativo | Valor Total Bruto (EXW) | Valor Total Bruto (CIP) | Cont Total | Cont EXW | Cont CIP | Valor Total Bruto (EXW) - Fornecedor Alternativo | Valor Total Bruto (CIP) - Fornecedor Alternativo
1 | 5200000001384 |  |  |  | JUNTA TIPO: GRAFITADA APLICACAO: DA TURBINA MODELO: GE USO: TURBINA GAS GE/G09533411 GE/372A1159P003 | 3 | UN |  | Selecione em caso de declínio | falta medida/ desenho / material |  |  | 0% | 0% | 0% | 0% | 0% | 0 | 0 | [5 empty] | 0 | 0 | 0
2 | 5200000001538 |  |  |  | JUNTA 200333 WARTSILA | 60 | UN |  | Selecione em caso de declínio | falta medida/ desenho / material |  |  | 0% | 0% | 0% | 0% | 0% | 0 | 0 | [5 empty] | 0 | 0 | 0
3 | 5200000001823 |  |  |  | JUNTA APLICACAO: DA VALVULA SPX FLOW USO: VALVULA CONTROLE SPX FLOW/C30078-BPP | 4 | UN |  | Selecione em caso de declínio | falta medida/ desenho / material |  |  | 0% | 0% | 0% | 0% | 0% | 0 | 0 | [5 empty] | 0 | 0 | 0
4 | 5200000005082 |  |  |  | JUNTA TIPO: PLANA MATERIAL: EPDM DIMENSOES: 80MM APLICACAO: DA VALVULA QUEBRA VACUO DOGUS DOGUS / DHV-07-0050-EP-00 | 2 | UN |  | Selecione em caso de declínio | falta medida/ desenho / material |  |  | 0% | 0% | 0% | 0% | 0% | 0 | 0 | [5 empty] | 0 | 0 | 0
5 | 5200000005400 |  |  |  | JUNTA APLICACAO CALDEIRA 12 4121 VOGHT | 8 | UN |  | Selecione em caso de declínio | falta medida/ desenho / material |  |  | 0% | 0% | 0% | 0% | 0% | 0 | 0 | [5 empty] | 0 | 0 | 0
6 | 5200000005402 |  |  |  | JUNTA APLICACAO CALDEIRA 12 4124 VOGHT | 4 | UN |  | Selecione em caso de declínio | falta medida/ desenho / material |  |  | 0% | 0% | 0% | 0% | 0% | 0 | 0 | [5 empty] | 0 | 0 | 0
7 | 5200000006618 |  |  |  | JUNTA APLICACAO CONDENSADOR 8101 FOSTER | 8 | UN |  | Selecione em caso de declínio | falta medida/ desenho / material |  |  | 0% | 0% | 0% | 0% | 0% | 0 | 0 | [5 empty] | 0 | 0 | 0
8 | 5200000007718 |  |  |  | JUNTA DE EXPANSAO WASTE GATE APLICACAO: MOTORES BAG11 MODELO W50SG PAAE 219774; BAG021 MODELO W50SG PAAE 219775 BAG031 MODELO W50SG CODIGO CATALOGO DOCUMENTO: DBAC596659 REFERENCIAS: 207 1238 FORNECEDOR: WARTSILA | 15 | UN |  | Selecione em caso de declínio | falta medida/ desenho / material |  |  | 0% | 0% | 0% | 0% | 0% | 0 | 0 | [5 empty] | 0 | 0 | 0
9 | 5200000008851 |  |  |  | JUNTA APLICACAO CALDEIRA G462XKXXXXXANNXA VOGHT | 11 | UN |  | Selecione em caso de declínio | falta medida/ desenho / material |  |  | 0% | 0% | 0% | 0% | 0% | 0 | 0 | [5 empty] | 0 | 0 | 0
10 | 5200000008853 |  |  |  | JUNTA APLICACAO CALDEIRA G462XFXXXXXANNXA VOGHT | 170 | UN |  | Selecione em caso de declínio | falta medida/ desenho / material |  |  | 0% | 0% | 0% | 0% | 0% | 0 | 0 | [5 empty] | 0 | 0 | 0
11 | 5200000010982 |  |  |  | JUNTA PLANA; APLICACAO: CALDEIRA A VAPOR; REFERENCIA: S12+0434+106; FABRICANTE: HP VALVES. | 1 | UN |  | Selecione em caso de declínio | falta medida/ desenho / material |  |  | 0% | 0% | 0% | 0% | 0% | 0 | 0 | [5 empty] | 0 | 0 | 0
12 | 5200000010985 |  |  |  | JUNTA PLANA; APLICACAO: CALDEIRA A VAPOR; REFERENCIA: S12+0434+109; FABRICANTE: HP VALVES. | 1 | UN |  | Selecione em caso de declínio | falta medida/ desenho / material |  |  | 0% | 0% | 0% | 0% | 0% | 0 | 0 | [5 empty] | 0 | 0 | 0
13 | 5200000010991 |  |  |  | JUNTA PLANA; APLICACAO: CALDEIRA A VAPOR; REFERENCIA: S12+0434+116; FABRICANTE: HP VALVES. | 1 | UN |  | Selecione em caso de declínio | falta medida/ desenho / material |  |  | 0% | 0% | 0% | 0% | 0% | 0 | 0 | [5 empty] | 0 | 0 | 0
14 | 5200000011046 |  |  |  | JUNTA ESPIROMETÁLICA 6" 300# 913 FACE RESSALTO – Série A | 16 | UN |  | Selecione em caso de declínio |  | 92.66 | 92.66 | 0% | 0% | 0% | 0% | 0% | 0 | 0 | 92.66 | 92.66 | 92.66 | 1482.56 | 1482.56 | 1 | 1 | 1 | 1482.56 | 1482.56
15 | 5200000011337 |  |  |  | JUNTA PLANA; APLICACAO: CALDEIRA A VAPOR; REFERENCIA: S12+0434+119; FABRICANTE: HP VALVES. | 1 | UN |  | Selecione em caso de declínio | falta medida/ desenho / material |  |  | 0% | 0% | 0% | 0% | 0% | 0 | 0 | [5 empty] | 0 | 0 | 0
16 | 5200000011343 |  |  |  | JUNTA PLANA; APLICACAO: CALDEIRA A VAPOR; REFERENCIA: S12+0434+127; FABRICANTE: HP VALVES. | 1 | UN |  | Selecione em caso de declínio | falta medida/ desenho / material |  |  | 0% | 0% | 0% | 0% | 0% | 0 | 0 | [5 empty] | 0 | 0 | 0
17 | 5200000011347 |  |  |  | JUNTA PLANA; APLICACAO: CALDEIRA A VAPOR; REFERENCIA: S12+0434+132; FABRICANTE: HP VALVES. | 1 | UN |  | Selecione em caso de declínio | falta medida/ desenho / material |  |  | 0% | 0% | 0% | 0% | 0% | 0 | 0 | [5 empty] | 0 | 0 | 0
18 | 5200000011365 |  |  |  | JUNTA PLANA; APLICACAO: CALDEIRA A VAPOR; REFERENCIA: S12+0434+140; FABRICANTE: HP VALVES. | 1 | UN |  | Selecione em caso de declínio | falta medida/ desenho / material |  |  | 0% | 0% | 0% | 0% | 0% | 0 | 0 | [5 empty] | 0 | 0 | 0
19 | 5200000011370 |  |  |  | JUNTA PLANA; APLICACAO: CALDEIRA A VAPOR; REFERENCIA: S12+0434+142; FABRICANTE: HP VALVES. | 1 | UN |  | Selecione em caso de declínio | falta medida/ desenho / material |  |  | 0% | 0% | 0% | 0% | 0% | 0 | 0 | [5 empty] | 0 | 0 | 0
20 | 5200000011372 |  |  |  | JUNTA PLANA; APLICACAO: CALDEIRA A VAPOR; REFERENCIA: S12+0434+144; FABRICANTE: HP VALVES. | 1 | UN |  | Selecione em caso de declínio | falta medida/ desenho / material |  |  | 0% | 0% | 0% | 0% | 0% | 0 | 0 | [5 empty] | 0 | 0 | 0
21 | 5200000011723 |  |  |  | JUNTA ESPIRALADA 300# FR 4,45MM DN 28" | 8 | UN |  | Selecione em caso de declínio |  | 753.71 | 753.71 | 0% | 0% | 0% | 0% | 0% | 0 | 0 | 753.71 | 753.71 | 753.71 | 6029.68 | 6029.68 | 1 | 1 | 1 | 6029.68 | 6029.68
22 | 5200000011725 |  |  |  | JUNTA ESPIRALADA 300# FR 4,45MM DN 16" | 20 | UN |  | Selecione em caso de declínio |  | 281.82 | 281.82 | 0% | 0% | 0% | 0% | 0% | 0 | 0 | 281.82 | 281.82 | 281.82 | 5636.4 | 5636.4 | 1 | 1 | 1 | 5636.4 | 5636.4
23 | 5200000011726 |  |  |  | JUNTA ESPIRALADA 300# FR 4,45MM DN 12" | 8 | UN |  | Selecione em caso de declínio |  | 184.66 | 184.66 | 0% | 0% | 0% | 0% | 0% | 0 | 0 | 184.66 | 184.66 | 184.66 | 1477.28 | 1477.28 | 1 | 1 | 1 | 1477.28 | 1477.28
24 | 5200000011727 |  |  |  | JUNTA ESPIRALADA 300# FR 4,45MM DN 8" | 6 | UN |  | Selecione em caso de declínio |  | 127.53 | 127.53 | 0% | 0% | 0% | 0% | 0% | 0 | 0 | 127.53 | 127.53 | 127.53 | 765.18 | 765.18 | 1 | 1 | 1 | 765.18 | 765.18
25 | 5200000011728 |  |  |  | JUNTA ESPIRALADA 300# FR 4,45MM DN 6" | 6 | UN |  | Selecione em caso de declínio |  | 83.39 | 83.39 | 0% | 0% | 0% | 0% | 0% | 0 | 0 | 83.39 | 83.39 | 83.39 | 500.34 | 500.34 | 1 | 1 | 1 | 500.34 | 500.34
26 | 5200000011730 |  |  |  | JUNTA ESPIRALADA 300# FR 4,45MM DN 1 1/2" | 16 | UN |  | Selecione em caso de declínio |  | 18.52 | 18.52 | 0% | 0% | 0% | 0% | 0% | 0 | 0 | 18.52 | 18.52 | 18.52 | 296.32 | 296.32 | 1 | 1 | 1 | 296.32 | 296.32
27 | 5200000011754 |  |  |  | JUNTA ESPIRALADA, 4,45mm, 300#, FR, DN 24POL | 4 | UN |  | Selecione em caso de declínio |  | 609.04 | 609.04 | 0% | 0% | 0% | 0% | 0% | 0 | 0 | 609.04 | 609.04 | 609.04 | 2436.16 | 2436.16 | 1 | 1 | 1 | 2436.16 | 2436.16
28 | 5200000011755 |  |  |  | JUNTA ESPIRALADA, 4,45mm, 600#, FR, DN 18" | 2 | UN |  | Selecione em caso de declínio |  | 447.22 | 447.22 | 0% | 0% | 0% | 0% | 0% | 0 | 0 | 447.22 | 447.22 | 447.22 | 894.44 | 894.44 | 1 | 1 | 1 | 894.44 | 894.44
29 | 5200000012199 |  |  |  | JUNTA VEDADAÇÃO TAMPA INSP LAT BLOCO CIL DC972 (MOTOR SCANIA) | 1 | UN |  | Selecione em caso de declínio |  |  |  | 0% | 0% | 0% | 0% | 0% | 0 | 0 | [5 empty] | 0 | 0 | 0
30 | 5200000012924 |  |  |  | JUNTA ESPIRALADA 300# FR 4,45MM DN 2" | 10 | UN |  | Selecione em caso de declínio |  | 26.55 | 26.55 | 0% | 0% | 0% | 0% | 0% | 0 | 0 | 26.55 | 26.55 | 26.55 | 265.5 | 265.5 | 1 | 1 | 1 | 265.5 | 265.5
31 | 5200000012925 |  |  |  | JUNTA ESPIRALADA 150# FR 4,45MM DN 1" | 19 | UN |  | Selecione em caso de declínio | falta medida/ desenho / material |  |  | 0% | 0% | 0% | 0% | 0% | 0 | 0 | [5 empty] | 0 | 0 | 0
32 | 5200000013825 |  |  |  | JUNTA VEDACAO COMPRIMENTO 45MM LARGURA 29MM ESPESSURA 0,5MM | 2 | UN |  | Selecione em caso de declínio | falta medida/ desenho / material |  |  | 0% | 0% | 0% | 0% | 0% | 0 | 0 | [5 empty] | 0 | 0 | 0
33 | 5200000013971 |  |  |  | JUNTA PLANA; MATERIAL: FIBRA DE ARAMIDA E BORRACHA NBR; APLICACAO: BOMBA MEGACHEM V 65-200. | 2 | UN |  | Selecione em caso de declínio | falta medida/ desenho / material |  |  | 0% | 0% | 0% | 0% | 0% | 0 | 0 | [5 empty] | 0 | 0 | 0
34 | 5200000014174 |  |  |  | JUNTA USO TUBULACAO AGUA APLICACAO MOTOR 18V50SG PAAE 219774 355353 WARTSILA . | 6 | UN |  | Selecione em caso de declínio | falta medida/ desenho / material |  |  | 0% | 0% | 0% | 0% | 0% | 0 | 0 | [5 empty] | 0 | 0 | 0
35 | 5200000014691 |  |  |  | JUNTA APLICACAO COMPRESSOR 20518670 VOLVO | 1 | UN |  | Selecione em caso de declínio | falta medida/ desenho / material |  |  | 0% | 0% | 0% | 0% | 0% | 0 | 0 | [5 empty] | 0 | 0 | 0
36 | 5200000014693 |  |  |  | JUNTA APLICACAO COMPRESSOR 20518680 VOLVO | 4 | UN |  | Selecione em caso de declínio | falta medida/ desenho / material |  |  | 0% | 0% | 0% | 0% | 0% | 0 | 0 | [5 empty] | 0 | 0 | 0
37 | 5200000014696 |  |  |  | JUNTA APLICACAO VALVULA MOTOR | 6 | UN |  | Selecione em caso de declínio | falta medida/ desenho / material |  |  | 0% | 0% | 0% | 0% | 0% | 0 | 0 | [5 empty] | 0 | 0 | 0
38 | 5200000014704 |  |  |  | JUNTA APLICACAO MESA TURBINA 21801602 | 1 | UN |  | Selecione em caso de declínio | falta medida/ desenho / material |  |  | 0% | 0% | 0% | 0% | 0% | 0 | 0 | [5 empty] | 0 | 0 | 0
39 | 5200000014705 |  |  |  | JUNTA 21933844 VOLVO | 1 | UN |  | Selecione em caso de declínio | falta medida/ desenho / material |  |  | 0% | 0% | 0% | 0% | 0% | 0 | 0 | [5 empty] | 0 | 0 | 0
40 | 5200000015013 |  |  |  | JUNTA VEDACAO CLASSE PRESSAO 600LBS DIAMETRO 8POL | 4 | UN |  | Selecione em caso de declínio |  | 134.58 | 134.58 | 0% | 0% | 0% | 0% | 0% | 0 | 0 | 134.58 | 134.58 | 134.58 | 538.32 | 538.32 | 1 | 1 | 1 | 538.32 | 538.32
41 | 5200000015141 |  |  |  | JUNTA 2160 JC | 2 | UN |  | Selecione em caso de declínio | falta medida/ desenho / material |  |  | 0% | 0% | 0% | 0% | 0% | 0 | 0 | [5 empty] | 0 | 0 | 0
42 | 5200000015853 |  |  |  | JUNTA DA BOMBA INJETORA DELPHI; REF.; 7049043; PARA O MOTOR MWM 3.9T; GRV#01, 02, 03, 05, 06, 07/GBO#04 | 2 | UN |  | Selecione em caso de declínio | falta medida/ desenho / material |  |  | 0% | 0% | 0% | 0% | 0% | 0 | 0 | [5 empty] | 0 | 0 | 0
43 | 5200000015868 |  |  |  | JUNTA DO FILTRO DE COMBUSTIVEL; MODELO: TD ; PARA O GERADOR PORTATIL; FABRICANTE: TOYAMA EREA; PART NUMBER: 2224 | 4 | UN |  | Selecione em caso de declínio | falta medida/ desenho / material |  |  | 0% | 0% | 0% | 0% | 0% | 0 | 0 | [5 empty] | 0 | 0 | 0
44 | 5200000016278 |  |  |  | JUNTA ESPIROMETALI 36 CL 300 | 4 | UN |  | Selecione em caso de declínio |  | 1005 | 1005 | 0% | 0% | 0% | 0% | 0% | 0 | 0 | 1005 | 1005 | 1005 | 4020 | 4020 | 1 | 1 | 1 | 4020 | 4020
45 | 5200000017923 |  |  |  | KIT DE JUNTAS DE GRAFITE NR DESENHO 019 APLIC: CICLO COMB PARNAIBA-II REF: FABR: TAI MILANO | 1 | UN |  | Selecione em caso de declínio | falta medida/ desenho / material |  |  | 0% | 0% | 0% | 0% | 0% | 0 | 0 | [5 empty] | 0 | 0 | 0
46 | 5200000018167 |  |  |  | JUNTA 0390080067 ANVIL | 4 | UN |  | Selecione em caso de declínio | falta medida/ desenho / material |  |  | 0% | 0% | 0% | 0% | 0% | 0 | 0 | [5 empty] | 0 | 0 | 0
47 | 5200000022090 |  |  |  | JUNTA LIQUIDA APLICACAO MOTOGERADOR 70490279 MWM | 1 | UN |  | Selecione em caso de declínio | falta medida/ desenho / material |  |  | 0% | 0% | 0% | 0% | 0% | 0 | 0 | [5 empty] | 0 | 0 | 0
48 | 5200000022092 |  |  |  | JUNTA SUBAPLICACAO TAMPA CAIXA DISTRIBUICAO APLICACAO MOTOGERADOR 70490413R MWM | 1 | UN |  | Selecione em caso de declínio | falta medida/ desenho / material |  |  | 0% | 0% | 0% | 0% | 0% | 0 | 0 | [5 empty] | 0 | 0 | 0
49 | 5200000022132 |  |  |  | JUNTA BOMBA AGUA SUBAPLICACAO BOMBA AGUA APLICACAO MOTOGERADOR 70490412R MWM | 2 | UN |  | Selecione em caso de declínio | falta medida/ desenho / material |  |  | 0% | 0% | 0% | 0% | 0% | 0 | 0 | [5 empty] | 0 | 0 | 0
50 | 5200000022133 |  |  |  | JUNTA TUBO RETORNO OLEO APLICACAO MOTOGERADOR 70490317 MWM | 1 | UN |  | Selecione em caso de declínio | falta medida/ desenho / material |  |  | 0% | 0% | 0% | 0% | 0% | 0 | 0 | [5 empty] | 0 | 0 | 0
51 | 5200000022134 |  |  |  | JUNTA TUBO RETORNO OLEO APLICACAO MOTOGERADOR 70490376R MWM | 1 | UN |  | Selecione em caso de declínio | falta medida/ desenho / material |  |  | 0% | 0% | 0% | 0% | 0% | 0 | 0 | [5 empty] | 0 | 0 | 0
52 | 5200000022135 |  |  |  | JUNTA PRE FILTRO APLICACAO MOTOGERADOR 70490406 MWM | 1 | UN |  | Selecione em caso de declínio | falta medida/ desenho / material |  |  | 0% | 0% | 0% | 0% | 0% | 0 | 0 | [5 empty] | 0 | 0 | 0
53 | 5200000022136 |  |  |  | JUNTA TUBO RETORNO OLEO APLICACAO MOTOGERADOR 70490314R MWM | 1 | UN |  | Selecione em caso de declínio | falta medida/ desenho / material |  |  | 0% | 0% | 0% | 0% | 0% | 0 | 0 | [5 empty] | 0 | 0 | 0
54 | 5200000022535 |  |  |  | JUNTA S8170-7070 EBARA BHS81508180 | 11 | UN |  | Selecione em caso de declínio | falta medida/ desenho / material |  |  | 0% | 0% | 0% | 0% | 0% | 0 | 0 | [5 empty] | 0 | 0 | 0
55 | 5900000013030 |  |  |  | JUNTA DE CONEXAO E VEDACAO 1/4 PARA MANGUEIRA DE ANALISADOR APXA HORIBA. APLICACAO ESTACAO METEOROLOGICA REFERENCIA 5919 FABRICANTE HORIBA | 1 | UN |  | Selecione em caso de declínio | falta medida/ desenho / material |  |  | 0% | 0% | 0% | 0% | 0% | 0 | 0 | [5 empty] | 0 | 0 | 0
56 | 6100000003437 |  |  |  | JUNTA DA BOMBA INJETORA | 13 | UN |  | Selecione em caso de declínio |  |  |  | 0% | 0% | 0% | 0% | 0% | 0 | 0 | [5 empty] | 0 | 0 | 0
57 | 6100000003942 |  |  |  | JUNTA ESPIROMETÁLICA 1" 150# | 50 | UN |  | Selecione em caso de declínio |  | 8.1 | 8.1 | 0% | 0% | 0% | 0% | 0% | 0 | 0 | 8.1 | 8.1 | 8.1 | 405 | 405 | 1 | 1 | 1 | 405 | 405
58 | 6100000003945 |  |  |  | JUNTA ESPIROMETÁLICA 1.1/2" 150# | 20 | UN |  | Selecione em caso de declínio |  | 18.5 | 18.5 | 0% | 0% | 0% | 0% | 0% | 0 | 0 | 18.5 | 18.5 | 18.5 | 370 | 370 | 1 | 1 | 1 | 370 | 370
59 | 6100000003946 |  |  |  | JUNTA ESPIROMETÁLICA 1.1/2" 300/400/600# | 30 | UN |  | Selecione em caso de declínio |  | 20.58 | 20.58 | 0% | 0% | 0% | 0% | 0% | 0 | 0 | 20.58 | 20.58 | 20.58 | 617.4 | 617.4 | 1 | 1 | 1 | 617.4 | 617.4
60 | 6100000003949 |  |  |  | JUNTA ESPIROMETÁLICA 2" 150# | 140 | UN |  | Selecione em caso de declínio |  | 24.38 | 24.38 | 0% | 0% | 0% | 0% | 0% | 0 | 0 | 24.38 | 24.38 | 24.38 | 3413.2 | 3413.2 | 1 | 1 | 1 | 3413.2 | 3413.2
61 | 6100000003950 |  |  |  | JUNTA ESPIROMETÁLICA 2" 300/400/600# | 170 | UN |  | Selecione em caso de declínio |  | 26.2 | 26.2 | 0% | 0% | 0% | 0% | 0% | 0 | 0 | 26.2 | 26.2 | 26.2 | 4454 | 4454 | 1 | 1 | 1 | 4454 | 4454
62 | 6100000003952 |  |  |  | JUNTA ESPIROMETÁLICA 24" 600# | 30 | UN |  | Selecione em caso de declínio |  | 793 | 793 | 0% | 0% | 0% | 0% | 0% | 0 | 0 | 793 | 793 | 793 | 23790 | 23790 | 1 | 1 | 1 | 23790 | 23790
63 | 6100000003953 |  |  |  | JUNTA ESPIROMETÁLICA 3" 150# | 40 | UN |  | Selecione em caso de declínio |  | 37.06 | 37.06 | 0% | 0% | 0% | 0% | 0% | 0 | 0 | 37.06 | 37.06 | 37.06 | 1482.4 | 1482.4 | 1 | 1 | 1 | 1482.4 | 1482.4
64 | 6100000003956 |  |  |  | JUNTA ESPIROMETÁLICA 3" 300/600# | 30 | UN |  | Selecione em caso de declínio |  | 40.74 | 40.74 | 0% | 0% | 0% | 0% | 0% | 0 | 0 | 40.74 | 40.74 | 40.74 | 1222.2 | 1222.2 | 1 | 1 | 1 | 1222.2 | 1222.2
65 | 6100000003958 |  |  |  | JUNTA ESPIROMETÁLICA 4" 300# | 40 | UN |  | Selecione em caso de declínio |  | 55.1 | 55.1 | 0% | 0% | 0% | 0% | 0% | 0 | 0 | 55.1 | 55.1 | 55.1 | 2204 | 2204 | 1 | 1 | 1 | 2204 | 2204
66 | 6100000003959 |  |  |  | JUNTA ESPIROMETÁLICA 4" 600# | 40 | UN |  | Selecione em caso de declínio |  | 66.56 | 66.56 | 0% | 0% | 0% | 0% | 0% | 0 | 0 | 66.56 | 66.56 | 66.56 | 2662.4 | 2662.4 | 1 | 1 | 1 | 2662.4 | 2662.4
67 | 6100000003960 |  |  |  | JUNTA ESPIROMETÁLICA 12" 150# | 50 | UN |  | Selecione em caso de declínio |  | 149.9 | 149.9 | 0% | 0% | 0% | 0% | 0% | 0 | 0 | 149.9 | 149.9 | 149.9 | 7495 | 7495 | 1 | 1 | 1 | 7495 | 7495
68 | 6100000003961 |  |  |  | JUNTA ESPIROMETÁLICA 12" 300# | 30 | UN |  | Selecione em caso de declínio |  | 200 | 200 | 0% | 0% | 0% | 0% | 0% | 0 | 0 | 200 | 200 | 200 | 6000 | 6000 | 1 | 1 | 1 | 6000 | 6000
69 | 6100000003964 |  |  |  | JUNTA ESPIROMETÁLICA 18" 300# | 20 | UN |  | Selecione em caso de declínio |  | 495.12 | 495.12 | 0% | 0% | 0% | 0% | 0% | 0 | 0 | 495.12 | 495.12 | 495.12 | 9902.4 | 9902.4 | 1 | 1 | 1 | 9902.4 | 9902.4
70 | 6100000003967 |  |  |  | JUNTA ESPIROMETÁLICA 16" 600# | 60 | UN |  | Selecione em caso de declínio |  | 281.82 | 281.82 | 0% | 0% | 0% | 0% | 0% | 0 | 0 | 281.82 | 281.82 | 281.82 | 16909.2 | 16909.2 | 1 | 1 | 1 | 16909.2 | 16909.2
71 | 6100000003969 |  |  |  | JUNTA ESPIROMETÁLICA 6" 150# | 40 | UN |  | Selecione em caso de declínio |  | 79.2 | 79.2 | 0% | 0% | 0% | 0% | 0% | 0 | 0 | 79.2 | 79.2 | 79.2 | 3168 | 3168 | 1 | 1 | 1 | 3168 | 3168
72 | 6100000003972 |  |  |  | JUNTA ESPIROMETÁLICA 10" 300# | 20 | UN |  | Selecione em caso de declínio |  | 155.21 | 155.21 | 0% | 0% | 0% | 0% | 0% | 0 | 0 | 155.21 | 155.21 | 155.21 | 3104.2 | 3104.2 | 1 | 1 | 1 | 3104.2 | 3104.2
73 | 6100000003977 |  |  |  | JUNTA ESPIROMETÁLICA 18" 600# | 80 | UN |  | Selecione em caso de declínio |  | 447.31 | 447.31 | 0% | 0% | 0% | 0% | 0% | 0 | 0 | 447.31 | 447.31 | 447.31 | 35784.8 | 35784.8 | 1 | 1 | 1 | 35784.8 | 35784.8
74 | 6100000003978 |  |  |  | JUNTA ESPIROMETÁLICA 20" 300# | 30 | UN |  | Selecione em caso de declínio |  | 521.56 | 521.56 | 0% | 0% | 0% | 0% | 0% | 0 | 0 | 521.56 | 521.56 | 521.56 | 15646.8 | 15646.8 | 1 | 1 | 1 | 15646.8 | 15646.8
75 | 6100000003980 |  |  |  | JUNTA ESPIROMETÁLICA 20" 150# | 50 | UN |  | Selecione em caso de declínio |  | 353.5 | 353.5 | 0% | 0% | 0% | 0% | 0% | 0 | 0 | 353.5 | 353.5 | 353.5 | 17675 | 17675 | 1 | 1 | 1 | 17675 | 17675
76 | 6100000003981 |  |  |  | JUNTA ESPIROMETÁLICA 20" 600# | 40 | UN |  | Selecione em caso de declínio |  | 587.59 | 587.59 | 0% | 0% | 0% | 0% | 0% | 0 | 0 | 587.59 | 587.59 | 587.59 | 23503.6 | 23503.6 | 1 | 1 | 1 | 23503.6 | 23503.6
77 | 6100000003982 |  |  |  | JUNTA ESPIROMETÁLICA 24" 150# | 20 | UN |  | Selecione em caso de declínio |  | 459.5 | 459.5 | 0% | 0% | 0% | 0% | 0% | 0 | 0 | 459.5 | 459.5 | 459.5 | 9190 | 9190 | 1 | 1 | 1 | 9190 | 9190
[9 empty] | Selecione em caso de declínio | [15 empty] | 0 | 0 | 0
[9 empty] | Selecione em caso de declínio | [15 empty] | 0 | 0 | 0
[9 empty] | Selecione em caso de declínio | [15 empty] | 0 | 0 | 0
[9 empty] | Selecione em caso de declínio | [15 empty] | 0 | 0 | 0
[9 empty] | Selecione em caso de declínio | [15 empty] | 0 | 0 | 0
[9 empty] | Selecione em caso de declínio | [15 empty] | 0 | 0 | 0
[9 empty] | Selecione em caso de declínio | [15 empty] | 0 | 0 | 0
[9 empty] | Selecione em caso de declínio | [15 empty] | 0 | 0 | 0
[9 empty] | Selecione em caso de declínio | [15 empty] | 0 | 0 | 0
[9 empty] | Selecione em caso de declínio | [15 empty] | 0 | 0 | 0
[9 empty] | Selecione em caso de declínio | [15 empty] | 0 | 0 | 0
[9 empty] | Selecione em caso de declínio | [15 empty] | 0 | 0 | 0
[9 empty] | Selecione em caso de declínio | [15 empty] | 0 | 0 | 0
[9 empty] | Selecione em caso de declínio | [15 empty] | 0 | 0 | 0
[9 empty] | Selecione em caso de declínio | [15 empty] | 0 | 0 | 0
[9 empty] | Selecione em caso de declínio | [15 empty] | 0 | 0 | 0
[9 empty] | Selecione em caso de declínio | [15 empty] | 0 | 0 | 0
[9 empty] | Selecione em caso de declínio | [15 empty] | 0 | 0 | 0
[9 empty] | Selecione em caso de declínio | [15 empty] | 0 | 0 | 0
[9 empty] | Selecione em caso de declínio | [15 empty] | 0 | 0 | 0
[9 empty] | Selecione em caso de declínio | [15 empty] | 0 | 0 | 0
[9 empty] | Selecione em caso de declínio | [15 empty] | 0 | 0 | 0
[9 empty] | Selecione em caso de declínio | [15 empty] | 0 | 0 | 0
[9 empty] | Selecione em caso de declínio | [15 empty] | 0 | 0 | 0
[9 empty] | Selecione em caso de declínio | [15 empty] | 0 | 0 | 0
[9 empty] | Selecione em caso de declínio | [15 empty] | 0 | 0 | 0
[9 empty] | Selecione em caso de declínio | [15 empty] | 0 | 0 | 0
[9 empty] | Selecione em caso de declínio | [15 empty] | 0 | 0 | 0
[9 empty] | Selecione em caso de declínio | [15 empty] | 0 | 0 | 0
[9 empty] | Selecione em caso de declínio | [15 empty] | 0 | 0 | 0
[9 empty] | Selecione em caso de declínio | [15 empty] | 0 | 0 | 0
[9 empty] | Selecione em caso de declínio | [15 empty] | 0 | 0 | 0
[9 empty] | Selecione em caso de declínio | [15 empty] | 0 | 0 | 0
[9 empty] | Selecione em caso de declínio | [15 empty] | 0 | 0 | 0
[9 empty] | Selecione em caso de declínio | [15 empty] | 0 | 0 | 0
[9 empty] | Selecione em caso de declínio | [15 empty] | 0 | 0 | 0
[9 empty] | Selecione em caso de declínio | [15 empty] | 0 | 0 | 0
[9 empty] | Selecione em caso de declínio | [15 empty] | 0 | 0 | 0
[9 empty] | Selecione em caso de declínio | [15 empty] | 0 | 0 | 0
[9 empty] | Selecione em caso de declínio | [15 empty] | 0 | 0 | 0
[9 empty] | Selecione em caso de declínio | [15 empty] | 0 | 0 | 0
[9 empty] | Selecione em caso de declínio | [15 empty] | 0 | 0 | 0
[9 empty] | Selecione em caso de declínio | [15 empty] | 0 | 0 | 0
[9 empty] | Selecione em caso de declínio | [15 empty] | 0 | 0 | 0
[9 empty] | Selecione em caso de declínio | [15 empty] | 0 | 0 | 0
[9 empty] | Selecione em caso de declínio | [15 empty] | 0 | 0 | 0
[9 empty] | Selecione em caso de declínio | [15 empty] | 0 | 0 | 0
[9 empty] | Selecione em caso de declínio | [15 empty] | 0 | 0 | 0
[9 empty] | Selecione em caso de declínio | [15 empty] | 0 | 0 | 0
[9 empty] | Selecione em caso de declínio | [15 empty] | 0 | 0 | 0
[9 empty] | Selecione em caso de declínio | [15 empty] | 0 | 0 | 0
[9 empty] | Selecione em caso de declínio | [15 empty] | 0 | 0 | 0
[9 empty] | Selecione em caso de declínio | [15 empty] | 0 | 0 | 0
[9 empty] | Selecione em caso de declínio | [15 empty] | 0 | 0 | 0
[9 empty] | Selecione em caso de declínio | [15 empty] | 0 | 0 | 0
[9 empty] | Selecione em caso de declínio | [15 empty] | 0 | 0 | 0
[9 empty] | Selecione em caso de declínio | [15 empty] | 0 | 0 | 0
[9 empty] | Selecione em caso de declínio | [15 empty] | 0 | 0 | 0
[9 empty] | Selecione em caso de declínio | [15 empty] | 0 | 0 | 0
[9 empty] | Selecione em caso de declínio | [15 empty] | 0 | 0 | 0
[9 empty] | Selecione em caso de declínio | [15 empty] | 0 | 0 | 0
[9 empty] | Selecione em caso de declínio | [15 empty] | 0 | 0 | 0
[9 empty] | Selecione em caso de declínio | [15 empty] | 0 | 0 | 0
[9 empty] | Selecione em caso de declínio | [15 empty] | 0 | 0 | 0
[9 empty] | Selecione em caso de declínio | [15 empty] | 0 | 0 | 0
[9 empty] | Selecione em caso de declínio | [15 empty] | 0 | 0 | 0
[9 empty] | Selecione em caso de declínio | [15 empty] | 0 | 0 | 0
[9 empty] | Selecione em caso de declínio | [15 empty] | 0 | 0 | 0
[9 empty] | Selecione em caso de declínio | [15 empty] | 0 | 0 | 0
[9 empty] | Selecione em caso de declínio | [15 empty] | 0 | 0 | 0
[9 empty] | Selecione em caso de declínio | [15 empty] | 0 | 0 | 0
[9 empty] | Selecione em caso de declínio | [15 empty] | 0 | 0 | 0
[9 empty] | Selecione em caso de declínio | [15 empty] | 0 | 0 | 0
[9 empty] | Selecione em caso de declínio | [15 empty] | 0 | 0 | 0
[9 empty] | Selecione em caso de declínio | [15 empty] | 0 | 0 | 0
[9 empty] | Selecione em caso de declínio | [15 empty] | 0 | 0 | 0
[9 empty] | Selecione em caso de declínio | [15 empty] | 0 | 0 | 0
[9 empty] | Selecione em caso de declínio | [15 empty] | 0 | 0 | 0
[9 empty] | Selecione em caso de declínio | [15 empty] | 0 | 0 | 0
[9 empty] | Selecione em caso de declínio | [15 empty] | 0 | 0 | 0
[9 empty] | Selecione em caso de declínio | [15 empty] | 0 | 0 | 0
[9 empty] | Selecione em caso de declínio | [15 empty] | 0 | 0 | 0
[9 empty] | Selecione em caso de declínio | [15 empty] | 0 | 0 | 0
[9 empty] | Selecione em caso de declínio | [15 empty] | 0 | 0 | 0
[9 empty] | Selecione em caso de declínio | [15 empty] | 0 | 0 | 0
[9 empty] | Selecione em caso de declínio | [15 empty] | 0 | 0 | 0
[9 empty] | Selecione em caso de declínio | [15 empty] | 0 | 0 | 0
[9 empty] | Selecione em caso de declínio | [15 empty] | 0 | 0 | 0
[9 empty] | Selecione em caso de declínio | [15 empty] | 0 | 0 | 0
[9 empty] | Selecione em caso de declínio | [15 empty] | 0 | 0 | 0
[9 empty] | Selecione em caso de declínio | [15 empty] | 0 | 0 | 0
[9 empty] | Selecione em caso de declínio | [15 empty] | 0 | 0 | 0
[9 empty] | Selecione em caso de declínio | [15 empty] | 0 | 0 | 0
[9 empty] | Selecione em caso de declínio | [15 empty] | 0 | 0 | 0
[9 empty] | Selecione em caso de declínio | [15 empty] | 0 | 0 | 0
[9 empty] | Selecione em caso de declínio | [15 empty] | 0 | 0 | 0
[9 empty] | Selecione em caso de declínio | [15 empty] | 0 | 0 | 0
[9 empty] | Selecione em caso de declínio | [15 empty] | 0 | 0 | 0
[9 empty] | Selecione em caso de declínio | [15 empty] | 0 | 0 | 0
[9 empty] | Selecione em caso de declínio | [15 empty] | 0 | 0 | 0
[9 empty] | Selecione em caso de declínio | [15 empty] | 0 | 0 | 0
[9 empty] | Selecione em caso de declínio | [15 empty] | 0 | 0 | 0
[9 empty] | Selecione em caso de declínio | [15 empty] | 0 | 0 | 0
[9 empty] | Selecione em caso de declínio | [15 empty] | 0 | 0 | 0
[9 empty] | Selecione em caso de declínio | [15 empty] | 0 | 0 | 0
[9 empty] | Selecione em caso de declínio | [15 empty] | 0 | 0 | 0
[9 empty] | Selecione em caso de declínio | [15 empty] | 0 | 0 | 0
[9 empty] | Selecione em caso de declínio | [15 empty] | 0 | 0 | 0
[9 empty] | Selecione em caso de declínio | [15 empty] | 0 | 0 | 0
[9 empty] | Selecione em caso de declínio | [15 empty] | 0 | 0 | 0
[9 empty] | Selecione em caso de declínio | [15 empty] | 0 | 0 | 0
[9 empty] | Selecione em caso de declínio | [15 empty] | 0 | 0 | 0
[9 empty] | Selecione em caso de declínio | [15 empty] | 0 | 0 | 0
[9 empty] | Selecione em caso de declínio | [15 empty] | 0 | 0 | 0
[9 empty] | Selecione em caso de declínio | [15 empty] | 0 | 0 | 0
[9 empty] | Selecione em caso de declínio | [15 empty] | 0 | 0 | 0
[9 empty] | Selecione em caso de declínio | [15 empty] | 0 | 0 | 0
[9 empty] | Selecione em caso de declínio | [15 empty] | 0 | 0 | 0
[9 empty] | Selecione em caso de declínio | [15 empty] | 0 | 0 | 0
[9 empty] | Selecione em caso de declínio | [15 empty] | 0 | 0 | 0
[9 empty] | Selecione em caso de declínio | [15 empty] | 0 | 0 | 0
[9 empty] | Selecione em caso de declínio | [15 empty] | 0 | 0 | 0
[9 empty] | Selecione em caso de declínio | [15 empty] | 0 | 0 | 0
[9 empty] | Selecione em caso de declínio | [15 empty] | 0 | 0 | 0
[9 empty] | Selecione em caso de declínio | [15 empty] | 0 | 0 | 0
[9 empty] | Selecione em caso de declínio | [15 empty] | 0 | 0 | 0
[9 empty] | Selecione em caso de declínio | [15 empty] | 0 | 0 | 0
[9 empty] | Selecione em caso de declínio | [15 empty] | 0 | 0 | 0
[9 empty] | Selecione em caso de declínio | [15 empty] | 0 | 0 | 0
[9 empty] | Selecione em caso de declínio | [15 empty] | 0 | 0 | 0
[9 empty] | Selecione em caso de declínio | [15 empty] | 0 | 0 | 0
[9 empty] | Selecione em caso de declínio | [15 empty] | 0 | 0 | 0
[9 empty] | Selecione em caso de declínio | [15 empty] | 0 | 0 | 0
[9 empty] | Selecione em caso de declínio | [15 empty] | 0 | 0 | 0
[9 empty] | Selecione em caso de declínio | [15 empty] | 0 | 0 | 0
[9 empty] | Selecione em caso de declínio | [15 empty] | 0 | 0 | 0
[9 empty] | Selecione em caso de declínio | [15 empty] | 0 | 0 | 0
[9 empty] | Selecione em caso de declínio | [15 empty] | 0 | 0 | 0
[9 empty] | Selecione em caso de declínio | [15 empty] | 0 | 0 | 0
[9 empty] | Selecione em caso de declínio | [15 empty] | 0 | 0 | 0
[9 empty] | Selecione em caso de declínio | [15 empty] | 0 | 0 | 0
[9 empty] | Selecione em caso de declínio | [15 empty] | 0 | 0 | 0
[9 empty] | Selecione em caso de declínio | [15 empty] | 0 | 0 | 0
[9 empty] | Selecione em caso de declínio | [15 empty] | 0 | 0 | 0
[9 empty] | Selecione em caso de declínio | [15 empty] | 0 | 0 | 0
[9 empty] | Selecione em caso de declínio | [15 empty] | 0 | 0 | 0
[9 empty] | Selecione em caso de declínio | [15 empty] | 0 | 0 | 0
[9 empty] | Selecione em caso de declínio | [15 empty] | 0 | 0 | 0
[9 empty] | Selecione em caso de declínio | [15 empty] | 0 | 0 | 0
[9 empty] | Selecione em caso de declínio | [15 empty] | 0 | 0 | 0
[9 empty] | Selecione em caso de declínio | [15 empty] | 0 | 0 | 0
[9 empty] | Selecione em caso de declínio | [15 empty] | 0 | 0 | 0
[9 empty] | Selecione em caso de declínio | [15 empty] | 0 | 0 | 0
[9 empty] | Selecione em caso de declínio | [15 empty] | 0 | 0 | 0
[9 empty] | Selecione em caso de declínio | [15 empty] | 0 | 0 | 0
[9 empty] | Selecione em caso de declínio | [15 empty] | 0 | 0 | 0
[9 empty] | Selecione em caso de declínio | [15 empty] | 0 | 0 | 0
[9 empty] | Selecione em caso de declínio | [15 empty] | 0 | 0 | 0
[9 empty] | Selecione em caso de declínio | [15 empty] | 0 | 0 | 0
[9 empty] | Selecione em caso de declínio | [15 empty] | 0 | 0 | 0
[9 empty] | Selecione em caso de declínio | [15 empty] | 0 | 0 | 0
[9 empty] | Selecione em caso de declínio | [15 empty] | 0 | 0 | 0
[9 empty] | Selecione em caso de declínio | [15 empty] | 0 | 0 | 0
[9 empty] | Selecione em caso de declínio | [15 empty] | 0 | 0 | 0
[9 empty] | Selecione em caso de declínio | [15 empty] | 0 | 0 | 0
[9 empty] | Selecione em caso de declínio | [15 empty] | 0 | 0 | 0
[9 empty] | Selecione em caso de declínio | [15 empty] | 0 | 0 | 0
[9 empty] | Selecione em caso de declínio | [15 empty] | 0 | 0 | 0
[9 empty] | Selecione em caso de declínio | [15 empty] | 0 | 0 | 0
[9 empty] | Selecione em caso de declínio | [15 empty] | 0 | 0 | 0
[9 empty] | Selecione em caso de declínio | [15 empty] | 0 | 0 | 0
[9 empty] | Selecione em caso de declínio | [15 empty] | 0 | 0 | 0
[9 empty] | Selecione em caso de declínio | [15 empty] | 0 | 0 | 0
[9 empty] | Selecione em caso de declínio | [15 empty] | 0 | 0 | 0
[9 empty] | Selecione em caso de declínio | [15 empty] | 0 | 0 | 0
[9 empty] | Selecione em caso de declínio | [15 empty] | 0 | 0 | 0
[9 empty] | Selecione em caso de declínio | [15 empty] | 0 | 0 | 0
[9 empty] | Selecione em caso de declínio | [15 empty] | 0 | 0 | 0
[9 empty] | Selecione em caso de declínio | [15 empty] | 0 | 0 | 0
[9 empty] | Selecione em caso de declínio | [15 empty] | 0 | 0 | 0
[9 empty] | Selecione em caso de declínio | [15 empty] | 0 | 0 | 0
[9 empty] | Selecione em caso de declínio | [15 empty] | 0 | 0 | 0
[9 empty] | Selecione em caso de declínio | [15 empty] | 0 | 0 | 0
[9 empty] | Selecione em caso de declínio | [15 empty] | 0 | 0 | 0
[9 empty] | Selecione em caso de declínio | [15 empty] | 0 | 0 | 0
[9 empty] | Selecione em caso de declínio | [15 empty] | 0 | 0 | 0
[9 empty] | Selecione em caso de declínio | [15 empty] | 0 | 0 | 0
[9 empty] | Selecione em caso de declínio | [15 empty] | 0 | 0 | 0
[9 empty] | Selecione em caso de declínio | [15 empty] | 0 | 0 | 0
[9 empty] | Selecione em caso de declínio | [15 empty] | 0 | 0 | 0
[9 empty] | Selecione em caso de declínio | [15 empty] | 0 | 0 | 0
[9 empty] | Selecione em caso de declínio | [15 empty] | 0 | 0 | 0
[9 empty] | Selecione em caso de declínio | [15 empty] | 0 | 0 | 0
[9 empty] | Selecione em caso de declínio | [15 empty] | 0 | 0 | 0
[9 empty] | Selecione em caso de declínio | [15 empty] | 0 | 0 | 0
[9 empty] | Selecione em caso de declínio | [15 empty] | 0 | 0 | 0
[9 empty] | Selecione em caso de declínio | [15 empty] | 0 | 0 | 0
[9 empty] | Selecione em caso de declínio | [15 empty] | 0 | 0 | 0
[9 empty] | Selecione em caso de declínio | [15 empty] | 0 | 0 | 0
[9 empty] | Selecione em caso de declínio | [15 empty] | 0 | 0 | 0
[9 empty] | Selecione em caso de declínio | [15 empty] | 0 | 0 | 0
[9 empty] | Selecione em caso de declínio | [15 empty] | 0 | 0 | 0
[9 empty] | Selecione em caso de declínio | [15 empty] | 0 | 0 | 0
[9 empty] | Selecione em caso de declínio | [15 empty] | 0 | 0 | 0
[9 empty] | Selecione em caso de declínio | [15 empty] | 0 | 0 | 0
[9 empty] | Selecione em caso de declínio | [15 empty] | 0 | 0 | 0
[9 empty] | Selecione em caso de declínio | [15 empty] | 0 | 0 | 0
[9 empty] | Selecione em caso de declínio | [15 empty] | 0 | 0 | 0
[9 empty] | Selecione em caso de declínio | [15 empty] | 0 | 0 | 0
[9 empty] | Selecione em caso de declínio | [15 empty] | 0 | 0 | 0
[9 empty] | Selecione em caso de declínio | [15 empty] | 0 | 0 | 0
[9 empty] | Selecione em caso de declínio | [15 empty] | 0 | 0 | 0
[9 empty] | Selecione em caso de declínio | [15 empty] | 0 | 0 | 0
[9 empty] | Selecione em caso de declínio | [15 empty] | 0 | 0 | 0
[9 empty] | Selecione em caso de declínio | [15 empty] | 0 | 0 | 0
[9 empty] | Selecione em caso de declínio | [15 empty] | 0 | 0 | 0
[9 empty] | Selecione em caso de declínio | [15 empty] | 0 | 0 | 0
[9 empty] | Selecione em caso de declínio | [15 empty] | 0 | 0 | 0
[9 empty] | Selecione em caso de declínio | [15 empty] | 0 | 0 | 0
[9 empty] | Selecione em caso de declínio | [15 empty] | 0 | 0 | 0
[9 empty] | Selecione em caso de declínio | [15 empty] | 0 | 0 | 0
[9 empty] | Selecione em caso de declínio | [15 empty] | 0 | 0 | 0
[9 empty] | Selecione em caso de declínio | [15 empty] | 0 | 0 | 0
[9 empty] | Selecione em caso de declínio | [15 empty] | 0 | 0 | 0
[9 empty] | Selecione em caso de declínio | [15 empty] | 0 | 0 | 0
[9 empty] | Selecione em caso de declínio | [15 empty] | 0 | 0 | 0
[9 empty] | Selecione em caso de declínio | [15 empty] | 0 | 0 | 0
[9 empty] | Selecione em caso de declínio | [15 empty] | 0 | 0 | 0
[9 empty] | Selecione em caso de declínio | [15 empty] | 0 | 0 | 0
[9 empty] | Selecione em caso de declínio | [15 empty] | 0 | 0 | 0
[9 empty] | Selecione em caso de declínio | [15 empty] | 0 | 0 | 0
[9 empty] | Selecione em caso de declínio | [15 empty] | 0 | 0 | 0
[9 empty] | Selecione em caso de declínio | [15 empty] | 0 | 0 | 0
[9 empty] | Selecione em caso de declínio | [15 empty] | 0 | 0 | 0
[9 empty] | Selecione em caso de declínio | [15 empty] | 0 | 0 | 0
[9 empty] | Selecione em caso de declínio | [15 empty] | 0 | 0 | 0
[9 empty] | Selecione em caso de declínio | [15 empty] | 0 | 0 | 0
[9 empty] | Selecione em caso de declínio | [15 empty] | 0 | 0 | 0
[9 empty] | Selecione em caso de declínio | [15 empty] | 0 | 0 | 0
[9 empty] | Selecione em caso de declínio | [15 empty] | 0 | 0 | 0
[9 empty] | Selecione em caso de declínio | [15 empty] | 0 | 0 | 0
[9 empty] | Selecione em caso de declínio | [15 empty] | 0 | 0 | 0
[9 empty] | Selecione em caso de declínio | [15 empty] | 0 | 0 | 0
[9 empty] | Selecione em caso de declínio | [15 empty] | 0 | 0 | 0
[9 empty] | Selecione em caso de declínio | [15 empty] | 0 | 0 | 0
[9 empty] | Selecione em caso de declínio | [15 empty] | 0 | 0 | 0
[9 empty] | Selecione em caso de declínio | [15 empty] | 0 | 0 | 0
[9 empty] | Selecione em caso de declínio | [15 empty] | 0 | 0 | 0
[9 empty] | Selecione em caso de declínio | [15 empty] | 0 | 0 | 0
[9 empty] | Selecione em caso de declínio | [15 empty] | 0 | 0 | 0
[9 empty] | Selecione em caso de declínio | [15 empty] | 0 | 0 | 0
[9 empty] | Selecione em caso de declínio | [15 empty] | 0 | 0 | 0
[9 empty] | Selecione em caso de declínio | [15 empty] | 0 | 0 | 0
[9 empty] | Selecione em caso de declínio | [15 empty] | 0 | 0 | 0
[9 empty] | Selecione em caso de declínio | [15 empty] | 0 | 0 | 0
[9 empty] | Selecione em caso de declínio | [15 empty] | 0 | 0 | 0
[9 empty] | Selecione em caso de declínio | [15 empty] | 0 | 0 | 0
[9 empty] | Selecione em caso de declínio | [15 empty] | 0 | 0 | 0
[9 empty] | Selecione em caso de declínio | [15 empty] | 0 | 0 | 0
[9 empty] | Selecione em caso de declínio | [15 empty] | 0 | 0 | 0
[9 empty] | Selecione em caso de declínio | [15 empty] | 0 | 0 | 0
[9 empty] | Selecione em caso de declínio | [15 empty] | 0 | 0 | 0
[9 empty] | Selecione em caso de declínio | [15 empty] | 0 | 0 | 0
[9 empty] | Selecione em caso de declínio | [15 empty] | 0 | 0 | 0
[9 empty] | Selecione em caso de declínio | [15 empty] | 0 | 0 | 0
[9 empty] | Selecione em caso de declínio | [15 empty] | 0 | 0 | 0
[9 empty] | Selecione em caso de declínio | [15 empty] | 0 | 0 | 0
[9 empty] | Selecione em caso de declínio | [15 empty] | 0 | 0 | 0
[9 empty] | Selecione em caso de declínio | [15 empty] | 0 | 0 | 0
[9 empty] | Selecione em caso de declínio | [15 empty] | 0 | 0 | 0
[9 empty] | Selecione em caso de declínio | [15 empty] | 0 | 0 | 0
[9 empty] | Selecione em caso de declínio | [15 empty] | 0 | 0 | 0
[9 empty] | Selecione em caso de declínio | [15 empty] | 0 | 0 | 0
[9 empty] | Selecione em caso de declínio | [15 empty] | 0 | 0 | 0
[9 empty] | Selecione em caso de declínio | [15 empty] | 0 | 0 | 0
[9 empty] | Selecione em caso de declínio | [15 empty] | 0 | 0 | 0
[9 empty] | Selecione em caso de declínio | [15 empty] | 0 | 0 | 0
[9 empty] | Selecione em caso de declínio | [15 empty] | 0 | 0 | 0
[9 empty] | Selecione em caso de declínio | [15 empty] | 0 | 0 | 0
[9 empty] | Selecione em caso de declínio | [15 empty] | 0 | 0 | 0
[9 empty] | Selecione em caso de declínio | [15 empty] | 0 | 0 | 0
[9 empty] | Selecione em caso de declínio | [15 empty] | 0 | 0 | 0
[9 empty] | Selecione em caso de declínio | [15 empty] | 0 | 0 | 0
[9 empty] | Selecione em caso de declínio | [15 empty] | 0 | 0 | 0
[9 empty] | Selecione em caso de declínio | [15 empty] | 0 | 0 | 0
[9 empty] | Selecione em caso de declínio | [15 empty] | 0 | 0 | 0
[9 empty] | Selecione em caso de declínio | [15 empty] | 0 | 0 | 0
[9 empty] | Selecione em caso de declínio | [15 empty] | 0 | 0 | 0
[9 empty] | Selecione em caso de declínio | [15 empty] | 0 | 0 | 0
[9 empty] | Selecione em caso de declínio | [15 empty] | 0 | 0 | 0
[9 empty] | Selecione em caso de declínio | [15 empty] | 0 | 0 | 0
[9 empty] | Selecione em caso de declínio | [15 empty] | 0 | 0 | 0
[9 empty] | Selecione em caso de declínio | [15 empty] | 0 | 0 | 0
[9 empty] | Selecione em caso de declínio | [15 empty] | 0 | 0 | 0
[9 empty] | Selecione em caso de declínio | [15 empty] | 0 | 0 | 0
[9 empty] | Selecione em caso de declínio | [15 empty] | 0 | 0 | 0
[9 empty] | Selecione em caso de declínio | [15 empty] | 0 | 0 | 0
[9 empty] | Selecione em caso de declínio | [15 empty] | 0 | 0 | 0
[9 empty] | Selecione em caso de declínio | [15 empty] | 0 | 0 | 0
[9 empty] | Selecione em caso de declínio | [15 empty] | 0 | 0 | 0
[9 empty] | Selecione em caso de declínio | [15 empty] | 0 | 0 | 0
[9 empty] | Selecione em caso de declínio | [15 empty] | 0 | 0 | 0
[9 empty] | Selecione em caso de declínio | [15 empty] | 0 | 0 | 0
[9 empty] | Selecione em caso de declínio | [15 empty] | 0 | 0 | 0
[9 empty] | Selecione em caso de declínio | [15 empty] | 0 | 0 | 0
[9 empty] | Selecione em caso de declínio | [15 empty] | 0 | 0 | 0
[9 empty] | Selecione em caso de declínio | [15 empty] | 0 | 0 | 0
[9 empty] | Selecione em caso de declínio | [15 empty] | 0 | 0 | 0
[9 empty] | Selecione em caso de declínio | [15 empty] | 0 | 0 | 0
[9 empty] | Selecione em caso de declínio | [15 empty] | 0 | 0 | 0
[9 empty] | Selecione em caso de declínio | [15 empty] | 0 | 0 | 0
[9 empty] | Selecione em caso de declínio | [15 empty] | 0 | 0 | 0
[9 empty] | Selecione em caso de declínio | [15 empty] | 0 | 0 | 0
[9 empty] | Selecione em caso de declínio | [15 empty] | 0 | 0 | 0
[9 empty] | Selecione em caso de declínio | [15 empty] | 0 | 0 | 0
[9 empty] | Selecione em caso de declínio | [15 empty] | 0 | 0 | 0
[9 empty] | Selecione em caso de declínio | [15 empty] | 0 | 0 | 0
[9 empty] | Selecione em caso de declínio | [15 empty] | 0 | 0 | 0
[9 empty] | Selecione em caso de declínio | [15 empty] | 0 | 0 | 0
[9 empty] | Selecione em caso de declínio | [15 empty] | 0 | 0 | 0
[9 empty] | Selecione em caso de declínio | [15 empty] | 0 | 0 | 0
[9 empty] | Selecione em caso de declínio | [15 empty] | 0 | 0 | 0
[9 empty] | Selecione em caso de declínio | [15 empty] | 0 | 0 | 0
[9 empty] | Selecione em caso de declínio | [15 empty] | 0 | 0 | 0
[9 empty] | Selecione em caso de declínio | [15 empty] | 0 | 0 | 0
[9 empty] | Selecione em caso de declínio | [15 empty] | 0 | 0 | 0
[9 empty] | Selecione em caso de declínio | [15 empty] | 0 | 0 | 0
[9 empty] | Selecione em caso de declínio | [15 empty] | 0 | 0 | 0
[9 empty] | Selecione em caso de declínio | [15 empty] | 0 | 0 | 0
[9 empty] | Selecione em caso de declínio | [15 empty] | 0 | 0 | 0
[9 empty] | Selecione em caso de declínio | [15 empty] | 0 | 0 | 0
[9 empty] | Selecione em caso de declínio | [15 empty] | 0 | 0 | 0
[9 empty] | Selecione em caso de declínio | [15 empty] | 0 | 0 | 0
[9 empty] | Selecione em caso de declínio | [15 empty] | 0 | 0 | 0
[9 empty] | Selecione em caso de declínio | [15 empty] | 0 | 0 | 0
[9 empty] | Selecione em caso de declínio | [15 empty] | 0 | 0 | 0
[9 empty] | Selecione em caso de declínio | [15 empty] | 0 | 0 | 0
[9 empty] | Selecione em caso de declínio | [15 empty] | 0 | 0 | 0
[9 empty] | Selecione em caso de declínio | [15 empty] | 0 | 0 | 0
[9 empty] | Selecione em caso de declínio | [15 empty] | 0 | 0 | 0
[9 empty] | Selecione em caso de declínio | [15 empty] | 0 | 0 | 0
[9 empty] | Selecione em caso de declínio | [15 empty] | 0 | 0 | 0
[9 empty] | Selecione em caso de declínio | [15 empty] | 0 | 0 | 0
[9 empty] | Selecione em caso de declínio | [15 empty] | 0 | 0 | 0
[9 empty] | Selecione em caso de declínio | [15 empty] | 0 | 0 | 0
[9 empty] | Selecione em caso de declínio | [15 empty] | 0 | 0 | 0
[9 empty] | Selecione em caso de declínio | [15 empty] | 0 | 0 | 0
[9 empty] | Selecione em caso de declínio | [15 empty] | 0 | 0 | 0
[9 empty] | Selecione em caso de declínio | [15 empty] | 0 | 0 | 0
[9 empty] | Selecione em caso de declínio | [15 empty] | 0 | 0 | 0
[9 empty] | Selecione em caso de declínio | [15 empty] | 0 | 0 | 0
[9 empty] | Selecione em caso de declínio | [15 empty] | 0 | 0 | 0
[9 empty] | Selecione em caso de declínio | [15 empty] | 0 | 0 | 0
[9 empty] | Selecione em caso de declínio | [15 empty] | 0 | 0 | 0
[9 empty] | Selecione em caso de declínio | [15 empty] | 0 | 0 | 0
[9 empty] | Selecione em caso de declínio | [15 empty] | 0 | 0 | 0
[9 empty] | Selecione em caso de declínio | [15 empty] | 0 | 0 | 0
[9 empty] | Selecione em caso de declínio | [15 empty] | 0 | 0 | 0
[9 empty] | Selecione em caso de declínio | [15 empty] | 0 | 0 | 0
[9 empty] | Selecione em caso de declínio | [15 empty] | 0 | 0 | 0
[9 empty] | Selecione em caso de declínio | [15 empty] | 0 | 0 | 0
[9 empty] | Selecione em caso de declínio | [15 empty] | 0 | 0 | 0
[9 empty] | Selecione em caso de declínio | [15 empty] | 0 | 0 | 0
[9 empty] | Selecione em caso de declínio | [15 empty] | 0 | 0 | 0
[9 empty] | Selecione em caso de declínio | [15 empty] | 0 | 0 | 0
[9 empty] | Selecione em caso de declínio | [15 empty] | 0 | 0 | 0
[9 empty] | Selecione em caso de declínio | [15 empty] | 0 | 0 | 0
[9 empty] | Selecione em caso de declínio | [15 empty] | 0 | 0 | 0
[9 empty] | Selecione em caso de declínio | [15 empty] | 0 | 0 | 0
[9 empty] | Selecione em caso de declínio | [15 empty] | 0 | 0 | 0
[9 empty] | Selecione em caso de declínio | [15 empty] | 0 | 0 | 0
[9 empty] | Selecione em caso de declínio | [15 empty] | 0 | 0 | 0
[9 empty] | Selecione em caso de declínio | [15 empty] | 0 | 0 | 0
[9 empty] | Selecione em caso de declínio | [15 empty] | 0 | 0 | 0
[9 empty] | Selecione em caso de declínio | [15 empty] | 0 | 0 | 0
[9 empty] | Selecione em caso de declínio | [15 empty] | 0 | 0 | 0
[9 empty] | Selecione em caso de declínio | [15 empty] | 0 | 0 | 0
[9 empty] | Selecione em caso de declínio | [15 empty] | 0 | 0 | 0
[9 empty] | Selecione em caso de declínio | [15 empty] | 0 | 0 | 0
[9 empty] | Selecione em caso de declínio | [15 empty] | 0 | 0 | 0
[9 empty] | Selecione em caso de declínio | [15 empty] | 0 | 0 | 0
[9 empty] | Selecione em caso de declínio | [15 empty] | 0 | 0 | 0
[9 empty] | Selecione em caso de declínio | [15 empty] | 0 | 0 | 0
[9 empty] | Selecione em caso de declínio | [15 empty] | 0 | 0 | 0
[9 empty] | Selecione em caso de declínio | [15 empty] | 0 | 0 | 0
[9 empty] | Selecione em caso de declínio | [15 empty] | 0 | 0 | 0
[9 empty] | Selecione em caso de declínio | [15 empty] | 0 | 0 | 0
[9 empty] | Selecione em caso de declínio | [15 empty] | 0 | 0 | 0
[9 empty] | Selecione em caso de declínio | [15 empty] | 0 | 0 | 0
[9 empty] | Selecione em caso de declínio | [15 empty] | 0 | 0 | 0
[9 empty] | Selecione em caso de declínio | [15 empty] | 0 | 0 | 0
[9 empty] | Selecione em caso de declínio | [15 empty] | 0 | 0 | 0
[9 empty] | Selecione em caso de declínio | [15 empty] | 0 | 0 | 0
[9 empty] | Selecione em caso de declínio | [15 empty] | 0 | 0 | 0
[9 empty] | Selecione em caso de declínio | [15 empty] | 0 | 0 | 0
[9 empty] | Selecione em caso de declínio | [15 empty] | 0 | 0 | 0
[9 empty] | Selecione em caso de declínio | [15 empty] | 0 | 0 | 0
[9 empty] | Selecione em caso de declínio | [15 empty] | 0 | 0 | 0
[9 empty] | Selecione em caso de declínio | [15 empty] | 0 | 0 | 0
[9 empty] | Selecione em caso de declínio | [15 empty] | 0 | 0 | 0
[9 empty] | Selecione em caso de declínio | [15 empty] | 0 | 0 | 0
[9 empty] | Selecione em caso de declínio | [15 empty] | 0 | 0 | 0
[9 empty] | Selecione em caso de declínio | [15 empty] | 0 | 0 | 0
[9 empty] | Selecione em caso de declínio | [15 empty] | 0 | 0 | 0
[9 empty] | Selecione em caso de declínio | [15 empty] | 0 | 0 | 0
[9 empty] | Selecione em caso de declínio | [15 empty] | 0 | 0 | 0
[9 empty] | Selecione em caso de declínio | [15 empty] | 0 | 0 | 0
[9 empty] | Selecione em caso de declínio | [15 empty] | 0 | 0 | 0
[9 empty] | Selecione em caso de declínio | [15 empty] | 0 | 0 | 0
[9 empty] | Selecione em caso de declínio | [15 empty] | 0 | 0 | 0
[9 empty] | Selecione em caso de declínio | [15 empty] | 0 | 0 | 0
[9 empty] | Selecione em caso de declínio | [15 empty] | 0 | 0 | 0
[9 empty] | Selecione em caso de declínio | [15 empty] | 0 | 0 | 0
[9 empty] | Selecione em caso de declínio | [15 empty] | 0 | 0 | 0
[9 empty] | Selecione em caso de declínio | [15 empty] | 0 | 0 | 0
[9 empty] | Selecione em caso de declínio | [15 empty] | 0 | 0 | 0
[9 empty] | Selecione em caso de declínio | [15 empty] | 0 | 0 | 0
[9 empty] | Selecione em caso de declínio | [15 empty] | 0 | 0 | 0
[9 empty] | Selecione em caso de declínio | [15 empty] | 0 | 0 | 0
[9 empty] | Selecione em caso de declínio | [15 empty] | 0 | 0 | 0
[9 empty] | Selecione em caso de declínio | [15 empty] | 0 | 0 | 0
[9 empty] | Selecione em caso de declínio | [15 empty] | 0 | 0 | 0
[9 empty] | Selecione em caso de declínio | [15 empty] | 0 | 0 | 0
[9 empty] | Selecione em caso de declínio | [15 empty] | 0 | 0 | 0
[9 empty] | Selecione em caso de declínio | [15 empty] | 0 | 0 | 0
[9 empty] | Selecione em caso de declínio | [15 empty] | 0 | 0 | 0
[9 empty] | Selecione em caso de declínio | [15 empty] | 0 | 0 | 0
[9 empty] | Selecione em caso de declínio | [15 empty] | 0 | 0 | 0
[9 empty] | Selecione em caso de declínio | [15 empty] | 0 | 0 | 0
[9 empty] | Selecione em caso de declínio | [15 empty] | 0 | 0 | 0
[9 empty] | Selecione em caso de declínio | [15 empty] | 0 | 0 | 0
[9 empty] | Selecione em caso de declínio | [15 empty] | 0 | 0 | 0
[9 empty] | Selecione em caso de declínio | [15 empty] | 0 | 0 | 0
[9 empty] | Selecione em caso de declínio | [15 empty] | 0 | 0 | 0
[9 empty] | Selecione em caso de declínio | [15 empty] | 0 | 0 | 0
[9 empty] | Selecione em caso de declínio | [15 empty] | 0 | 0 | 0
[9 empty] | Selecione em caso de declínio | [15 empty] | 0 | 0 | 0
[9 empty] | Selecione em caso de declínio | [15 empty] | 0 | 0 | 0
[9 empty] | Selecione em caso de declínio | [15 empty] | 0 | 0 | 0
[9 empty] | Selecione em caso de declínio | [15 empty] | 0 | 0 | 0
[9 empty] | Selecione em caso de declínio | [15 empty] | 0 | 0 | 0
[9 empty] | Selecione em caso de declínio | [15 empty] | 0 | 0 | 0
[9 empty] | Selecione em caso de declínio | [15 empty] | 0 | 0 | 0
[9 empty] | Selecione em caso de declínio | [15 empty] | 0 | 0 | 0
[9 empty] | Selecione em caso de declínio | [15 empty] | 0 | 0 | 0
[9 empty] | Selecione em caso de declínio | [15 empty] | 0 | 0 | 0
[9 empty] | Selecione em caso de declínio | [15 empty] | 0 | 0 | 0
[9 empty] | Selecione em caso de declínio | [15 empty] | 0 | 0 | 0
[9 empty] | Selecione em caso de declínio | [15 empty] | 0 | 0 | 0
[9 empty] | Selecione em caso de declínio | [15 empty] | 0 | 0 | 0
[9 empty] | Selecione em caso de declínio | [15 empty] | 0 | 0 | 0
[9 empty] | Selecione em caso de declínio | [15 empty] | 0 | 0 | 0
[9 empty] | Selecione em caso de declínio | [15 empty] | 0 | 0 | 0
[9 empty] | Selecione em caso de declínio | [15 empty] | 0 | 0 | 0
[9 empty] | Selecione em caso de declínio | [15 empty] | 0 | 0 | 0
[9 empty] | Selecione em caso de declínio | [15 empty] | 0 | 0 | 0
[9 empty] | Selecione em caso de declínio | [15 empty] | 0 | 0 | 0
[9 empty] | Selecione em caso de declínio | [15 empty] | 0 | 0 | 0
[9 empty] | Selecione em caso de declínio | [15 empty] | 0 | 0 | 0
[9 empty] | Selecione em caso de declínio | [15 empty] | 0 | 0 | 0
[9 empty] | Selecione em caso de declínio | [15 empty] | 0 | 0 | 0
[9 empty] | Selecione em caso de declínio | [15 empty] | 0 | 0 | 0
[9 empty] | Selecione em caso de declínio | [15 empty] | 0 | 0 | 0
[9 empty] | Selecione em caso de declínio | [15 empty] | 0 | 0 | 0
[9 empty] | Selecione em caso de declínio | [15 empty] | 0 | 0 | 0
[9 empty] | Selecione em caso de declínio | [15 empty] | 0 | 0 | 0
[9 empty] | Selecione em caso de declínio | [15 empty] | 0 | 0 | 0
[9 empty] | Selecione em caso de declínio | [15 empty] | 0 | 0 | 0
[9 empty] | Selecione em caso de declínio | [15 empty] | 0 | 0 | 0
[9 empty] | Selecione em caso de declínio | [15 empty] | 0 | 0 | 0
[9 empty] | Selecione em caso de declínio | [15 empty] | 0 | 0 | 0
[9 empty] | Selecione em caso de declínio | [15 empty] | 0 | 0 | 0
[9 empty] | Selecione em caso de declínio | [15 empty] | 0 | 0 | 0
[9 empty] | Selecione em caso de declínio | [15 empty] | 0 | 0 | 0
[9 empty] | Selecione em caso de declínio | [15 empty] | 0 | 0 | 0
[9 empty] | Selecione em caso de declínio | [15 empty] | 0 | 0 | 0
[9 empty] | Selecione em caso de declínio | [15 empty] | 0 | 0 | 0
[9 empty] | Selecione em caso de declínio | [15 empty] | 0 | 0 | 0
[9 empty] | Selecione em caso de declínio | [15 empty] | 0 | 0 | 0
[9 empty] | Selecione em caso de declínio | [15 empty] | 0 | 0 | 0
[9 empty] | Selecione em caso de declínio | [15 empty] | 0 | 0 | 0
[9 empty] | Selecione em caso de declínio | [15 empty] | 0 | 0 | 0
[9 empty] | Selecione em caso de declínio | [15 empty] | 0 | 0 | 0
[9 empty] | Selecione em caso de declínio | [15 empty] | 0 | 0 | 0
[9 empty] | Selecione em caso de declínio | [15 empty] | 0 | 0 | 0
[9 empty] | Selecione em caso de declínio | [15 empty] | 0 | 0 | 0
[9 empty] | Selecione em caso de declínio | [15 empty] | 0 | 0 | 0
[9 empty] | Selecione em caso de declínio | [15 empty] | 0 | 0 | 0
[9 empty] | Selecione em caso de declínio | [15 empty] | 0 | 0 | 0
[9 empty] | Selecione em caso de declínio | [15 empty] | 0 | 0 | 0
[9 empty] | Selecione em caso de declínio | [15 empty] | 0 | 0 | 0
[9 empty] | Selecione em caso de declínio | [15 empty] | 0 | 0 | 0
[9 empty] | Selecione em caso de declínio | [15 empty] | 0 | 0 | 0
[9 empty] | Selecione em caso de declínio | [15 empty] | 0 | 0 | 0
[9 empty] | Selecione em caso de declínio | [15 empty] | 0 | 0 | 0
[9 empty] | Selecione em caso de declínio | [15 empty] | 0 | 0 | 0
[9 empty] | Selecione em caso de declínio | [15 empty] | 0 | 0 | 0
[9 empty] | Selecione em caso de declínio | [15 empty] | 0 | 0 | 0
[9 empty] | Selecione em caso de declínio | [15 empty] | 0 | 0 | 0
[9 empty] | Selecione em caso de declínio | [15 empty] | 0 | 0 | 0
[9 empty] | Selecione em caso de declínio | [15 empty] | 0 | 0 | 0
[9 empty] | Selecione em caso de declínio | [15 empty] | 0 | 0 | 0
[9 empty] | Selecione em caso de declínio | [15 empty] | 0 | 0 | 0
[9 empty] | Selecione em caso de declínio | [15 empty] | 0 | 0 | 0
[9 empty] | Selecione em caso de declínio | [15 empty] | 0 | 0 | 0
[9 empty] | Selecione em caso de declínio | [15 empty] | 0 | 0 | 0
[9 empty] | Selecione em caso de declínio | [15 empty] | 0 | 0 | 0
[9 empty] | Selecione em caso de declínio | [15 empty] | 0 | 0 | 0
[9 empty] | Selecione em caso de declínio | [15 empty] | 0 | 0 | 0
[9 empty] | Selecione em caso de declínio | [15 empty] | 0 | 0 | 0
[9 empty] | Selecione em caso de declínio | [15 empty] | 0 | 0 | 0
[9 empty] | Selecione em caso de declínio | [15 empty] | 0 | 0 | 0
[9 empty] | Selecione em caso de declínio | [15 empty] | 0 | 0 | 0
[9 empty] | Selecione em caso de declínio | [15 empty] | 0 | 0 | 0
[9 empty] | Selecione em caso de declínio | [15 empty] | 0 | 0 | 0
[9 empty] | Selecione em caso de declínio | [15 empty] | 0 | 0 | 0
[9 empty] | Selecione em caso de declínio | [15 empty] | 0 | 0 | 0
[9 empty] | Selecione em caso de declínio | [15 empty] | 0 | 0 | 0
[9 empty] | Selecione em caso de declínio | [15 empty] | 0 | 0 | 0
[9 empty] | Selecione em caso de declínio | [15 empty] | 0 | 0 | 0
[9 empty] | Selecione em caso de declínio | [15 empty] | 0 | 0 | 0
[9 empty] | Selecione em caso de declínio | [15 empty] | 0 | 0 | 0
[9 empty] | Selecione em caso de declínio | [15 empty] | 0 | 0 | 0
[9 empty] | Selecione em caso de declínio | [15 empty] | 0 | 0 | 0
[9 empty] | Selecione em caso de declínio | [15 empty] | 0 | 0 | 0
[9 empty] | Selecione em caso de declínio | [15 empty] | 0 | 0 | 0
[9 empty] | Selecione em caso de declínio | [15 empty] | 0 | 0 | 0
[9 empty] | Selecione em caso de declínio | [15 empty] | 0 | 0 | 0
[9 empty] | Selecione em caso de declínio | [15 empty] | 0 | 0 | 0
[9 empty] | Selecione em caso de declínio | [15 empty] | 0 | 0 | 0
[9 empty] | Selecione em caso de declínio | [15 empty] | 0 | 0 | 0
[9 empty] | Selecione em caso de declínio | [15 empty] | 0 | 0 | 0
[9 empty] | Selecione em caso de declínio | [15 empty] | 0 | 0 | 0
[9 empty] | Selecione em caso de declínio | [15 empty] | 0 | 0 | 0
[9 empty] | Selecione em caso de declínio | [15 empty] | 0 | 0 | 0
[9 empty] | Selecione em caso de declínio | [15 empty] | 0 | 0 | 0
[9 empty] | Selecione em caso de declínio | [15 empty] | 0 | 0 | 0
[9 empty] | Selecione em caso de declínio | [15 empty] | 0 | 0 | 0
[9 empty] | Selecione em caso de declínio | [15 empty] | 0 | 0 | 0
[9 empty] | Selecione em caso de declínio | [15 empty] | 0 | 0 | 0
[9 empty] | Selecione em caso de declínio | [15 empty] | 0 | 0 | 0
[9 empty] | Selecione em caso de declínio | [15 empty] | 0 | 0 | 0
[9 empty] | Selecione em caso de declínio | [15 empty] | 0 | 0 | 0
[9 empty] | Selecione em caso de declínio | [15 empty] | 0 | 0 | 0
[9 empty] | Selecione em caso de declínio | [15 empty] | 0 | 0 | 0
[9 empty] | Selecione em caso de declínio | [15 empty] | 0 | 0 | 0
[9 empty] | Selecione em caso de declínio | [15 empty] | 0 | 0 | 0
[9 empty] | Selecione em caso de declínio | [15 empty] | 0 | 0 | 0
[9 empty] | Selecione em caso de declínio | [15 empty] | 0 | 0 | 0
[9 empty] | Selecione em caso de declínio | [15 empty] | 0 | 0 | 0
[9 empty] | Selecione em caso de declínio | [15 empty] | 0 | 0 | 0
[9 empty] | Selecione em caso de declínio | [15 empty] | 0 | 0 | 0
[9 empty] | Selecione em caso de declínio | [15 empty] | 0 | 0 | 0
[9 empty] | Selecione em caso de declínio | [15 empty] | 0 | 0 | 0
[9 empty] | Selecione em caso de declínio | [15 empty] | 0 | 0 | 0
[9 empty] | Selecione em caso de declínio | [15 empty] | 0 | 0 | 0
[9 empty] | Selecione em caso de declínio | [15 empty] | 0 | 0 | 0
[9 empty] | Selecione em caso de declínio | [15 empty] | 0 | 0 | 0
[9 empty] | Selecione em caso de declínio | [15 empty] | 0 | 0 | 0
[9 empty] | Selecione em caso de declínio | [15 empty] | 0 | 0 | 0
[9 empty] | Selecione em caso de declínio | [15 empty] | 0 | 0 | 0
[9 empty] | Selecione em caso de declínio | [15 empty] | 0 | 0 | 0
[9 empty] | Selecione em caso de declínio | [15 empty] | 0 | 0 | 0
[9 empty] | Selecione em caso de declínio | [15 empty] | 0 | 0 | 0
[9 empty] | Selecione em caso de declínio | [15 empty] | 0 | 0 | 0
[9 empty] | Selecione em caso de declínio | [15 empty] | 0 | 0 | 0
[9 empty] | Selecione em caso de declínio | [15 empty] | 0 | 0 | 0
[9 empty] | Selecione em caso de declínio | [15 empty] | 0 | 0 | 0
[9 empty] | Selecione em caso de declínio | [15 empty] | 0 | 0 | 0
[9 empty] | Selecione em caso de declínio | [15 empty] | 0 | 0 | 0
[9 empty] | Selecione em caso de declínio | [15 empty] | 0 | 0 | 0
[9 empty] | Selecione em caso de declínio | [15 empty] | 0 | 0 | 0
[9 empty] | Selecione em caso de declínio | [15 empty] | 0 | 0 | 0
[9 empty] | Selecione em caso de declínio | [15 empty] | 0 | 0 | 0
[9 empty] | Selecione em caso de declínio | [15 empty] | 0 | 0 | 0
[9 empty] | Selecione em caso de declínio | [15 empty] | 0 | 0 | 0
[9 empty] | Selecione em caso de declínio | [15 empty] | 0 | 0 | 0
[9 empty] | Selecione em caso de declínio | [15 empty] | 0 | 0 | 0
[9 empty] | Selecione em caso de declínio | [15 empty] | 0 | 0 | 0
[9 empty] | Selecione em caso de declínio | [15 empty] | 0 | 0 | 0
[9 empty] | Selecione em caso de declínio | [15 empty] | 0 | 0 | 0
[9 empty] | Selecione em caso de declínio | [15 empty] | 0 | 0 | 0
[9 empty] | Selecione em caso de declínio | [15 empty] | 0 | 0 | 0
[9 empty] | Selecione em caso de declínio | [15 empty] | 0 | 0 | 0
[9 empty] | Selecione em caso de declínio | [15 empty] | 0 | 0 | 0
[9 empty] | Selecione em caso de declínio | [15 empty] | 0 | 0 | 0
[9 empty] | Selecione em caso de declínio | [15 empty] | 0 | 0 | 0
[9 empty] | Selecione em caso de declínio | [15 empty] | 0 | 0 | 0
[9 empty] | Selecione em caso de declínio | [15 empty] | 0 | 0 | 0
[9 empty] | Selecione em caso de declínio | [15 empty] | 0 | 0 | 0
[9 empty] | Selecione em caso de declínio | [15 empty] | 0 | 0 | 0
[9 empty] | Selecione em caso de declínio | [15 empty] | 0 | 0 | 0
[9 empty] | Selecione em caso de declínio | [15 empty] | 0 | 0 | 0
[9 empty] | Selecione em caso de declínio | [15 empty] | 0 | 0 | 0
[9 empty] | Selecione em caso de declínio | [15 empty] | 0 | 0 | 0
[9 empty] | Selecione em caso de declínio | [15 empty] | 0 | 0 | 0
[9 empty] | Selecione em caso de declínio | [15 empty] | 0 | 0 | 0
[9 empty] | Selecione em caso de declínio | [15 empty] | 0 | 0 | 0
[9 empty] | Selecione em caso de declínio | [15 empty] | 0 | 0 | 0
[9 empty] | Selecione em caso de declínio | [15 empty] | 0 | 0 | 0
[9 empty] | Selecione em caso de declínio | [15 empty] | 0 | 0 | 0
[9 empty] | Selecione em caso de declínio | [15 empty] | 0 | 0 | 0
[9 empty] | Selecione em caso de declínio | [15 empty] | 0 | 0 | 0
[9 empty] | Selecione em caso de declínio | [15 empty] | 0 | 0 | 0
[9 empty] | Selecione em caso de declínio | [15 empty] | 0 | 0 | 0
[9 empty] | Selecione em caso de declínio | [15 empty] | 0 | 0 | 0
[9 empty] | Selecione em caso de declínio | [15 empty] | 0 | 0 | 0
[9 empty] | Selecione em caso de declínio | [15 empty] | 0 | 0 | 0
[9 empty] | Selecione em caso de declínio | [15 empty] | 0 | 0 | 0
[9 empty] | Selecione em caso de declínio | [15 empty] | 0 | 0 | 0
[9 empty] | Selecione em caso de declínio | [15 empty] | 0 | 0 | 0
[9 empty] | Selecione em caso de declínio | [15 empty] | 0 | 0 | 0
[9 empty] | Selecione em caso de declínio | [15 empty] | 0 | 0 | 0
[9 empty] | Selecione em caso de declínio | [15 empty] | 0 | 0 | 0
[9 empty] | Selecione em caso de declínio | [15 empty] | 0 | 0 | 0
[9 empty] | Selecione em caso de declínio | [15 empty] | 0 | 0 | 0
[9 empty] | Selecione em caso de declínio | [15 empty] | 0 | 0 | 0
[9 empty] | Selecione em caso de declínio | [15 empty] | 0 | 0 | 0
[9 empty] | Selecione em caso de declínio | [15 empty] | 0 | 0 | 0
[9 empty] | Selecione em caso de declínio | [15 empty] | 0 | 0 | 0
[9 empty] | Selecione em caso de declínio | [15 empty] | 0 | 0 | 0
[9 empty] | Selecione em caso de declínio | [15 empty] | 0 | 0 | 0
[9 empty] | Selecione em caso de declínio | [15 empty] | 0 | 0 | 0
[9 empty] | Selecione em caso de declínio | [15 empty] | 0 | 0 | 0
[9 empty] | Selecione em caso de declínio | [15 empty] | 0 | 0 | 0
[9 empty] | Selecione em caso de declínio | [15 empty] | 0 | 0 | 0
[9 empty] | Selecione em caso de declínio | [15 empty] | 0 | 0 | 0
[9 empty] | Selecione em caso de declínio | [15 empty] | 0 | 0 | 0
[9 empty] | Selecione em caso de declínio | [15 empty] | 0 | 0 | 0
[9 empty] | Selecione em caso de declínio | [15 empty] | 0 | 0 | 0
[9 empty] | Selecione em caso de declínio | [15 empty] | 0 | 0 | 0
[9 empty] | Selecione em caso de declínio | [15 empty] | 0 | 0 | 0
[9 empty] | Selecione em caso de declínio | [15 empty] | 0 | 0 | 0
[9 empty] | Selecione em caso de declínio | [15 empty] | 0 | 0 | 0
[9 empty] | Selecione em caso de declínio | [15 empty] | 0 | 0 | 0
[9 empty] | Selecione em caso de declínio | [15 empty] | 0 | 0 | 0
[9 empty] | Selecione em caso de declínio | [15 empty] | 0 | 0 | 0
[9 empty] | Selecione em caso de declínio | [15 empty] | 0 | 0 | 0
[9 empty] | Selecione em caso de declínio | [15 empty] | 0 | 0 | 0
[9 empty] | Selecione em caso de declínio | [15 empty] | 0 | 0 | 0
[9 empty] | Selecione em caso de declínio | [15 empty] | 0 | 0 | 0
[9 empty] | Selecione em caso de declínio | [15 empty] | 0 | 0 | 0
[9 empty] | Selecione em caso de declínio | [15 empty] | 0 | 0 | 0
[9 empty] | Selecione em caso de declínio | [15 empty] | 0 | 0 | 0
[9 empty] | Selecione em caso de declínio | [15 empty] | 0 | 0 | 0
[9 empty] | Selecione em caso de declínio | [15 empty] | 0 | 0 | 0
[9 empty] | Selecione em caso de declínio | [15 empty] | 0 | 0 | 0
[9 empty] | Selecione em caso de declínio | [15 empty] | 0 | 0 | 0
[9 empty] | Selecione em caso de declínio | [15 empty] | 0 | 0 | 0
[9 empty] | Selecione em caso de declínio | [15 empty] | 0 | 0 | 0
[9 empty] | Selecione em caso de declínio | [15 empty] | 0 | 0 | 0
[9 empty] | Selecione em caso de declínio | [15 empty] | 0 | 0 | 0
[9 empty] | Selecione em caso de declínio | [15 empty] | 0 | 0 | 0
[9 empty] | Selecione em caso de declínio | [15 empty] | 0 | 0 | 0
[9 empty] | Selecione em caso de declínio | [15 empty] | 0 | 0 | 0
[9 empty] | Selecione em caso de declínio | [15 empty] | 0 | 0 | 0
[9 empty] | Selecione em caso de declínio | [15 empty] | 0 | 0 | 0
[9 empty] | Selecione em caso de declínio | [15 empty] | 0 | 0 | 0
[9 empty] | Selecione em caso de declínio | [15 empty] | 0 | 0 | 0
[9 empty] | Selecione em caso de declínio | [15 empty] | 0 | 0 | 0
[9 empty] | Selecione em caso de declínio | [15 empty] | 0 | 0 | 0
[9 empty] | Selecione em caso de declínio | [15 empty] | 0 | 0 | 0
[9 empty] | Selecione em caso de declínio | [15 empty] | 0 | 0 | 0
[9 empty] | Selecione em caso de declínio | [15 empty] | 0 | 0 | 0
[9 empty] | Selecione em caso de declínio | [15 empty] | 0 | 0 | 0
[9 empty] | Selecione em caso de declínio | [15 empty] | 0 | 0 | 0
[9 empty] | Selecione em caso de declínio | [15 empty] | 0 | 0 | 0
[9 empty] | Selecione em caso de declínio | [15 empty] | 0 | 0 | 0
[9 empty] | Selecione em caso de declínio | [15 empty] | 0 | 0 | 0
[9 empty] | Selecione em caso de declínio | [15 empty] | 0 | 0 | 0
[9 empty] | Selecione em caso de declínio | [15 empty] | 0 | 0 | 0
[9 empty] | Selecione em caso de declínio | [15 empty] | 0 | 0 | 0
[9 empty] | Selecione em caso de declínio | [15 empty] | 0 | 0 | 0
[9 empty] | Selecione em caso de declínio | [15 empty] | 0 | 0 | 0
[9 empty] | Selecione em caso de declínio | [15 empty] | 0 | 0 | 0
[9 empty] | Selecione em caso de declínio | [15 empty] | 0 | 0 | 0
[9 empty] | Selecione em caso de declínio | [15 empty] | 0 | 0 | 0
[9 empty] | Selecione em caso de declínio | [15 empty] | 0 | 0 | 0
[9 empty] | Selecione em caso de declínio | [15 empty] | 0 | 0 | 0
[9 empty] | Selecione em caso de declínio | [15 empty] | 0 | 0 | 0
[9 empty] | Selecione em caso de declínio | [15 empty] | 0 | 0 | 0
[9 empty] | Selecione em caso de declínio | [15 empty] | 0 | 0 | 0
[9 empty] | Selecione em caso de declínio | [15 empty] | 0 | 0 | 0
[9 empty] | Selecione em caso de declínio | [15 empty] | 0 | 0 | 0
[9 empty] | Selecione em caso de declínio | [15 empty] | 0 | 0 | 0
[9 empty] | Selecione em caso de declínio | [15 empty] | 0 | 0 | 0
[9 empty] | Selecione em caso de declínio | [15 empty] | 0 | 0 | 0
[9 empty] | Selecione em caso de declínio | [15 empty] | 0 | 0 | 0
[9 empty] | Selecione em caso de declínio | [15 empty] | 0 | 0 | 0
[9 empty] | Selecione em caso de declínio | [15 empty] | 0 | 0 | 0
[9 empty] | Selecione em caso de declínio | [15 empty] | 0 | 0 | 0
[9 empty] | Selecione em caso de declínio | [15 empty] | 0 | 0 | 0
[9 empty] | Selecione em caso de declínio | [15 empty] | 0 | 0 | 0
[9 empty] | Selecione em caso de declínio | [15 empty] | 0 | 0 | 0
[9 empty] | Selecione em caso de declínio | [15 empty] | 0 | 0 | 0
[9 empty] | Selecione em caso de declínio | [15 empty] | 0 | 0 | 0
[9 empty] | Selecione em caso de declínio | [15 empty] | 0 | 0 | 0
[9 empty] | Selecione em caso de declínio | [15 empty] | 0 | 0 | 0
[9 empty] | Selecione em caso de declínio | [15 empty] | 0 | 0 | 0
[9 empty] | Selecione em caso de declínio | [15 empty] | 0 | 0 | 0
[9 empty] | Selecione em caso de declínio | [15 empty] | 0 | 0 | 0
[9 empty] | Selecione em caso de declínio | [15 empty] | 0 | 0 | 0
[9 empty] | Selecione em caso de declínio | [15 empty] | 0 | 0 | 0
[9 empty] | Selecione em caso de declínio | [15 empty] | 0 | 0 | 0
[9 empty] | Selecione em caso de declínio | [15 empty] | 0 | 0 | 0
[9 empty] | Selecione em caso de declínio | [15 empty] | 0 | 0 | 0
[9 empty] | Selecione em caso de declínio | [15 empty] | 0 | 0 | 0
[9 empty] | Selecione em caso de declínio | [15 empty] | 0 | 0 | 0
[9 empty] | Selecione em caso de declínio | [15 empty] | 0 | 0 | 0
[9 empty] | Selecione em caso de declínio | [15 empty] | 0 | 0 | 0
[9 empty] | Selecione em caso de declínio | [15 empty] | 0 | 0 | 0
[9 empty] | Selecione em caso de declínio | [15 empty] | 0 | 0 | 0
[9 empty] | Selecione em caso de declínio | [15 empty] | 0 | 0 | 0
[9 empty] | Selecione em caso de declínio | [15 empty] | 0 | 0 | 0
[9 empty] | Selecione em caso de declínio | [15 empty] | 0 | 0 | 0
[9 empty] | Selecione em caso de declínio | [15 empty] | 0 | 0 | 0
[9 empty] | Selecione em caso de declínio | [15 empty] | 0 | 0 | 0
[9 empty] | Selecione em caso de declínio | [15 empty] | 0 | 0 | 0
[9 empty] | Selecione em caso de declínio | [15 empty] | 0 | 0 | 0
[9 empty] | Selecione em caso de declínio | [15 empty] | 0 | 0 | 0
[9 empty] | Selecione em caso de declínio | [15 empty] | 0 | 0 | 0
[9 empty] | Selecione em caso de declínio | [15 empty] | 0 | 0 | 0
[9 empty] | Selecione em caso de declínio | [15 empty] | 0 | 0 | 0
[9 empty] | Selecione em caso de declínio | [15 empty] | 0 | 0 | 0
[9 empty] | Selecione em caso de declínio | [15 empty] | 0 | 0 | 0
[9 empty] | Selecione em caso de declínio | [15 empty] | 0 | 0 | 0
[9 empty] | Selecione em caso de declínio | [15 empty] | 0 | 0 | 0
[9 empty] | Selecione em caso de declínio | [15 empty] | 0 | 0 | 0
[9 empty] | Selecione em caso de declínio | [15 empty] | 0 | 0 | 0
[9 empty] | Selecione em caso de declínio | [15 empty] | 0 | 0 | 0
[9 empty] | Selecione em caso de declínio | [15 empty] | 0 | 0 | 0
[9 empty] | Selecione em caso de declínio | [15 empty] | 0 | 0 | 0
[9 empty] | Selecione em caso de declínio | [15 empty] | 0 | 0 | 0
[9 empty] | Selecione em caso de declínio | [15 empty] | 0 | 0 | 0
[9 empty] | Selecione em caso de declínio | [15 empty] | 0 | 0 | 0
[9 empty] | Selecione em caso de declínio | [15 empty] | 0 | 0 | 0
[9 empty] | Selecione em caso de declínio | [15 empty] | 0 | 0 | 0
[9 empty] | Selecione em caso de declínio | [15 empty] | 0 | 0 | 0
[9 empty] | Selecione em caso de declínio | [15 empty] | 0 | 0 | 0
[9 empty] | Selecione em caso de declínio | [15 empty] | 0 | 0 | 0
[9 empty] | Selecione em caso de declínio | [15 empty] | 0 | 0 | 0
[9 empty] | Selecione em caso de declínio | [15 empty] | 0 | 0 | 0
[9 empty] | Selecione em caso de declínio | [15 empty] | 0 | 0 | 0
[9 empty] | Selecione em caso de declínio | [15 empty] | 0 | 0 | 0
[9 empty] | Selecione em caso de declínio | [15 empty] | 0 | 0 | 0
[9 empty] | Selecione em caso de declínio | [15 empty] | 0 | 0 | 0
[9 empty] | Selecione em caso de declínio | [15 empty] | 0 | 0 | 0
[9 empty] | Selecione em caso de declínio | [15 empty] | 0 | 0 | 0
[9 empty] | Selecione em caso de declínio | [15 empty] | 0 | 0 | 0
[9 empty] | Selecione em caso de declínio | [15 empty] | 0 | 0 | 0
[9 empty] | Selecione em caso de declínio | [15 empty] | 0 | 0 | 0
[9 empty] | Selecione em caso de declínio | [15 empty] | 0 | 0 | 0
[9 empty] | Selecione em caso de declínio | [15 empty] | 0 | 0 | 0
[9 empty] | Selecione em caso de declínio | [15 empty] | 0 | 0 | 0
[9 empty] | Selecione em caso de declínio | [15 empty] | 0 | 0 | 0
[9 empty] | Selecione em caso de declínio | [15 empty] | 0 | 0 | 0
[9 empty] | Selecione em caso de declínio | [15 empty] | 0 | 0 | 0
[9 empty] | Selecione em caso de declínio | [15 empty] | 0 | 0 | 0
[9 empty] | Selecione em caso de declínio | [15 empty] | 0 | 0 | 0
[9 empty] | Selecione em caso de declínio | [15 empty] | 0 | 0 | 0
[9 empty] | Selecione em caso de declínio | [15 empty] | 0 | 0 | 0
[9 empty] | Selecione em caso de declínio | [15 empty] | 0 | 0 | 0
[9 empty] | Selecione em caso de declínio | [15 empty] | 0 | 0 | 0
[9 empty] | Selecione em caso de declínio | [15 empty] | 0 | 0 | 0
[9 empty] | Selecione em caso de declínio | [15 empty] | 0 | 0 | 0
[9 empty] | Selecione em caso de declínio | [15 empty] | 0 | 0 | 0
[9 empty] | Selecione em caso de declínio | [15 empty] | 0 | 0 | 0
[9 empty] | Selecione em caso de declínio | [15 empty] | 0 | 0 | 0
[9 empty] | Selecione em caso de declínio | [15 empty] | 0 | 0 | 0
[9 empty] | Selecione em caso de declínio | [15 empty] | 0 | 0 | 0
[9 empty] | Selecione em caso de declínio | [15 empty] | 0 | 0 | 0
[9 empty] | Selecione em caso de declínio | [15 empty] | 0 | 0 | 0
[9 empty] | Selecione em caso de declínio | [15 empty] | 0 | 0 | 0
[9 empty] | Selecione em caso de declínio | [15 empty] | 0 | 0 | 0
[9 empty] | Selecione em caso de declínio | [15 empty] | 0 | 0 | 0
[9 empty] | Selecione em caso de declínio | [15 empty] | 0 | 0 | 0
[9 empty] | Selecione em caso de declínio | [15 empty] | 0 | 0 | 0
[9 empty] | Selecione em caso de declínio | [15 empty] | 0 | 0 | 0
[9 empty] | Selecione em caso de declínio | [15 empty] | 0 | 0 | 0
[9 empty] | Selecione em caso de declínio | [15 empty] | 0 | 0 | 0
[9 empty] | Selecione em caso de declínio | [15 empty] | 0 | 0 | 0
[9 empty] | Selecione em caso de declínio | [15 empty] | 0 | 0 | 0
[9 empty] | Selecione em caso de declínio | [15 empty] | 0 | 0 | 0
[9 empty] | Selecione em caso de declínio | [15 empty] | 0 | 0 | 0
[9 empty] | Selecione em caso de declínio | [15 empty] | 0 | 0 | 0
[9 empty] | Selecione em caso de declínio | [15 empty] | 0 | 0 | 0
[9 empty] | Selecione em caso de declínio | [15 empty] | 0 | 0 | 0
[9 empty] | Selecione em caso de declínio | [15 empty] | 0 | 0 | 0
[9 empty] | Selecione em caso de declínio | [15 empty] | 0 | 0 | 0
[9 empty] | Selecione em caso de declínio | [15 empty] | 0 | 0 | 0
[9 empty] | Selecione em caso de declínio | [15 empty] | 0 | 0 | 0
[9 empty] | Selecione em caso de declínio | [15 empty] | 0 | 0 | 0
[9 empty] | Selecione em caso de declínio | [15 empty] | 0 | 0 | 0
[9 empty] | Selecione em caso de declínio | [15 empty] | 0 | 0 | 0
[9 empty] | Selecione em caso de declínio | [15 empty] | 0 | 0 | 0
[9 empty] | Selecione em caso de declínio | [15 empty] | 0 | 0 | 0
[9 empty] | Selecione em caso de declínio | [15 empty] | 0 | 0 | 0
[9 empty] | Selecione em caso de declínio | [15 empty] | 0 | 0 | 0
[9 empty] | Selecione em caso de declínio | [15 empty] | 0 | 0 | 0
[9 empty] | Selecione em caso de declínio | [15 empty] | 0 | 0 | 0
[9 empty] | Selecione em caso de declínio | [15 empty] | 0 | 0 | 0
[9 empty] | Selecione em caso de declínio | [15 empty] | 0 | 0 | 0
[9 empty] | Selecione em caso de declínio | [15 empty] | 0 | 0 | 0
[9 empty] | Selecione em caso de declínio | [15 empty] | 0 | 0 | 0
[9 empty] | Selecione em caso de declínio | [15 empty] | 0 | 0 | 0
[9 empty] | Selecione em caso de declínio | [15 empty] | 0 | 0 | 0
[9 empty] | Selecione em caso de declínio | [15 empty] | 0 | 0 | 0
[9 empty] | Selecione em caso de declínio | [15 empty] | 0 | 0 | 0
[9 empty] | Selecione em caso de declínio | [15 empty] | 0 | 0 | 0
[9 empty] | Selecione em caso de declínio | [15 empty] | 0 | 0 | 0
[9 empty] | Selecione em caso de declínio | [15 empty] | 0 | 0 | 0
[9 empty] | Selecione em caso de declínio | [15 empty] | 0 | 0 | 0
[9 empty] | Selecione em caso de declínio | [15 empty] | 0 | 0 | 0
[9 empty] | Selecione em caso de declínio | [15 empty] | 0 | 0 | 0
[9 empty] | Selecione em caso de declínio | [15 empty] | 0 | 0 | 0
[9 empty] | Selecione em caso de declínio | [15 empty] | 0 | 0 | 0
[9 empty] | Selecione em caso de declínio | [15 empty] | 0 | 0 | 0
[9 empty] | Selecione em caso de declínio | [15 empty] | 0 | 0 | 0
[9 empty] | Selecione em caso de declínio | [15 empty] | 0 | 0 | 0
[9 empty] | Selecione em caso de declínio | [15 empty] | 0 | 0 | 0
[9 empty] | Selecione em caso de declínio | [15 empty] | 0 | 0 | 0
[9 empty] | Selecione em caso de declínio | [15 empty] | 0 | 0 | 0
[9 empty] | Selecione em caso de declínio | [15 empty] | 0 | 0 | 0
[9 empty] | Selecione em caso de declínio | [15 empty] | 0 | 0 | 0
[9 empty] | Selecione em caso de declínio | [15 empty] | 0 | 0 | 0
[9 empty] | Selecione em caso de declínio | [15 empty] | 0 | 0 | 0
[9 empty] | Selecione em caso de declínio | [15 empty] | 0 | 0 | 0
[9 empty] | Selecione em caso de declínio | [15 empty] | 0 | 0 | 0
[9 empty] | Selecione em caso de declínio | [15 empty] | 0 | 0 | 0
[9 empty] | Selecione em caso de declínio | [15 empty] | 0 | 0 | 0
[9 empty] | Selecione em caso de declínio | [15 empty] | 0 | 0 | 0
[9 empty] | Selecione em caso de declínio | [15 empty] | 0 | 0 | 0
[9 empty] | Selecione em caso de declínio | [15 empty] | 0 | 0 | 0
[9 empty] | Selecione em caso de declínio | [15 empty] | 0 | 0 | 0
[9 empty] | Selecione em caso de declínio | [15 empty] | 0 | 0 | 0
[9 empty] | Selecione em caso de declínio | [15 empty] | 0 | 0 | 0
[9 empty] | Selecione em caso de declínio | [15 empty] | 0 | 0 | 0
[9 empty] | Selecione em caso de declínio | [15 empty] | 0 | 0 | 0
[9 empty] | Selecione em caso de declínio | [15 empty] | 0 | 0 | 0
[9 empty] | Selecione em caso de declínio | [15 empty] | 0 | 0 | 0
[9 empty] | Selecione em caso de declínio | [15 empty] | 0 | 0 | 0
[9 empty] | Selecione em caso de declínio | [15 empty] | 0 | 0 | 0
[9 empty] | Selecione em caso de declínio | [15 empty] | 0 | 0 | 0
[9 empty] | Selecione em caso de declínio | [15 empty] | 0 | 0 | 0
[9 empty] | Selecione em caso de declínio | [15 empty] | 0 | 0 | 0
[9 empty] | Selecione em caso de declínio | [15 empty] | 0 | 0 | 0
[9 empty] | Selecione em caso de declínio | [15 empty] | 0 | 0 | 0
[9 empty] | Selecione em caso de declínio | [15 empty] | 0 | 0 | 0
[9 empty] | Selecione em caso de declínio | [15 empty] | 0 | 0 | 0
[9 empty] | Selecione em caso de declínio | [15 empty] | 0 | 0 | 0
[9 empty] | Selecione em caso de declínio | [15 empty] | 0 | 0 | 0
[9 empty] | Selecione em caso de declínio | [15 empty] | 0 | 0 | 0
[9 empty] | Selecione em caso de declínio | [15 empty] | 0 | 0 | 0
[9 empty] | Selecione em caso de declínio | [15 empty] | 0 | 0 | 0
[9 empty] | Selecione em caso de declínio | [15 empty] | 0 | 0 | 0
[9 empty] | Selecione em caso de declínio | [15 empty] | 0 | 0 | 0
[9 empty] | Selecione em caso de declínio | [15 empty] | 0 | 0 | 0
[9 empty] | Selecione em caso de declínio | [15 empty] | 0 | 0 | 0
[9 empty] | Selecione em caso de declínio | [15 empty] | 0 | 0 | 0
[9 empty] | Selecione em caso de declínio | [15 empty] | 0 | 0 | 0
[9 empty] | Selecione em caso de declínio | [15 empty] | 0 | 0 | 0
[9 empty] | Selecione em caso de declínio | [15 empty] | 0 | 0 | 0
[9 empty] | Selecione em caso de declínio | [15 empty] | 0 | 0 | 0
[9 empty] | Selecione em caso de declínio | [15 empty] | 0 | 0 | 0
[9 empty] | Selecione em caso de declínio | [15 empty] | 0 | 0 | 0
[9 empty] | Selecione em caso de declínio | [15 empty] | 0 | 0 | 0
[9 empty] | Selecione em caso de declínio | [15 empty] | 0 | 0 | 0
[9 empty] | Selecione em caso de declínio | [15 empty] | 0 | 0 | 0
[9 empty] | Selecione em caso de declínio | [15 empty] | 0 | 0 | 0
[9 empty] | Selecione em caso de declínio | [15 empty] | 0 | 0 | 0
[9 empty] | Selecione em caso de declínio | [15 empty] | 0 | 0 | 0
[9 empty] | Selecione em caso de declínio | [15 empty] | 0 | 0 | 0
[9 empty] | Selecione em caso de declínio | [15 empty] | 0 | 0 | 0
[9 empty] | Selecione em caso de declínio | [15 empty] | 0 | 0 | 0
[9 empty] | Selecione em caso de declínio | [15 empty] | 0 | 0 | 0
[9 empty] | Selecione em caso de declínio | [15 empty] | 0 | 0 | 0
[9 empty] | Selecione em caso de declínio | [15 empty] | 0 | 0 | 0
[9 empty] | Selecione em caso de declínio | [15 empty] | 0 | 0 | 0
[9 empty] | Selecione em caso de declínio | [15 empty] | 0 | 0 | 0
[9 empty] | Selecione em caso de declínio | [15 empty] | 0 | 0 | 0
[9 empty] | Selecione em caso de declínio | [15 empty] | 0 | 0 | 0
[9 empty] | Selecione em caso de declínio | [15 empty] | 0 | 0 | 0
[9 empty] | Selecione em caso de declínio | [15 empty] | 0 | 0 | 0
[9 empty] | Selecione em caso de declínio | [15 empty] | 0 | 0 | 0
[9 empty] | Selecione em caso de declínio | [15 empty] | 0 | 0 | 0
[9 empty] | Selecione em caso de declínio | [15 empty] | 0 | 0 | 0
[9 empty] | Selecione em caso de declínio | [15 empty] | 0 | 0 | 0
[9 empty] | Selecione em caso de declínio | [15 empty] | 0 | 0 | 0
[9 empty] | Selecione em caso de declínio | [15 empty] | 0 | 0 | 0
[9 empty] | Selecione em caso de declínio | [15 empty] | 0 | 0 | 0
[9 empty] | Selecione em caso de declínio | [15 empty] | 0 | 0 | 0
[9 empty] | Selecione em caso de declínio | [15 empty] | 0 | 0 | 0
[9 empty] | Selecione em caso de declínio | [15 empty] | 0 | 0 | 0
[9 empty] | Selecione em caso de declínio | [15 empty] | 0 | 0 | 0
[9 empty] | Selecione em caso de declínio | [15 empty] | 0 | 0 | 0
[9 empty] | Selecione em caso de declínio | [15 empty] | 0 | 0 | 0
[9 empty] | Selecione em caso de declínio | [15 empty] | 0 | 0 | 0
[9 empty] | Selecione em caso de declínio | [15 empty] | 0 | 0 | 0
[9 empty] | Selecione em caso de declínio | [15 empty] | 0 | 0 | 0
[9 empty] | Selecione em caso de declínio | [15 empty] | 0 | 0 | 0
[9 empty] | Selecione em caso de declínio | [15 empty] | 0 | 0 | 0
[9 empty] | Selecione em caso de declínio | [15 empty] | 0 | 0 | 0
[9 empty] | Selecione em caso de declínio | [15 empty] | 0 | 0 | 0
[9 empty] | Selecione em caso de declínio | [15 empty] | 0 | 0 | 0
[9 empty] | Selecione em caso de declínio | [15 empty] | 0 | 0 | 0
[9 empty] | Selecione em caso de declínio | [15 empty] | 0 | 0 | 0
[9 empty] | Selecione em caso de declínio | [15 empty] | 0 | 0 | 0
[9 empty] | Selecione em caso de declínio | [15 empty] | 0 | 0 | 0
[9 empty] | Selecione em caso de declínio | [15 empty] | 0 | 0 | 0
[9 empty] | Selecione em caso de declínio | [15 empty] | 0 | 0 | 0
[9 empty] | Selecione em caso de declínio | [15 empty] | 0 | 0 | 0
[9 empty] | Selecione em caso de declínio | [15 empty] | 0 | 0 | 0
[9 empty] | Selecione em caso de declínio | [15 empty] | 0 | 0 | 0
[9 empty] | Selecione em caso de declínio | [15 empty] | 0 | 0 | 0
[9 empty] | Selecione em caso de declínio | [15 empty] | 0 | 0 | 0
[9 empty] | Selecione em caso de declínio | [15 empty] | 0 | 0 | 0
[9 empty] | Selecione em caso de declínio | [15 empty] | 0 | 0 | 0
[9 empty] | Selecione em caso de declínio | [15 empty] | 0 | 0 | 0
[9 empty] | Selecione em caso de declínio | [15 empty] | 0 | 0 | 0
[9 empty] | Selecione em caso de declínio | [15 empty] | 0 | 0 | 0
[9 empty] | Selecione em caso de declínio | [15 empty] | 0 | 0 | 0
[9 empty] | Selecione em caso de declínio | [15 empty] | 0 | 0 | 0
[9 empty] | Selecione em caso de declínio | [15 empty] | 0 | 0 | 0

## UTE ITAQUI
| Proponente |  |  |  |  | ITAQUI GERAÇÃO DE ENERGIA S/A CNPJ: 08.219.477/0001-74 IE: 123284031 IM: 6430302-3 End: Av. dos Portugueses, S/N, Mod. G BR 135 - Distrito Industrial - São Luís/MA CEP: 65.085-582
| Razão Social: |  |  | DCD
| CNPJ: |  |  | DCD
| UF de origem: |  |  | TO
| Data da proposta: |  |  | 2020-09-20
| Moeda: |  |  | BRL
| Condição de Pagamento: |  |  | 45
| Possui Faturamento Mínimo: |  |  | Não | (por pedido)
| Faturamento Mínimo - EXW: |  |  | 0
| Faturamento Mínimo - CIP: |  |  | 0
| Nº de itens solicitados: |  |  | 29
| Nº de itens cotados: |  |  | 2 | 6.897%
| Nº de itens cotados EXW: |  |  | 1 | 3.448%
| Nº de itens cotados CIP: |  |  | 1 | 3.448%
| Valor Total da Proposta (EXW): |  |  | 41.16 | BRL
| Valor Total da Proposta (CIP): |  |  | 41.16 | BRL
Informações ENEVA
29 | 29 | 0 | 0 | 0 | 29 | 29 | 29 | 0 |  | 28 | 2 | 2 | 29 | 29 | 29 | 29 | 29 | 29 | 29 | 1 | 1 | 0 | 2 | 2 |  |  |  | 1 | 0
ID | Código de material Eneva | Requisição | Item | Part Number | Descrição | Quantidade Estimada | U.M. | NCM | Motivo de Declínio | Observações ou Desvios | Valor Unitário Bruto (EXW) | Valor Unitário Bruto (CIP) | PIS+COFINS (%) | ISS (%) | ICMS (%) | IPI (%) | ICMS-ST (%) | Prazo Entrega (EXW) | Prazo Entrega (CIP) | Fabricante Alternativo Proposto | Valor Unitário Bruto (EXW) - Fabricante Alternativo | Valor Unitário Bruto (CIP) - Fabricante Alternativo | Valor Total Bruto (EXW) | Valor Total Bruto (CIP) | Cont Total | Cont EXW | Cont CIP | Valor Total Bruto (EXW) - Fornecedor Alternativo | Valor Total Bruto (CIP) - Fornecedor Alternativo
1 | 5200000000151 |  |  |  | JUNTA VEDACAO MATERIAL CORPO POLITETRAFLUORETILENO FORMATO FITA TEMPERATURA OPERACAO -240A270GRC COMPRIMENTO 10M LARGURA 12MM ESPESSURA 4MM 9654 12X4MM EAGLE BURGMANN | 3 | UN |  | Selecione em caso de declínio | falta medida/ desenho / material | 0 | 0 | 0% | 0% | 0% | 0% | 0% | 0 | 0 |  |  |  | 0 | 0 | 1 | 0 | 0
2 | 5200000002575 |  |  |  | JUNTA-APLICACAO: DA BOMBA-MODELO: SULZER | 5 | UN |  | Selecione em caso de declínio | falta medida/ desenho / material |  |  | 0% | 0% | 0% | 0% | 0% | 0 | 0 | [5 empty] | 0 | 0 | 0
3 | 5200000002734 |  |  |  | JUNTA SHN135568B CLYDE | 70 | UN |  | Selecione em caso de declínio | falta medida/ desenho / material |  |  | 0% | 0% | 0% | 0% | 0% | 0 | 0 | [5 empty] | 0 | 0 | 0
4 | 5200000003799 |  |  |  | JUNTA MATERIAL: PTFE APLICACAO: DA VALVULA VALTEK DIAMETRO: 2 (GXL) (TN40PERCT) CLASSE: 150-600. | 10 | UN |  | Selecione em caso de declínio | falta medida/ desenho / material |  |  | 0% | 0% | 0% | 0% | 0% | 0 | 0 | [5 empty] | 0 | 0 | 0
5 | 5200000005478 |  |  |  | JUNTA APLICACAO LANCA SOPRAGEM PS-SBSH00000044 | 8 | UN |  | Selecione em caso de declínio | falta medida/ desenho / material |  |  | 0% | 0% | 0% | 0% | 0% | 0 | 0 | [5 empty] | 0 | 0 | 0
6 | 5200000006770 |  |  |  | JUNTA 31950057SPX SPX | 600 | UN |  | Selecione em caso de declínio | falta medida/ desenho / material |  |  | 0% | 0% | 0% | 0% | 0% | 0 | 0 | [5 empty] | 0 | 0 | 0
7 | 5200000008304 |  |  |  | JUNTA APLICACAO TUBO ALIMENTACAO N10648C15 CLYDE | 8 | UN |  | Selecione em caso de declínio | falta medida/ desenho / material |  |  | 0% | 0% | 0% | 0% | 0% | 0 | 0 | [5 empty] | 0 | 0 | 0
8 | 5200000011151 |  |  |  | JUNTA DE 1/8" BORRACHA EPDM 150# 14" P/ FLANGE ASME B16.25 | 6 | UN |  | Selecione em caso de declínio | falta medida/ desenho / material |  |  | 0% | 0% | 0% | 0% | 0% | 0 | 0 | [5 empty] | 0 | 0 | 0
9 | 5200000011944 |  |  |  | JUNT VED S48W11104 | 7 | UN |  | Selecione em caso de declínio | falta medida/ desenho / material |  |  | 0% | 0% | 0% | 0% | 0% | 0 | 0 | [5 empty] | 0 | 0 | 0
10 | 5200000013263 |  |  |  | JUNTA VEDACAO FORMATO RETANGULAR PERFURADA COMPRIMENTO 1.970MM LARGURA 1.938MM ESPESSURA 3,2MM CAMPROFILE TEADIT | 3 | UN |  | Selecione em caso de declínio | falta medida/ desenho / material |  |  | 0% | 0% | 0% | 0% | 0% | 0 | 0 | [5 empty] | 0 | 0 | 0
11 | 5200000013265 |  |  |  | JUNTA VEDACAO COMPRIMENTO 1.427MM LARGURA 1.401MM ESPESSURA 3,2MM CAMPROFILE TEADIT | 3 | UN |  | Selecione em caso de declínio | falta medida/ desenho / material |  |  | 0% | 0% | 0% | 0% | 0% | 0 | 0 | [5 empty] | 0 | 0 | 0
12 | 5200000013266 |  |  |  | JUNTA VEDACAO FORMATO RETANGULAR PERFURADA COMPRIMENTO 1.317MM LARGURA 1.291MM ESPESSURA 3,2MM CAMPROFILE TEADIT | 5 | UN |  | Selecione em caso de declínio | falta medida/ desenho / material |  |  | 0% | 0% | 0% | 0% | 0% | 0 | 0 | [5 empty] | 0 | 0 | 0
13 | 5200000014420 |  |  |  | JUNTA 354500 | 2 | UN |  | Selecione em caso de declínio | falta medida/ desenho / material |  |  | 0% | 0% | 0% | 0% | 0% | 0 | 0 | [5 empty] | 0 | 0 | 0
14 | 5200000014422 |  |  |  | JUNTA 354501 | 2 | UN |  | Selecione em caso de declínio | falta medida/ desenho / material |  |  | 0% | 0% | 0% | 0% | 0% | 0 | 0 | [5 empty] | 0 | 0 | 0
15 | 5200000014423 |  |  |  | JUNTA PART.Nº 354502 APLICAÇÃO / MANUTENÇÃO DAS VÁLVULAS DE CONTROLE E BLOQUEIO | 2 | UN |  | Selecione em caso de declínio | falta medida/ desenho / material |  |  | 0% | 0% | 0% | 0% | 0% | 0 | 0 | [5 empty] | 0 | 0 | 0
16 | 5200000014424 |  |  |  | JUNTA 354503 | 2 | UN |  | Selecione em caso de declínio | falta medida/ desenho / material |  |  | 0% | 0% | 0% | 0% | 0% | 0 | 0 | [5 empty] | 0 | 0 | 0
17 | 5200000014429 |  |  |  | JUNTA APLICACAO VALVULA CONTROLE / BLOQUEIO 354499 | 2 | UN |  | Selecione em caso de declínio | falta medida/ desenho / material |  |  | 0% | 0% | 0% | 0% | 0% | 0 | 0 | [5 empty] | 0 | 0 | 0
18 | 5200000014430 |  |  |  | JUNTA R24 EV-103720-C2 REV-1 | 2 | UN |  | Selecione em caso de declínio | falta medida/ desenho / material |  |  | 0% | 0% | 0% | 0% | 0% | 0 | 0 | [5 empty] | 0 | 0 | 0
19 | 5200000014517 |  |  |  | JUNTA VEDACAO MATERIAL CORPO ETILENO PROPILENO DIENO FORMATO CIRCULAR DIAMETRO 24POL ESPESSURA 1/8POL | 15 | UN |  | Selecione em caso de declínio | falta medida/ desenho / material |  |  | 0% | 0% | 0% | 0% | 0% | 0 | 0 | [5 empty] | 0 | 0 | 0
20 | 5200000016868 |  |  |  | JUNTA 31950012SPX SPX FLOW | 8 | UN |  | Selecione em caso de declínio | falta medida/ desenho / material |  |  | 0% | 0% | 0% | 0% | 0% | 0 | 0 | [5 empty] | 0 | 0 | 0
21 | 5200000017237 |  |  |  | JUNTA VEDACAO NORMA CONSTRUCAO ANSI B16.21 CLASSE PRESSAO 150 DIAMETRO 20POL ESPESSURA 1/8POL | 20 | UN |  | Selecione em caso de declínio | falta medida/ desenho / material |  |  | 0% | 0% | 0% | 0% | 0% | 0 | 0 | [5 empty] | 0 | 0 | 0
22 | 5200000017812 |  |  |  | JUNTA EXPANSAO SUBAPLICACAO SISTEMA CARVAO PULVERIZADO APLICACAO MOINHO DES M004-WB-VD-001_9391 | 20 | UN |  | Selecione em caso de declínio | falta medida/ desenho / material |  |  | 0% | 0% | 0% | 0% | 0% | 0 | 0 | [5 empty] | 0 | 0 | 0
23 | 5200000019262 |  |  |  | JUNTA DE EXPANSAO DE BORRACHA; 10PAB13MR001/14MR001; FLANGE AWWA C207 CL.D, DIAMETRO: 1500MM, COMPRIMENTO: 350MM, FLUIDO: AGUA DO MAR, PRESSAO DE PROJETO: 06 BAR; TEMPERATURA: 50 C°, FABRICACAO CONF. DESENHO AFLEX 1C-7052 | 1 | UN |  | Selecione em caso de declínio | falta medida/ desenho / material |  |  | 0% | 0% | 0% | 0% | 0% | 0 | 0 | [5 empty] | 0 | 0 | 0
24 | 5200000019263 |  |  |  | JUNTA DE EXPANSAO DE BORRACHA; 10PAB11MR001; FLANGE 150LB ASME B16.5, DIAMETRO: 500MM, COMPRIMENTO: 280MM CONF. ISOMETRICO CW10PAB11BR001 FL1 RV.2; FLUIDO: AGUA DO MAR, PRESSAO DE PROJETO: 06 BAR; TEMPERATURA: 50 C°, FABRICACAO CONF. DESENHO AFLEX 1C-7050 | 1 | UN |  | Selecione em caso de declínio | falta medida/ desenho / material |  |  | 0% | 0% | 0% | 0% | 0% | 0 | 0 | [5 empty] | 0 | 0 | 0
25 | 5200000019264 |  |  |  | JUNTA DE EXPANSAO DE BORRACHA; 10PGA05MR001/10PGA07MR001; FLANGE 150LB ASME B16.5, DIAMETRO: 400MM, COMPRIMENTO: 270MM; FLUIDO: AGUA DO MAR, PRESSAO DE PROJETO: 07 BAR; TEMPERATURA: 50 C°, FABRICACAO CONF. DESENHO AFLEX 1C-7050 | 1 | UN |  | Selecione em caso de declínio | falta medida/ desenho / material |  |  | 0% | 0% | 0% | 0% | 0% | 0 | 0 | [5 empty] | 0 | 0 | 0
26 | 5200000019269 |  |  |  | JUNTA DE EXPANSAO DE BORRACHA; 10PCB01MR001; FLANGE 150LB ASME B16.5, DIAMETRO: 400MM, COMPRIMENTO: 310MM CONF. ISOMETRICO CW10PCB01BR001 FL1 RV. 2; FLUIDO: AGUA DO MAR, PRESSAO DE PROJETO: 06 BARr; TEMPERATURA: 50 C°, FABRICACAO CONF. DESENHO AFLEX 1C-7050 | 1 | UN |  | Selecione em caso de declínio | falta medida/ desenho / material |  |  | 0% | 0% | 0% | 0% | 0% | 0 | 0 | [5 empty] | 0 | 0 | 0
27 | 5200000019271 |  |  |  | JUNTA DE EXPANSAO DE BORRACHA; 10PAB17MR001/18MR001; FLANGE ESPECIAL CONF. DESENHO M004-XH-SE-0_000_931 FL 25 -IS02, DIAMETRO: 1800MM, COMPRIMENTO: 375MM CONF. ISOMETRICO M004-XH-DL-1_000_007, FLUIDO: AGUA DO MAR, PRESSAO DE PROJETO: 06 BAR; TEMPERATURA: 50 C°, FABRICACAO CONF. DESENHO AFLEX 1C-7052 | 1 | UN |  | Selecione em caso de declínio | falta medida/ desenho / material |  |  | 0% | 0% | 0% | 0% | 0% | 0 | 0 | [5 empty] | 0 | 0 | 0
28 | 5900000002027 |  |  |  | KIT DE REPARO BOMBA XL350 I.ANSI P/ SELO DIVERSOS APLICACAO: BOMBA DE VACUO DO CONDENSADOR DE VAPOR 1301-UG01-TG-TRT-MAJ00-10MAJ10AP001(002) P.N KTXL350IA3 NASH/EMPRESA COMPOSICAO DO KIT: 1 JUNTA TAMPA ROLAMENTO LF 12356104B4 4 CALCO ESPESSURA 0,25MM 12378114D4 2 CALCO ESPESSURA 0,40MM 12378122B4 2 CALCO ESPESSURA 0,80MM 12378132B4 2 CALCO ESPESSURA 1,50MM 12378142B4 2 CALCO ESPESSURA 3,20MM 12378152B4 2 JUNTA SELO MECANICO 12378314A4 2 JUNTA CORPO 12378414A4 1 JUNTA TAMPA ROLAMENTO LF 12378504D4 1 JUNTA TAMPA QUADRADA 12378604A4 1 JUNTA CONE 13901504A4 2 PORCA TRAVA N18 D1371702B4 2 ARRUELA DE TRAVA W18 D1375902B4 1 RETENTOR EXTERNO PD844704L4 1 RETENTOR INTERNO PD844804L4 1 JUNTA FLAGE ANSI 6 PD902707A4 1 JUNTA FLANGE ANSI 8 PD903404A4 | 2 | KIT |  | Selecione em caso de declínio | falta medida/ desenho / material |  |  | 0% | 0% | 0% | 0% | 0% | 0 | 0 | [5 empty] | 0 | 0 | 0
29 | 6100000003946 |  |  |  | JUNTA ESPIROMETÁLICA 1.1/2" 300/400/600# | 2 | UN |  | Selecione em caso de declínio |  | 20.58 | 20.58 | 0% | 0% | 0% | 0% | 0% | 0 | 0 | 20.58 | 20.58 |  | 41.16 | 41.16 | 1 | 1 | 1 | 41.16
[9 empty] | Selecione em caso de declínio | [15 empty] | 0 | 0 | 0
[9 empty] | Selecione em caso de declínio | [15 empty] | 0 | 0 | 0
[9 empty] | Selecione em caso de declínio | [15 empty] | 0 | 0 | 0
[9 empty] | Selecione em caso de declínio | [15 empty] | 0 | 0 | 0
[9 empty] | Selecione em caso de declínio | [15 empty] | 0 | 0 | 0
[9 empty] | Selecione em caso de declínio | [15 empty] | 0 | 0 | 0
[9 empty] | Selecione em caso de declínio | [15 empty] | 0 | 0 | 0
[9 empty] | Selecione em caso de declínio | [15 empty] | 0 | 0 | 0
[9 empty] | Selecione em caso de declínio | [15 empty] | 0 | 0 | 0
[9 empty] | Selecione em caso de declínio | [15 empty] | 0 | 0 | 0
[9 empty] | Selecione em caso de declínio | [15 empty] | 0 | 0 | 0
[9 empty] | Selecione em caso de declínio | [15 empty] | 0 | 0 | 0
[9 empty] | Selecione em caso de declínio | [15 empty] | 0 | 0 | 0
[9 empty] | Selecione em caso de declínio | [15 empty] | 0 | 0 | 0
[9 empty] | Selecione em caso de declínio | [15 empty] | 0 | 0 | 0
[9 empty] | Selecione em caso de declínio | [15 empty] | 0 | 0 | 0
[9 empty] | Selecione em caso de declínio | [15 empty] | 0 | 0 | 0
[9 empty] | Selecione em caso de declínio | [15 empty] | 0 | 0 | 0
[9 empty] | Selecione em caso de declínio | [15 empty] | 0 | 0 | 0
[9 empty] | Selecione em caso de declínio | [15 empty] | 0 | 0 | 0
[9 empty] | Selecione em caso de declínio | [15 empty] | 0 | 0 | 0
[9 empty] | Selecione em caso de declínio | [15 empty] | 0 | 0 | 0
[9 empty] | Selecione em caso de declínio | [15 empty] | 0 | 0 | 0
[9 empty] | Selecione em caso de declínio | [15 empty] | 0 | 0 | 0
[9 empty] | Selecione em caso de declínio | [15 empty] | 0 | 0 | 0
[9 empty] | Selecione em caso de declínio | [15 empty] | 0 | 0 | 0
[9 empty] | Selecione em caso de declínio | [15 empty] | 0 | 0 | 0
[9 empty] | Selecione em caso de declínio | [15 empty] | 0 | 0 | 0
[9 empty] | Selecione em caso de declínio | [15 empty] | 0 | 0 | 0
[9 empty] | Selecione em caso de declínio | [15 empty] | 0 | 0 | 0
[9 empty] | Selecione em caso de declínio | [15 empty] | 0 | 0 | 0
[9 empty] | Selecione em caso de declínio | [15 empty] | 0 | 0 | 0
[9 empty] | Selecione em caso de declínio | [15 empty] | 0 | 0 | 0
[9 empty] | Selecione em caso de declínio | [15 empty] | 0 | 0 | 0
[9 empty] | Selecione em caso de declínio | [15 empty] | 0 | 0 | 0
[9 empty] | Selecione em caso de declínio | [15 empty] | 0 | 0 | 0
[9 empty] | Selecione em caso de declínio | [15 empty] | 0 | 0 | 0
[9 empty] | Selecione em caso de declínio | [15 empty] | 0 | 0 | 0
[9 empty] | Selecione em caso de declínio | [15 empty] | 0 | 0 | 0
[9 empty] | Selecione em caso de declínio | [15 empty] | 0 | 0 | 0
[9 empty] | Selecione em caso de declínio | [15 empty] | 0 | 0 | 0
[9 empty] | Selecione em caso de declínio | [15 empty] | 0 | 0 | 0
[9 empty] | Selecione em caso de declínio | [15 empty] | 0 | 0 | 0
[9 empty] | Selecione em caso de declínio | [15 empty] | 0 | 0 | 0
[9 empty] | Selecione em caso de declínio | [15 empty] | 0 | 0 | 0
[9 empty] | Selecione em caso de declínio | [15 empty] | 0 | 0 | 0
[9 empty] | Selecione em caso de declínio | [15 empty] | 0 | 0 | 0
[9 empty] | Selecione em caso de declínio | [15 empty] | 0 | 0 | 0
[9 empty] | Selecione em caso de declínio | [15 empty] | 0 | 0 | 0
[9 empty] | Selecione em caso de declínio | [15 empty] | 0 | 0 | 0
[9 empty] | Selecione em caso de declínio | [15 empty] | 0 | 0 | 0
[9 empty] | Selecione em caso de declínio | [15 empty] | 0 | 0 | 0
[9 empty] | Selecione em caso de declínio | [15 empty] | 0 | 0 | 0
[9 empty] | Selecione em caso de declínio | [15 empty] | 0 | 0 | 0
[9 empty] | Selecione em caso de declínio | [15 empty] | 0 | 0 | 0
[9 empty] | Selecione em caso de declínio | [15 empty] | 0 | 0 | 0
[9 empty] | Selecione em caso de declínio | [15 empty] | 0 | 0 | 0
[9 empty] | Selecione em caso de declínio | [15 empty] | 0 | 0 | 0
[9 empty] | Selecione em caso de declínio | [15 empty] | 0 | 0 | 0
[9 empty] | Selecione em caso de declínio | [15 empty] | 0 | 0 | 0
[9 empty] | Selecione em caso de declínio | [15 empty] | 0 | 0 | 0
[9 empty] | Selecione em caso de declínio | [15 empty] | 0 | 0 | 0
[9 empty] | Selecione em caso de declínio | [15 empty] | 0 | 0 | 0
[9 empty] | Selecione em caso de declínio | [15 empty] | 0 | 0 | 0
[9 empty] | Selecione em caso de declínio | [15 empty] | 0 | 0 | 0
[9 empty] | Selecione em caso de declínio | [15 empty] | 0 | 0 | 0
[9 empty] | Selecione em caso de declínio | [15 empty] | 0 | 0 | 0
[9 empty] | Selecione em caso de declínio | [15 empty] | 0 | 0 | 0
[9 empty] | Selecione em caso de declínio | [15 empty] | 0 | 0 | 0
[9 empty] | Selecione em caso de declínio | [15 empty] | 0 | 0 | 0
[9 empty] | Selecione em caso de declínio | [15 empty] | 0 | 0 | 0
[9 empty] | Selecione em caso de declínio | [15 empty] | 0 | 0 | 0
[9 empty] | Selecione em caso de declínio | [15 empty] | 0 | 0 | 0
[9 empty] | Selecione em caso de declínio | [15 empty] | 0 | 0 | 0
[9 empty] | Selecione em caso de declínio | [15 empty] | 0 | 0 | 0
[9 empty] | Selecione em caso de declínio | [15 empty] | 0 | 0 | 0
[9 empty] | Selecione em caso de declínio | [15 empty] | 0 | 0 | 0
[9 empty] | Selecione em caso de declínio | [15 empty] | 0 | 0 | 0
[9 empty] | Selecione em caso de declínio | [15 empty] | 0 | 0 | 0
[9 empty] | Selecione em caso de declínio | [15 empty] | 0 | 0 | 0
[9 empty] | Selecione em caso de declínio | [15 empty] | 0 | 0 | 0
[9 empty] | Selecione em caso de declínio | [15 empty] | 0 | 0 | 0
[9 empty] | Selecione em caso de declínio | [15 empty] | 0 | 0 | 0
[9 empty] | Selecione em caso de declínio | [15 empty] | 0 | 0 | 0
[9 empty] | Selecione em caso de declínio | [15 empty] | 0 | 0 | 0
[9 empty] | Selecione em caso de declínio | [15 empty] | 0 | 0 | 0
[9 empty] | Selecione em caso de declínio | [15 empty] | 0 | 0 | 0
[9 empty] | Selecione em caso de declínio | [15 empty] | 0 | 0 | 0
[9 empty] | Selecione em caso de declínio | [15 empty] | 0 | 0 | 0
[9 empty] | Selecione em caso de declínio | [15 empty] | 0 | 0 | 0
[9 empty] | Selecione em caso de declínio | [15 empty] | 0 | 0 | 0
[9 empty] | Selecione em caso de declínio | [15 empty] | 0 | 0 | 0
[9 empty] | Selecione em caso de declínio | [15 empty] | 0 | 0 | 0
[9 empty] | Selecione em caso de declínio | [15 empty] | 0 | 0 | 0
[9 empty] | Selecione em caso de declínio | [15 empty] | 0 | 0 | 0
[9 empty] | Selecione em caso de declínio | [15 empty] | 0 | 0 | 0
[9 empty] | Selecione em caso de declínio | [15 empty] | 0 | 0 | 0
[9 empty] | Selecione em caso de declínio | [15 empty] | 0 | 0 | 0
[9 empty] | Selecione em caso de declínio | [15 empty] | 0 | 0 | 0
[9 empty] | Selecione em caso de declínio | [15 empty] | 0 | 0 | 0
[9 empty] | Selecione em caso de declínio | [15 empty] | 0 | 0 | 0
[9 empty] | Selecione em caso de declínio | [15 empty] | 0 | 0 | 0
[9 empty] | Selecione em caso de declínio | [15 empty] | 0 | 0 | 0
[9 empty] | Selecione em caso de declínio | [15 empty] | 0 | 0 | 0
[9 empty] | Selecione em caso de declínio | [15 empty] | 0 | 0 | 0
[9 empty] | Selecione em caso de declínio | [15 empty] | 0 | 0 | 0
[9 empty] | Selecione em caso de declínio | [15 empty] | 0 | 0 | 0
[9 empty] | Selecione em caso de declínio | [15 empty] | 0 | 0 | 0
[9 empty] | Selecione em caso de declínio | [15 empty] | 0 | 0 | 0
[9 empty] | Selecione em caso de declínio | [15 empty] | 0 | 0 | 0
[9 empty] | Selecione em caso de declínio | [15 empty] | 0 | 0 | 0
[9 empty] | Selecione em caso de declínio | [15 empty] | 0 | 0 | 0
[9 empty] | Selecione em caso de declínio | [15 empty] | 0 | 0 | 0
[9 empty] | Selecione em caso de declínio | [15 empty] | 0 | 0 | 0
[9 empty] | Selecione em caso de declínio | [15 empty] | 0 | 0 | 0
[9 empty] | Selecione em caso de declínio | [15 empty] | 0 | 0 | 0
[9 empty] | Selecione em caso de declínio | [15 empty] | 0 | 0 | 0
[9 empty] | Selecione em caso de declínio | [15 empty] | 0 | 0 | 0
[9 empty] | Selecione em caso de declínio | [15 empty] | 0 | 0 | 0
[9 empty] | Selecione em caso de declínio | [15 empty] | 0 | 0 | 0
[9 empty] | Selecione em caso de declínio | [15 empty] | 0 | 0 | 0
[9 empty] | Selecione em caso de declínio | [15 empty] | 0 | 0 | 0
[9 empty] | Selecione em caso de declínio | [15 empty] | 0 | 0 | 0
[9 empty] | Selecione em caso de declínio | [15 empty] | 0 | 0 | 0
[9 empty] | Selecione em caso de declínio | [15 empty] | 0 | 0 | 0
[9 empty] | Selecione em caso de declínio | [15 empty] | 0 | 0 | 0
[9 empty] | Selecione em caso de declínio | [15 empty] | 0 | 0 | 0
[9 empty] | Selecione em caso de declínio | [15 empty] | 0 | 0 | 0
[9 empty] | Selecione em caso de declínio | [15 empty] | 0 | 0 | 0
[9 empty] | Selecione em caso de declínio | [15 empty] | 0 | 0 | 0
[9 empty] | Selecione em caso de declínio | [15 empty] | 0 | 0 | 0
[9 empty] | Selecione em caso de declínio | [15 empty] | 0 | 0 | 0
[9 empty] | Selecione em caso de declínio | [15 empty] | 0 | 0 | 0
[9 empty] | Selecione em caso de declínio | [15 empty] | 0 | 0 | 0
[9 empty] | Selecione em caso de declínio | [15 empty] | 0 | 0 | 0
[9 empty] | Selecione em caso de declínio | [15 empty] | 0 | 0 | 0
[9 empty] | Selecione em caso de declínio | [15 empty] | 0 | 0 | 0
[9 empty] | Selecione em caso de declínio | [15 empty] | 0 | 0 | 0
[9 empty] | Selecione em caso de declínio | [15 empty] | 0 | 0 | 0
[9 empty] | Selecione em caso de declínio | [15 empty] | 0 | 0 | 0
[9 empty] | Selecione em caso de declínio | [15 empty] | 0 | 0 | 0
[9 empty] | Selecione em caso de declínio | [15 empty] | 0 | 0 | 0
[9 empty] | Selecione em caso de declínio | [15 empty] | 0 | 0 | 0
[9 empty] | Selecione em caso de declínio | [15 empty] | 0 | 0 | 0
[9 empty] | Selecione em caso de declínio | [15 empty] | 0 | 0 | 0
[9 empty] | Selecione em caso de declínio | [15 empty] | 0 | 0 | 0
[9 empty] | Selecione em caso de declínio | [15 empty] | 0 | 0 | 0
[9 empty] | Selecione em caso de declínio | [15 empty] | 0 | 0 | 0
[9 empty] | Selecione em caso de declínio | [15 empty] | 0 | 0 | 0
[9 empty] | Selecione em caso de declínio | [15 empty] | 0 | 0 | 0
[9 empty] | Selecione em caso de declínio | [15 empty] | 0 | 0 | 0
[9 empty] | Selecione em caso de declínio | [15 empty] | 0 | 0 | 0
[9 empty] | Selecione em caso de declínio | [15 empty] | 0 | 0 | 0
[9 empty] | Selecione em caso de declínio | [15 empty] | 0 | 0 | 0
[9 empty] | Selecione em caso de declínio | [15 empty] | 0 | 0 | 0
[9 empty] | Selecione em caso de declínio | [15 empty] | 0 | 0 | 0
[9 empty] | Selecione em caso de declínio | [15 empty] | 0 | 0 | 0
[9 empty] | Selecione em caso de declínio | [15 empty] | 0 | 0 | 0
[9 empty] | Selecione em caso de declínio | [15 empty] | 0 | 0 | 0
[9 empty] | Selecione em caso de declínio | [15 empty] | 0 | 0 | 0
[9 empty] | Selecione em caso de declínio | [15 empty] | 0 | 0 | 0
[9 empty] | Selecione em caso de declínio | [15 empty] | 0 | 0 | 0
[9 empty] | Selecione em caso de declínio | [15 empty] | 0 | 0 | 0
[9 empty] | Selecione em caso de declínio | [15 empty] | 0 | 0 | 0
[9 empty] | Selecione em caso de declínio | [15 empty] | 0 | 0 | 0
[9 empty] | Selecione em caso de declínio | [15 empty] | 0 | 0 | 0
[9 empty] | Selecione em caso de declínio | [15 empty] | 0 | 0 | 0
[9 empty] | Selecione em caso de declínio | [15 empty] | 0 | 0 | 0
[9 empty] | Selecione em caso de declínio | [15 empty] | 0 | 0 | 0
[9 empty] | Selecione em caso de declínio | [15 empty] | 0 | 0 | 0
[9 empty] | Selecione em caso de declínio | [15 empty] | 0 | 0 | 0
[9 empty] | Selecione em caso de declínio | [15 empty] | 0 | 0 | 0
[9 empty] | Selecione em caso de declínio | [15 empty] | 0 | 0 | 0
[9 empty] | Selecione em caso de declínio | [15 empty] | 0 | 0 | 0
[9 empty] | Selecione em caso de declínio | [15 empty] | 0 | 0 | 0
[9 empty] | Selecione em caso de declínio | [15 empty] | 0 | 0 | 0
[9 empty] | Selecione em caso de declínio | [15 empty] | 0 | 0 | 0
[9 empty] | Selecione em caso de declínio | [15 empty] | 0 | 0 | 0
[9 empty] | Selecione em caso de declínio | [15 empty] | 0 | 0 | 0
[9 empty] | Selecione em caso de declínio | [15 empty] | 0 | 0 | 0
[9 empty] | Selecione em caso de declínio | [15 empty] | 0 | 0 | 0
[9 empty] | Selecione em caso de declínio | [15 empty] | 0 | 0 | 0
[9 empty] | Selecione em caso de declínio | [15 empty] | 0 | 0 | 0
[9 empty] | Selecione em caso de declínio | [15 empty] | 0 | 0 | 0
[9 empty] | Selecione em caso de declínio | [15 empty] | 0 | 0 | 0
[9 empty] | Selecione em caso de declínio | [15 empty] | 0 | 0 | 0
[9 empty] | Selecione em caso de declínio | [15 empty] | 0 | 0 | 0
[9 empty] | Selecione em caso de declínio | [15 empty] | 0 | 0 | 0
[9 empty] | Selecione em caso de declínio | [15 empty] | 0 | 0 | 0
[9 empty] | Selecione em caso de declínio | [15 empty] | 0 | 0 | 0
[9 empty] | Selecione em caso de declínio | [15 empty] | 0 | 0 | 0
[9 empty] | Selecione em caso de declínio | [15 empty] | 0 | 0 | 0
[9 empty] | Selecione em caso de declínio | [15 empty] | 0 | 0 | 0
[9 empty] | Selecione em caso de declínio | [15 empty] | 0 | 0 | 0
[9 empty] | Selecione em caso de declínio | [15 empty] | 0 | 0 | 0
[9 empty] | Selecione em caso de declínio | [15 empty] | 0 | 0 | 0
[9 empty] | Selecione em caso de declínio | [15 empty] | 0 | 0 | 0
[9 empty] | Selecione em caso de declínio | [15 empty] | 0 | 0 | 0
[9 empty] | Selecione em caso de declínio | [15 empty] | 0 | 0 | 0
[9 empty] | Selecione em caso de declínio | [15 empty] | 0 | 0 | 0
[9 empty] | Selecione em caso de declínio | [15 empty] | 0 | 0 | 0
[9 empty] | Selecione em caso de declínio | [15 empty] | 0 | 0 | 0
[9 empty] | Selecione em caso de declínio | [15 empty] | 0 | 0 | 0
[9 empty] | Selecione em caso de declínio | [15 empty] | 0 | 0 | 0
[9 empty] | Selecione em caso de declínio | [15 empty] | 0 | 0 | 0
[9 empty] | Selecione em caso de declínio | [15 empty] | 0 | 0 | 0
[9 empty] | Selecione em caso de declínio | [15 empty] | 0 | 0 | 0
[9 empty] | Selecione em caso de declínio | [15 empty] | 0 | 0 | 0
[9 empty] | Selecione em caso de declínio | [15 empty] | 0 | 0 | 0
[9 empty] | Selecione em caso de declínio | [15 empty] | 0 | 0 | 0
[9 empty] | Selecione em caso de declínio | [15 empty] | 0 | 0 | 0
[9 empty] | Selecione em caso de declínio | [15 empty] | 0 | 0 | 0
[9 empty] | Selecione em caso de declínio | [15 empty] | 0 | 0 | 0
[9 empty] | Selecione em caso de declínio | [15 empty] | 0 | 0 | 0
[9 empty] | Selecione em caso de declínio | [15 empty] | 0 | 0 | 0
[9 empty] | Selecione em caso de declínio | [15 empty] | 0 | 0 | 0
[9 empty] | Selecione em caso de declínio | [15 empty] | 0 | 0 | 0
[9 empty] | Selecione em caso de declínio | [15 empty] | 0 | 0 | 0
[9 empty] | Selecione em caso de declínio | [15 empty] | 0 | 0 | 0
[9 empty] | Selecione em caso de declínio | [15 empty] | 0 | 0 | 0
[9 empty] | Selecione em caso de declínio | [15 empty] | 0 | 0 | 0
[9 empty] | Selecione em caso de declínio | [15 empty] | 0 | 0 | 0
[9 empty] | Selecione em caso de declínio | [15 empty] | 0 | 0 | 0
[9 empty] | Selecione em caso de declínio | [15 empty] | 0 | 0 | 0
[9 empty] | Selecione em caso de declínio | [15 empty] | 0 | 0 | 0
[9 empty] | Selecione em caso de declínio | [15 empty] | 0 | 0 | 0
[9 empty] | Selecione em caso de declínio | [15 empty] | 0 | 0 | 0
[9 empty] | Selecione em caso de declínio | [15 empty] | 0 | 0 | 0
[9 empty] | Selecione em caso de declínio | [15 empty] | 0 | 0 | 0
[9 empty] | Selecione em caso de declínio | [15 empty] | 0 | 0 | 0
[9 empty] | Selecione em caso de declínio | [15 empty] | 0 | 0 | 0
[9 empty] | Selecione em caso de declínio | [15 empty] | 0 | 0 | 0
[9 empty] | Selecione em caso de declínio | [15 empty] | 0 | 0 | 0
[9 empty] | Selecione em caso de declínio | [15 empty] | 0 | 0 | 0
[9 empty] | Selecione em caso de declínio | [15 empty] | 0 | 0 | 0
[9 empty] | Selecione em caso de declínio | [15 empty] | 0 | 0 | 0
[9 empty] | Selecione em caso de declínio | [15 empty] | 0 | 0 | 0
[9 empty] | Selecione em caso de declínio | [15 empty] | 0 | 0 | 0
[9 empty] | Selecione em caso de declínio | [15 empty] | 0 | 0 | 0
[9 empty] | Selecione em caso de declínio | [15 empty] | 0 | 0 | 0
[9 empty] | Selecione em caso de declínio | [15 empty] | 0 | 0 | 0
[9 empty] | Selecione em caso de declínio | [15 empty] | 0 | 0 | 0
[9 empty] | Selecione em caso de declínio | [15 empty] | 0 | 0 | 0
[9 empty] | Selecione em caso de declínio | [15 empty] | 0 | 0 | 0
[9 empty] | Selecione em caso de declínio | [15 empty] | 0 | 0 | 0
[9 empty] | Selecione em caso de declínio | [15 empty] | 0 | 0 | 0
[9 empty] | Selecione em caso de declínio | [15 empty] | 0 | 0 | 0
[9 empty] | Selecione em caso de declínio | [15 empty] | 0 | 0 | 0
[9 empty] | Selecione em caso de declínio | [15 empty] | 0 | 0 | 0
[9 empty] | Selecione em caso de declínio | [15 empty] | 0 | 0 | 0
[9 empty] | Selecione em caso de declínio | [15 empty] | 0 | 0 | 0
[9 empty] | Selecione em caso de declínio | [15 empty] | 0 | 0 | 0
[9 empty] | Selecione em caso de declínio | [15 empty] | 0 | 0 | 0
[9 empty] | Selecione em caso de declínio | [15 empty] | 0 | 0 | 0
[9 empty] | Selecione em caso de declínio | [15 empty] | 0 | 0 | 0
[9 empty] | Selecione em caso de declínio | [15 empty] | 0 | 0 | 0
[9 empty] | Selecione em caso de declínio | [15 empty] | 0 | 0 | 0
[9 empty] | Selecione em caso de declínio | [15 empty] | 0 | 0 | 0
[9 empty] | Selecione em caso de declínio | [15 empty] | 0 | 0 | 0
[9 empty] | Selecione em caso de declínio | [15 empty] | 0 | 0 | 0
[9 empty] | Selecione em caso de declínio | [15 empty] | 0 | 0 | 0
[9 empty] | Selecione em caso de declínio | [15 empty] | 0 | 0 | 0
[9 empty] | Selecione em caso de declínio | [15 empty] | 0 | 0 | 0
[9 empty] | Selecione em caso de declínio | [15 empty] | 0 | 0 | 0
[9 empty] | Selecione em caso de declínio | [15 empty] | 0 | 0 | 0
[9 empty] | Selecione em caso de declínio | [15 empty] | 0 | 0 | 0
[9 empty] | Selecione em caso de declínio | [15 empty] | 0 | 0 | 0
[9 empty] | Selecione em caso de declínio | [15 empty] | 0 | 0 | 0
[9 empty] | Selecione em caso de declínio | [15 empty] | 0 | 0 | 0
[9 empty] | Selecione em caso de declínio | [15 empty] | 0 | 0 | 0
[9 empty] | Selecione em caso de declínio | [15 empty] | 0 | 0 | 0
[9 empty] | Selecione em caso de declínio | [15 empty] | 0 | 0 | 0
[9 empty] | Selecione em caso de declínio | [15 empty] | 0 | 0 | 0
[9 empty] | Selecione em caso de declínio | [15 empty] | 0 | 0 | 0
[9 empty] | Selecione em caso de declínio | [15 empty] | 0 | 0 | 0
[9 empty] | Selecione em caso de declínio | [15 empty] | 0 | 0 | 0
[9 empty] | Selecione em caso de declínio | [15 empty] | 0 | 0 | 0
[9 empty] | Selecione em caso de declínio | [15 empty] | 0 | 0 | 0
[9 empty] | Selecione em caso de declínio | [15 empty] | 0 | 0 | 0
[9 empty] | Selecione em caso de declínio | [15 empty] | 0 | 0 | 0
[9 empty] | Selecione em caso de declínio | [15 empty] | 0 | 0 | 0
[9 empty] | Selecione em caso de declínio | [15 empty] | 0 | 0 | 0
[9 empty] | Selecione em caso de declínio | [15 empty] | 0 | 0 | 0
[9 empty] | Selecione em caso de declínio | [15 empty] | 0 | 0 | 0
[9 empty] | Selecione em caso de declínio | [15 empty] | 0 | 0 | 0
[9 empty] | Selecione em caso de declínio | [15 empty] | 0 | 0 | 0
[9 empty] | Selecione em caso de declínio | [15 empty] | 0 | 0 | 0
[9 empty] | Selecione em caso de declínio | [15 empty] | 0 | 0 | 0
[9 empty] | Selecione em caso de declínio | [15 empty] | 0 | 0 | 0
[9 empty] | Selecione em caso de declínio | [15 empty] | 0 | 0 | 0
[9 empty] | Selecione em caso de declínio | [15 empty] | 0 | 0 | 0
[9 empty] | Selecione em caso de declínio | [15 empty] | 0 | 0 | 0
[9 empty] | Selecione em caso de declínio | [15 empty] | 0 | 0 | 0
[9 empty] | Selecione em caso de declínio | [15 empty] | 0 | 0 | 0
[9 empty] | Selecione em caso de declínio | [15 empty] | 0 | 0 | 0
[9 empty] | Selecione em caso de declínio | [15 empty] | 0 | 0 | 0
[9 empty] | Selecione em caso de declínio | [15 empty] | 0 | 0 | 0
[9 empty] | Selecione em caso de declínio | [15 empty] | 0 | 0 | 0
[9 empty] | Selecione em caso de declínio | [15 empty] | 0 | 0 | 0
[9 empty] | Selecione em caso de declínio | [15 empty] | 0 | 0 | 0
[9 empty] | Selecione em caso de declínio | [15 empty] | 0 | 0 | 0
[9 empty] | Selecione em caso de declínio | [15 empty] | 0 | 0 | 0
[9 empty] | Selecione em caso de declínio | [15 empty] | 0 | 0 | 0
[9 empty] | Selecione em caso de declínio | [15 empty] | 0 | 0 | 0
[9 empty] | Selecione em caso de declínio | [15 empty] | 0 | 0 | 0
[9 empty] | Selecione em caso de declínio | [15 empty] | 0 | 0 | 0
[9 empty] | Selecione em caso de declínio | [15 empty] | 0 | 0 | 0
[9 empty] | Selecione em caso de declínio | [15 empty] | 0 | 0 | 0
[9 empty] | Selecione em caso de declínio | [15 empty] | 0 | 0 | 0
[9 empty] | Selecione em caso de declínio | [15 empty] | 0 | 0 | 0
[9 empty] | Selecione em caso de declínio | [15 empty] | 0 | 0 | 0
[9 empty] | Selecione em caso de declínio | [15 empty] | 0 | 0 | 0
[9 empty] | Selecione em caso de declínio | [15 empty] | 0 | 0 | 0
[9 empty] | Selecione em caso de declínio | [15 empty] | 0 | 0 | 0
[9 empty] | Selecione em caso de declínio | [15 empty] | 0 | 0 | 0
[9 empty] | Selecione em caso de declínio | [15 empty] | 0 | 0 | 0
[9 empty] | Selecione em caso de declínio | [15 empty] | 0 | 0 | 0
[9 empty] | Selecione em caso de declínio | [15 empty] | 0 | 0 | 0
[9 empty] | Selecione em caso de declínio | [15 empty] | 0 | 0 | 0
[9 empty] | Selecione em caso de declínio | [15 empty] | 0 | 0 | 0
[9 empty] | Selecione em caso de declínio | [15 empty] | 0 | 0 | 0
[9 empty] | Selecione em caso de declínio | [15 empty] | 0 | 0 | 0
[9 empty] | Selecione em caso de declínio | [15 empty] | 0 | 0 | 0
[9 empty] | Selecione em caso de declínio | [15 empty] | 0 | 0 | 0
[9 empty] | Selecione em caso de declínio | [15 empty] | 0 | 0 | 0
[9 empty] | Selecione em caso de declínio | [15 empty] | 0 | 0 | 0
[9 empty] | Selecione em caso de declínio | [15 empty] | 0 | 0 | 0
[9 empty] | Selecione em caso de declínio | [15 empty] | 0 | 0 | 0
[9 empty] | Selecione em caso de declínio | [15 empty] | 0 | 0 | 0
[9 empty] | Selecione em caso de declínio | [15 empty] | 0 | 0 | 0
[9 empty] | Selecione em caso de declínio | [15 empty] | 0 | 0 | 0
[9 empty] | Selecione em caso de declínio | [15 empty] | 0 | 0 | 0
[9 empty] | Selecione em caso de declínio | [15 empty] | 0 | 0 | 0
[9 empty] | Selecione em caso de declínio | [15 empty] | 0 | 0 | 0
[9 empty] | Selecione em caso de declínio | [15 empty] | 0 | 0 | 0
[9 empty] | Selecione em caso de declínio | [15 empty] | 0 | 0 | 0
[9 empty] | Selecione em caso de declínio | [15 empty] | 0 | 0 | 0
[9 empty] | Selecione em caso de declínio | [15 empty] | 0 | 0 | 0
[9 empty] | Selecione em caso de declínio | [15 empty] | 0 | 0 | 0
[9 empty] | Selecione em caso de declínio | [15 empty] | 0 | 0 | 0
[9 empty] | Selecione em caso de declínio | [15 empty] | 0 | 0 | 0
[9 empty] | Selecione em caso de declínio | [15 empty] | 0 | 0 | 0
[9 empty] | Selecione em caso de declínio | [15 empty] | 0 | 0 | 0
[9 empty] | Selecione em caso de declínio | [15 empty] | 0 | 0 | 0
[9 empty] | Selecione em caso de declínio | [15 empty] | 0 | 0 | 0
[9 empty] | Selecione em caso de declínio | [15 empty] | 0 | 0 | 0
[9 empty] | Selecione em caso de declínio | [15 empty] | 0 | 0 | 0
[9 empty] | Selecione em caso de declínio | [15 empty] | 0 | 0 | 0
[9 empty] | Selecione em caso de declínio | [15 empty] | 0 | 0 | 0
[9 empty] | Selecione em caso de declínio | [15 empty] | 0 | 0 | 0
[9 empty] | Selecione em caso de declínio | [15 empty] | 0 | 0 | 0
[9 empty] | Selecione em caso de declínio | [15 empty] | 0 | 0 | 0
[9 empty] | Selecione em caso de declínio | [15 empty] | 0 | 0 | 0
[9 empty] | Selecione em caso de declínio | [15 empty] | 0 | 0 | 0
[9 empty] | Selecione em caso de declínio | [15 empty] | 0 | 0 | 0
[9 empty] | Selecione em caso de declínio | [15 empty] | 0 | 0 | 0
[9 empty] | Selecione em caso de declínio | [15 empty] | 0 | 0 | 0
[9 empty] | Selecione em caso de declínio | [15 empty] | 0 | 0 | 0
[9 empty] | Selecione em caso de declínio | [15 empty] | 0 | 0 | 0
[9 empty] | Selecione em caso de declínio | [15 empty] | 0 | 0 | 0
[9 empty] | Selecione em caso de declínio | [15 empty] | 0 | 0 | 0
[9 empty] | Selecione em caso de declínio | [15 empty] | 0 | 0 | 0
[9 empty] | Selecione em caso de declínio | [15 empty] | 0 | 0 | 0
[9 empty] | Selecione em caso de declínio | [15 empty] | 0 | 0 | 0
[9 empty] | Selecione em caso de declínio | [15 empty] | 0 | 0 | 0
[9 empty] | Selecione em caso de declínio | [15 empty] | 0 | 0 | 0
[9 empty] | Selecione em caso de declínio | [15 empty] | 0 | 0 | 0
[9 empty] | Selecione em caso de declínio | [15 empty] | 0 | 0 | 0
[9 empty] | Selecione em caso de declínio | [15 empty] | 0 | 0 | 0
[9 empty] | Selecione em caso de declínio | [15 empty] | 0 | 0 | 0
[9 empty] | Selecione em caso de declínio | [15 empty] | 0 | 0 | 0
[9 empty] | Selecione em caso de declínio | [15 empty] | 0 | 0 | 0
[9 empty] | Selecione em caso de declínio | [15 empty] | 0 | 0 | 0
[9 empty] | Selecione em caso de declínio | [15 empty] | 0 | 0 | 0
[9 empty] | Selecione em caso de declínio | [15 empty] | 0 | 0 | 0
[9 empty] | Selecione em caso de declínio | [15 empty] | 0 | 0 | 0
[9 empty] | Selecione em caso de declínio | [15 empty] | 0 | 0 | 0
[9 empty] | Selecione em caso de declínio | [15 empty] | 0 | 0 | 0
[9 empty] | Selecione em caso de declínio | [15 empty] | 0 | 0 | 0
[9 empty] | Selecione em caso de declínio | [15 empty] | 0 | 0 | 0
[9 empty] | Selecione em caso de declínio | [15 empty] | 0 | 0 | 0
[9 empty] | Selecione em caso de declínio | [15 empty] | 0 | 0 | 0
[9 empty] | Selecione em caso de declínio | [15 empty] | 0 | 0 | 0
[9 empty] | Selecione em caso de declínio | [15 empty] | 0 | 0 | 0
[9 empty] | Selecione em caso de declínio | [15 empty] | 0 | 0 | 0
[9 empty] | Selecione em caso de declínio | [15 empty] | 0 | 0 | 0
[9 empty] | Selecione em caso de declínio | [15 empty] | 0 | 0 | 0
[9 empty] | Selecione em caso de declínio | [15 empty] | 0 | 0 | 0
[9 empty] | Selecione em caso de declínio | [15 empty] | 0 | 0 | 0
[9 empty] | Selecione em caso de declínio | [15 empty] | 0 | 0 | 0
[9 empty] | Selecione em caso de declínio | [15 empty] | 0 | 0 | 0
[9 empty] | Selecione em caso de declínio | [15 empty] | 0 | 0 | 0
[9 empty] | Selecione em caso de declínio | [15 empty] | 0 | 0 | 0
[9 empty] | Selecione em caso de declínio | [15 empty] | 0 | 0 | 0
[9 empty] | Selecione em caso de declínio | [15 empty] | 0 | 0 | 0
[9 empty] | Selecione em caso de declínio | [15 empty] | 0 | 0 | 0
[9 empty] | Selecione em caso de declínio | [15 empty] | 0 | 0 | 0
[9 empty] | Selecione em caso de declínio | [15 empty] | 0 | 0 | 0
[9 empty] | Selecione em caso de declínio | [15 empty] | 0 | 0 | 0
[9 empty] | Selecione em caso de declínio | [15 empty] | 0 | 0 | 0
[9 empty] | Selecione em caso de declínio | [15 empty] | 0 | 0 | 0
[9 empty] | Selecione em caso de declínio | [15 empty] | 0 | 0 | 0
[9 empty] | Selecione em caso de declínio | [15 empty] | 0 | 0 | 0
[9 empty] | Selecione em caso de declínio | [15 empty] | 0 | 0 | 0
[9 empty] | Selecione em caso de declínio | [15 empty] | 0 | 0 | 0
[9 empty] | Selecione em caso de declínio | [15 empty] | 0 | 0 | 0
[9 empty] | Selecione em caso de declínio | [15 empty] | 0 | 0 | 0
[9 empty] | Selecione em caso de declínio | [15 empty] | 0 | 0 | 0
[9 empty] | Selecione em caso de declínio | [15 empty] | 0 | 0 | 0
[9 empty] | Selecione em caso de declínio | [15 empty] | 0 | 0 | 0
[9 empty] | Selecione em caso de declínio | [15 empty] | 0 | 0 | 0
[9 empty] | Selecione em caso de declínio | [15 empty] | 0 | 0 | 0
[9 empty] | Selecione em caso de declínio | [15 empty] | 0 | 0 | 0
[9 empty] | Selecione em caso de declínio | [15 empty] | 0 | 0 | 0
[9 empty] | Selecione em caso de declínio | [15 empty] | 0 | 0 | 0
[9 empty] | Selecione em caso de declínio | [15 empty] | 0 | 0 | 0
[9 empty] | Selecione em caso de declínio | [15 empty] | 0 | 0 | 0
[9 empty] | Selecione em caso de declínio | [15 empty] | 0 | 0 | 0
[9 empty] | Selecione em caso de declínio | [15 empty] | 0 | 0 | 0
[9 empty] | Selecione em caso de declínio | [15 empty] | 0 | 0 | 0
[9 empty] | Selecione em caso de declínio | [15 empty] | 0 | 0 | 0
[9 empty] | Selecione em caso de declínio | [15 empty] | 0 | 0 | 0
[9 empty] | Selecione em caso de declínio | [15 empty] | 0 | 0 | 0
[9 empty] | Selecione em caso de declínio | [15 empty] | 0 | 0 | 0
[9 empty] | Selecione em caso de declínio | [15 empty] | 0 | 0 | 0
[9 empty] | Selecione em caso de declínio | [15 empty] | 0 | 0 | 0
[9 empty] | Selecione em caso de declínio | [15 empty] | 0 | 0 | 0
[9 empty] | Selecione em caso de declínio | [15 empty] | 0 | 0 | 0
[9 empty] | Selecione em caso de declínio | [15 empty] | 0 | 0 | 0
[9 empty] | Selecione em caso de declínio | [15 empty] | 0 | 0 | 0
[9 empty] | Selecione em caso de declínio | [15 empty] | 0 | 0 | 0
[9 empty] | Selecione em caso de declínio | [15 empty] | 0 | 0 | 0
[9 empty] | Selecione em caso de declínio | [15 empty] | 0 | 0 | 0
[9 empty] | Selecione em caso de declínio | [15 empty] | 0 | 0 | 0
[9 empty] | Selecione em caso de declínio | [15 empty] | 0 | 0 | 0
[9 empty] | Selecione em caso de declínio | [15 empty] | 0 | 0 | 0
[9 empty] | Selecione em caso de declínio | [15 empty] | 0 | 0 | 0
[9 empty] | Selecione em caso de declínio | [15 empty] | 0 | 0 | 0
[9 empty] | Selecione em caso de declínio | [15 empty] | 0 | 0 | 0
[9 empty] | Selecione em caso de declínio | [15 empty] | 0 | 0 | 0
[9 empty] | Selecione em caso de declínio | [15 empty] | 0 | 0 | 0
[9 empty] | Selecione em caso de declínio | [15 empty] | 0 | 0 | 0
[9 empty] | Selecione em caso de declínio | [15 empty] | 0 | 0 | 0
[9 empty] | Selecione em caso de declínio | [15 empty] | 0 | 0 | 0
[9 empty] | Selecione em caso de declínio | [15 empty] | 0 | 0 | 0
[9 empty] | Selecione em caso de declínio | [15 empty] | 0 | 0 | 0
[9 empty] | Selecione em caso de declínio | [15 empty] | 0 | 0 | 0
[9 empty] | Selecione em caso de declínio | [15 empty] | 0 | 0 | 0
[9 empty] | Selecione em caso de declínio | [15 empty] | 0 | 0 | 0
[9 empty] | Selecione em caso de declínio | [15 empty] | 0 | 0 | 0
[9 empty] | Selecione em caso de declínio | [15 empty] | 0 | 0 | 0
[9 empty] | Selecione em caso de declínio | [15 empty] | 0 | 0 | 0
[9 empty] | Selecione em caso de declínio | [15 empty] | 0 | 0 | 0
[9 empty] | Selecione em caso de declínio | [15 empty] | 0 | 0 | 0
[9 empty] | Selecione em caso de declínio | [15 empty] | 0 | 0 | 0
[9 empty] | Selecione em caso de declínio | [15 empty] | 0 | 0 | 0
[9 empty] | Selecione em caso de declínio | [15 empty] | 0 | 0 | 0
[9 empty] | Selecione em caso de declínio | [15 empty] | 0 | 0 | 0
[9 empty] | Selecione em caso de declínio | [15 empty] | 0 | 0 | 0
[9 empty] | Selecione em caso de declínio | [15 empty] | 0 | 0 | 0
[9 empty] | Selecione em caso de declínio | [15 empty] | 0 | 0 | 0
[9 empty] | Selecione em caso de declínio | [15 empty] | 0 | 0 | 0
[9 empty] | Selecione em caso de declínio | [15 empty] | 0 | 0 | 0
[9 empty] | Selecione em caso de declínio | [15 empty] | 0 | 0 | 0
[9 empty] | Selecione em caso de declínio | [15 empty] | 0 | 0 | 0
[9 empty] | Selecione em caso de declínio | [15 empty] | 0 | 0 | 0
[9 empty] | Selecione em caso de declínio | [15 empty] | 0 | 0 | 0
[9 empty] | Selecione em caso de declínio | [15 empty] | 0 | 0 | 0
[9 empty] | Selecione em caso de declínio | [15 empty] | 0 | 0 | 0
[9 empty] | Selecione em caso de declínio | [15 empty] | 0 | 0 | 0
[9 empty] | Selecione em caso de declínio | [15 empty] | 0 | 0 | 0
[9 empty] | Selecione em caso de declínio | [15 empty] | 0 | 0 | 0
[9 empty] | Selecione em caso de declínio | [15 empty] | 0 | 0 | 0
[9 empty] | Selecione em caso de declínio | [15 empty] | 0 | 0 | 0
[9 empty] | Selecione em caso de declínio | [15 empty] | 0 | 0 | 0
[9 empty] | Selecione em caso de declínio | [15 empty] | 0 | 0 | 0
[9 empty] | Selecione em caso de declínio | [15 empty] | 0 | 0 | 0
[9 empty] | Selecione em caso de declínio | [15 empty] | 0 | 0 | 0
[9 empty] | Selecione em caso de declínio | [15 empty] | 0 | 0 | 0
[9 empty] | Selecione em caso de declínio | [15 empty] | 0 | 0 | 0
[9 empty] | Selecione em caso de declínio | [15 empty] | 0 | 0 | 0
[9 empty] | Selecione em caso de declínio | [15 empty] | 0 | 0 | 0
[9 empty] | Selecione em caso de declínio | [15 empty] | 0 | 0 | 0
[9 empty] | Selecione em caso de declínio | [15 empty] | 0 | 0 | 0
[9 empty] | Selecione em caso de declínio | [15 empty] | 0 | 0 | 0
[9 empty] | Selecione em caso de declínio | [15 empty] | 0 | 0 | 0
[9 empty] | Selecione em caso de declínio | [15 empty] | 0 | 0 | 0
[9 empty] | Selecione em caso de declínio | [15 empty] | 0 | 0 | 0
[9 empty] | Selecione em caso de declínio | [15 empty] | 0 | 0 | 0
[9 empty] | Selecione em caso de declínio | [15 empty] | 0 | 0 | 0
[9 empty] | Selecione em caso de declínio | [15 empty] | 0 | 0 | 0
[9 empty] | Selecione em caso de declínio | [15 empty] | 0 | 0 | 0
[9 empty] | Selecione em caso de declínio | [15 empty] | 0 | 0 | 0
[9 empty] | Selecione em caso de declínio | [15 empty] | 0 | 0 | 0
[9 empty] | Selecione em caso de declínio | [15 empty] | 0 | 0 | 0
[9 empty] | Selecione em caso de declínio | [15 empty] | 0 | 0 | 0
[9 empty] | Selecione em caso de declínio | [15 empty] | 0 | 0 | 0
[9 empty] | Selecione em caso de declínio | [15 empty] | 0 | 0 | 0
[9 empty] | Selecione em caso de declínio | [15 empty] | 0 | 0 | 0
[9 empty] | Selecione em caso de declínio | [15 empty] | 0 | 0 | 0
[9 empty] | Selecione em caso de declínio | [15 empty] | 0 | 0 | 0
[9 empty] | Selecione em caso de declínio | [15 empty] | 0 | 0 | 0
[9 empty] | Selecione em caso de declínio | [15 empty] | 0 | 0 | 0
[9 empty] | Selecione em caso de declínio | [15 empty] | 0 | 0 | 0
[9 empty] | Selecione em caso de declínio | [15 empty] | 0 | 0 | 0
[9 empty] | Selecione em caso de declínio | [15 empty] | 0 | 0 | 0
[9 empty] | Selecione em caso de declínio | [15 empty] | 0 | 0 | 0
[9 empty] | Selecione em caso de declínio | [15 empty] | 0 | 0 | 0
[9 empty] | Selecione em caso de declínio | [15 empty] | 0 | 0 | 0
[9 empty] | Selecione em caso de declínio | [15 empty] | 0 | 0 | 0
[9 empty] | Selecione em caso de declínio | [15 empty] | 0 | 0 | 0
[9 empty] | Selecione em caso de declínio | [15 empty] | 0 | 0 | 0
[9 empty] | Selecione em caso de declínio | [15 empty] | 0 | 0 | 0
[9 empty] | Selecione em caso de declínio | [15 empty] | 0 | 0 | 0
[9 empty] | Selecione em caso de declínio | [15 empty] | 0 | 0 | 0
[9 empty] | Selecione em caso de declínio | [15 empty] | 0 | 0 | 0
[9 empty] | Selecione em caso de declínio | [15 empty] | 0 | 0 | 0
[9 empty] | Selecione em caso de declínio | [15 empty] | 0 | 0 | 0
[9 empty] | Selecione em caso de declínio | [15 empty] | 0 | 0 | 0
[9 empty] | Selecione em caso de declínio | [15 empty] | 0 | 0 | 0
[9 empty] | Selecione em caso de declínio | [15 empty] | 0 | 0 | 0
[9 empty] | Selecione em caso de declínio | [15 empty] | 0 | 0 | 0
[9 empty] | Selecione em caso de declínio | [15 empty] | 0 | 0 | 0
[9 empty] | Selecione em caso de declínio | [15 empty] | 0 | 0 | 0
[9 empty] | Selecione em caso de declínio | [15 empty] | 0 | 0 | 0
[9 empty] | Selecione em caso de declínio | [15 empty] | 0 | 0 | 0
[9 empty] | Selecione em caso de declínio | [15 empty] | 0 | 0 | 0
[9 empty] | Selecione em caso de declínio | [15 empty] | 0 | 0 | 0
[9 empty] | Selecione em caso de declínio | [15 empty] | 0 | 0 | 0
[9 empty] | Selecione em caso de declínio | [15 empty] | 0 | 0 | 0
[9 empty] | Selecione em caso de declínio | [15 empty] | 0 | 0 | 0
[9 empty] | Selecione em caso de declínio | [15 empty] | 0 | 0 | 0
[9 empty] | Selecione em caso de declínio | [15 empty] | 0 | 0 | 0
[9 empty] | Selecione em caso de declínio | [15 empty] | 0 | 0 | 0
[9 empty] | Selecione em caso de declínio | [15 empty] | 0 | 0 | 0
[9 empty] | Selecione em caso de declínio | [15 empty] | 0 | 0 | 0
[9 empty] | Selecione em caso de declínio | [15 empty] | 0 | 0 | 0
[9 empty] | Selecione em caso de declínio | [15 empty] | 0 | 0 | 0
[9 empty] | Selecione em caso de declínio | [15 empty] | 0 | 0 | 0
[9 empty] | Selecione em caso de declínio | [15 empty] | 0 | 0 | 0
[9 empty] | Selecione em caso de declínio | [15 empty] | 0 | 0 | 0
[9 empty] | Selecione em caso de declínio | [15 empty] | 0 | 0 | 0
[9 empty] | Selecione em caso de declínio | [15 empty] | 0 | 0 | 0
[9 empty] | Selecione em caso de declínio | [15 empty] | 0 | 0 | 0
[9 empty] | Selecione em caso de declínio | [15 empty] | 0 | 0 | 0
[9 empty] | Selecione em caso de declínio | [15 empty] | 0 | 0 | 0
[9 empty] | Selecione em caso de declínio | [15 empty] | 0 | 0 | 0
[9 empty] | Selecione em caso de declínio | [15 empty] | 0 | 0 | 0
[9 empty] | Selecione em caso de declínio | [15 empty] | 0 | 0 | 0
[9 empty] | Selecione em caso de declínio | [15 empty] | 0 | 0 | 0
[9 empty] | Selecione em caso de declínio | [15 empty] | 0 | 0 | 0
[9 empty] | Selecione em caso de declínio | [15 empty] | 0 | 0 | 0
[9 empty] | Selecione em caso de declínio | [15 empty] | 0 | 0 | 0
[9 empty] | Selecione em caso de declínio | [15 empty] | 0 | 0 | 0
[9 empty] | Selecione em caso de declínio | [15 empty] | 0 | 0 | 0
[9 empty] | Selecione em caso de declínio | [15 empty] | 0 | 0 | 0
[9 empty] | Selecione em caso de declínio | [15 empty] | 0 | 0 | 0
[9 empty] | Selecione em caso de declínio | [15 empty] | 0 | 0 | 0
[9 empty] | Selecione em caso de declínio | [15 empty] | 0 | 0 | 0
[9 empty] | Selecione em caso de declínio | [15 empty] | 0 | 0 | 0
[9 empty] | Selecione em caso de declínio | [15 empty] | 0 | 0 | 0
[9 empty] | Selecione em caso de declínio | [15 empty] | 0 | 0 | 0
[9 empty] | Selecione em caso de declínio | [15 empty] | 0 | 0 | 0
[9 empty] | Selecione em caso de declínio | [15 empty] | 0 | 0 | 0
[9 empty] | Selecione em caso de declínio | [15 empty] | 0 | 0 | 0
[9 empty] | Selecione em caso de declínio | [15 empty] | 0 | 0 | 0
[9 empty] | Selecione em caso de declínio | [15 empty] | 0 | 0 | 0
[9 empty] | Selecione em caso de declínio | [15 empty] | 0 | 0 | 0
[9 empty] | Selecione em caso de declínio | [15 empty] | 0 | 0 | 0
[9 empty] | Selecione em caso de declínio | [15 empty] | 0 | 0 | 0
[9 empty] | Selecione em caso de declínio | [15 empty] | 0 | 0 | 0
[9 empty] | Selecione em caso de declínio | [15 empty] | 0 | 0 | 0
[9 empty] | Selecione em caso de declínio | [15 empty] | 0 | 0 | 0
[9 empty] | Selecione em caso de declínio | [15 empty] | 0 | 0 | 0
[9 empty] | Selecione em caso de declínio | [15 empty] | 0 | 0 | 0
[9 empty] | Selecione em caso de declínio | [15 empty] | 0 | 0 | 0
[9 empty] | Selecione em caso de declínio | [15 empty] | 0 | 0 | 0
[9 empty] | Selecione em caso de declínio | [15 empty] | 0 | 0 | 0
[9 empty] | Selecione em caso de declínio | [15 empty] | 0 | 0 | 0
[9 empty] | Selecione em caso de declínio | [15 empty] | 0 | 0 | 0
[9 empty] | Selecione em caso de declínio | [15 empty] | 0 | 0 | 0
[9 empty] | Selecione em caso de declínio | [15 empty] | 0 | 0 | 0
[9 empty] | Selecione em caso de declínio | [15 empty] | 0 | 0 | 0
[9 empty] | Selecione em caso de declínio | [15 empty] | 0 | 0 | 0
[9 empty] | Selecione em caso de declínio | [15 empty] | 0 | 0 | 0
[9 empty] | Selecione em caso de declínio | [15 empty] | 0 | 0 | 0
[9 empty] | Selecione em caso de declínio | [15 empty] | 0 | 0 | 0
[9 empty] | Selecione em caso de declínio | [15 empty] | 0 | 0 | 0
[9 empty] | Selecione em caso de declínio | [15 empty] | 0 | 0 | 0
[9 empty] | Selecione em caso de declínio | [15 empty] | 0 | 0 | 0
[9 empty] | Selecione em caso de declínio | [15 empty] | 0 | 0 | 0
[9 empty] | Selecione em caso de declínio | [15 empty] | 0 | 0 | 0
[9 empty] | Selecione em caso de declínio | [15 empty] | 0 | 0 | 0
[9 empty] | Selecione em caso de declínio | [15 empty] | 0 | 0 | 0
[9 empty] | Selecione em caso de declínio | [15 empty] | 0 | 0 | 0
[9 empty] | Selecione em caso de declínio | [15 empty] | 0 | 0 | 0
[9 empty] | Selecione em caso de declínio | [15 empty] | 0 | 0 | 0
[9 empty] | Selecione em caso de declínio | [15 empty] | 0 | 0 | 0
[9 empty] | Selecione em caso de declínio | [15 empty] | 0 | 0 | 0
[9 empty] | Selecione em caso de declínio | [15 empty] | 0 | 0 | 0
[9 empty] | Selecione em caso de declínio | [15 empty] | 0 | 0 | 0
[9 empty] | Selecione em caso de declínio | [15 empty] | 0 | 0 | 0
[9 empty] | Selecione em caso de declínio | [15 empty] | 0 | 0 | 0
[9 empty] | Selecione em caso de declínio | [15 empty] | 0 | 0 | 0
[9 empty] | Selecione em caso de declínio | [15 empty] | 0 | 0 | 0
[9 empty] | Selecione em caso de declínio | [15 empty] | 0 | 0 | 0
[9 empty] | Selecione em caso de declínio | [15 empty] | 0 | 0 | 0
[9 empty] | Selecione em caso de declínio | [15 empty] | 0 | 0 | 0
[9 empty] | Selecione em caso de declínio | [15 empty] | 0 | 0 | 0
[9 empty] | Selecione em caso de declínio | [15 empty] | 0 | 0 | 0
[9 empty] | Selecione em caso de declínio | [15 empty] | 0 | 0 | 0
[9 empty] | Selecione em caso de declínio | [15 empty] | 0 | 0 | 0
[9 empty] | Selecione em caso de declínio | [15 empty] | 0 | 0 | 0
[9 empty] | Selecione em caso de declínio | [15 empty] | 0 | 0 | 0
[9 empty] | Selecione em caso de declínio | [15 empty] | 0 | 0 | 0
[9 empty] | Selecione em caso de declínio | [15 empty] | 0 | 0 | 0
[9 empty] | Selecione em caso de declínio | [15 empty] | 0 | 0 | 0
[9 empty] | Selecione em caso de declínio | [15 empty] | 0 | 0 | 0
[9 empty] | Selecione em caso de declínio | [15 empty] | 0 | 0 | 0
[9 empty] | Selecione em caso de declínio | [15 empty] | 0 | 0 | 0
[9 empty] | Selecione em caso de declínio | [15 empty] | 0 | 0 | 0
[9 empty] | Selecione em caso de declínio | [15 empty] | 0 | 0 | 0
[9 empty] | Selecione em caso de declínio | [15 empty] | 0 | 0 | 0
[9 empty] | Selecione em caso de declínio | [15 empty] | 0 | 0 | 0
[9 empty] | Selecione em caso de declínio | [15 empty] | 0 | 0 | 0
[9 empty] | Selecione em caso de declínio | [15 empty] | 0 | 0 | 0
[9 empty] | Selecione em caso de declínio | [15 empty] | 0 | 0 | 0
[9 empty] | Selecione em caso de declínio | [15 empty] | 0 | 0 | 0
[9 empty] | Selecione em caso de declínio | [15 empty] | 0 | 0 | 0
[9 empty] | Selecione em caso de declínio | [15 empty] | 0 | 0 | 0
[9 empty] | Selecione em caso de declínio | [15 empty] | 0 | 0 | 0
[9 empty] | Selecione em caso de declínio | [15 empty] | 0 | 0 | 0
[9 empty] | Selecione em caso de declínio | [15 empty] | 0 | 0 | 0
[9 empty] | Selecione em caso de declínio | [15 empty] | 0 | 0 | 0
[9 empty] | Selecione em caso de declínio | [15 empty] | 0 | 0 | 0
[9 empty] | Selecione em caso de declínio | [15 empty] | 0 | 0 | 0
[9 empty] | Selecione em caso de declínio | [15 empty] | 0 | 0 | 0
[9 empty] | Selecione em caso de declínio | [15 empty] | 0 | 0 | 0
[9 empty] | Selecione em caso de declínio | [15 empty] | 0 | 0 | 0
[9 empty] | Selecione em caso de declínio | [15 empty] | 0 | 0 | 0
[9 empty] | Selecione em caso de declínio | [15 empty] | 0 | 0 | 0
[9 empty] | Selecione em caso de declínio | [15 empty] | 0 | 0 | 0
[9 empty] | Selecione em caso de declínio | [15 empty] | 0 | 0 | 0
[9 empty] | Selecione em caso de declínio | [15 empty] | 0 | 0 | 0
[9 empty] | Selecione em caso de declínio | [15 empty] | 0 | 0 | 0
[9 empty] | Selecione em caso de declínio | [15 empty] | 0 | 0 | 0
[9 empty] | Selecione em caso de declínio | [15 empty] | 0 | 0 | 0
[9 empty] | Selecione em caso de declínio | [15 empty] | 0 | 0 | 0
[9 empty] | Selecione em caso de declínio | [15 empty] | 0 | 0 | 0
[9 empty] | Selecione em caso de declínio | [15 empty] | 0 | 0 | 0
[9 empty] | Selecione em caso de declínio | [15 empty] | 0 | 0 | 0
[9 empty] | Selecione em caso de declínio | [15 empty] | 0 | 0 | 0
[9 empty] | Selecione em caso de declínio | [15 empty] | 0 | 0 | 0
[9 empty] | Selecione em caso de declínio | [15 empty] | 0 | 0 | 0
[9 empty] | Selecione em caso de declínio | [15 empty] | 0 | 0 | 0
[9 empty] | Selecione em caso de declínio | [15 empty] | 0 | 0 | 0
[9 empty] | Selecione em caso de declínio | [15 empty] | 0 | 0 | 0
[9 empty] | Selecione em caso de declínio | [15 empty] | 0 | 0 | 0
[9 empty] | Selecione em caso de declínio | [15 empty] | 0 | 0 | 0
[9 empty] | Selecione em caso de declínio | [15 empty] | 0 | 0 | 0
[9 empty] | Selecione em caso de declínio | [15 empty] | 0 | 0 | 0
[9 empty] | Selecione em caso de declínio | [15 empty] | 0 | 0 | 0
[9 empty] | Selecione em caso de declínio | [15 empty] | 0 | 0 | 0
[9 empty] | Selecione em caso de declínio | [15 empty] | 0 | 0 | 0
[9 empty] | Selecione em caso de declínio | [15 empty] | 0 | 0 | 0
[9 empty] | Selecione em caso de declínio | [15 empty] | 0 | 0 | 0
[9 empty] | Selecione em caso de declínio | [15 empty] | 0 | 0 | 0
[9 empty] | Selecione em caso de declínio | [15 empty] | 0 | 0 | 0
[9 empty] | Selecione em caso de declínio | [15 empty] | 0 | 0 | 0
[9 empty] | Selecione em caso de declínio | [15 empty] | 0 | 0 | 0
[9 empty] | Selecione em caso de declínio | [15 empty] | 0 | 0 | 0
[9 empty] | Selecione em caso de declínio | [15 empty] | 0 | 0 | 0
[9 empty] | Selecione em caso de declínio | [15 empty] | 0 | 0 | 0
[9 empty] | Selecione em caso de declínio | [15 empty] | 0 | 0 | 0
[9 empty] | Selecione em caso de declínio | [15 empty] | 0 | 0 | 0
[9 empty] | Selecione em caso de declínio | [15 empty] | 0 | 0 | 0
[9 empty] | Selecione em caso de declínio | [15 empty] | 0 | 0 | 0
[9 empty] | Selecione em caso de declínio | [15 empty] | 0 | 0 | 0
[9 empty] | Selecione em caso de declínio | [15 empty] | 0 | 0 | 0
[9 empty] | Selecione em caso de declínio | [15 empty] | 0 | 0 | 0
[9 empty] | Selecione em caso de declínio | [15 empty] | 0 | 0 | 0
[9 empty] | Selecione em caso de declínio | [15 empty] | 0 | 0 | 0
[9 empty] | Selecione em caso de declínio | [15 empty] | 0 | 0 | 0
[9 empty] | Selecione em caso de declínio | [15 empty] | 0 | 0 | 0
[9 empty] | Selecione em caso de declínio | [15 empty] | 0 | 0 | 0
[9 empty] | Selecione em caso de declínio | [15 empty] | 0 | 0 | 0
[9 empty] | Selecione em caso de declínio | [15 empty] | 0 | 0 | 0
[9 empty] | Selecione em caso de declínio | [15 empty] | 0 | 0 | 0
[9 empty] | Selecione em caso de declínio | [15 empty] | 0 | 0 | 0
[9 empty] | Selecione em caso de declínio | [15 empty] | 0 | 0 | 0
[9 empty] | Selecione em caso de declínio | [15 empty] | 0 | 0 | 0
[9 empty] | Selecione em caso de declínio | [15 empty] | 0 | 0 | 0
[9 empty] | Selecione em caso de declínio | [15 empty] | 0 | 0 | 0
[9 empty] | Selecione em caso de declínio | [15 empty] | 0 | 0 | 0
[9 empty] | Selecione em caso de declínio | [15 empty] | 0 | 0 | 0
[9 empty] | Selecione em caso de declínio | [15 empty] | 0 | 0 | 0
[9 empty] | Selecione em caso de declínio | [15 empty] | 0 | 0 | 0
[9 empty] | Selecione em caso de declínio | [15 empty] | 0 | 0 | 0
[9 empty] | Selecione em caso de declínio | [15 empty] | 0 | 0 | 0
[9 empty] | Selecione em caso de declínio | [15 empty] | 0 | 0 | 0
[9 empty] | Selecione em caso de declínio | [15 empty] | 0 | 0 | 0
[9 empty] | Selecione em caso de declínio | [15 empty] | 0 | 0 | 0
[9 empty] | Selecione em caso de declínio | [15 empty] | 0 | 0 | 0
[9 empty] | Selecione em caso de declínio | [15 empty] | 0 | 0 | 0
[9 empty] | Selecione em caso de declínio | [15 empty] | 0 | 0 | 0
[9 empty] | Selecione em caso de declínio | [15 empty] | 0 | 0 | 0
[9 empty] | Selecione em caso de declínio | [15 empty] | 0 | 0 | 0
[9 empty] | Selecione em caso de declínio | [15 empty] | 0 | 0 | 0
[9 empty] | Selecione em caso de declínio | [15 empty] | 0 | 0 | 0
[9 empty] | Selecione em caso de declínio | [15 empty] | 0 | 0 | 0
[9 empty] | Selecione em caso de declínio | [15 empty] | 0 | 0 | 0
[9 empty] | Selecione em caso de declínio | [15 empty] | 0 | 0 | 0
[9 empty] | Selecione em caso de declínio | [15 empty] | 0 | 0 | 0
[9 empty] | Selecione em caso de declínio | [15 empty] | 0 | 0 | 0
[9 empty] | Selecione em caso de declínio | [15 empty] | 0 | 0 | 0
[9 empty] | Selecione em caso de declínio | [15 empty] | 0 | 0 | 0
[9 empty] | Selecione em caso de declínio | [15 empty] | 0 | 0 | 0
[9 empty] | Selecione em caso de declínio | [15 empty] | 0 | 0 | 0
[9 empty] | Selecione em caso de declínio | [15 empty] | 0 | 0 | 0
[9 empty] | Selecione em caso de declínio | [15 empty] | 0 | 0 | 0
[9 empty] | Selecione em caso de declínio | [15 empty] | 0 | 0 | 0
[9 empty] | Selecione em caso de declínio | [15 empty] | 0 | 0 | 0
[9 empty] | Selecione em caso de declínio | [15 empty] | 0 | 0 | 0
[9 empty] | Selecione em caso de declínio | [15 empty] | 0 | 0 | 0
[9 empty] | Selecione em caso de declínio | [15 empty] | 0 | 0 | 0
[9 empty] | Selecione em caso de declínio | [15 empty] | 0 | 0 | 0
[9 empty] | Selecione em caso de declínio | [15 empty] | 0 | 0 | 0
[9 empty] | Selecione em caso de declínio | [15 empty] | 0 | 0 | 0
[9 empty] | Selecione em caso de declínio | [15 empty] | 0 | 0 | 0
[9 empty] | Selecione em caso de declínio | [15 empty] | 0 | 0 | 0
[9 empty] | Selecione em caso de declínio | [15 empty] | 0 | 0 | 0
[9 empty] | Selecione em caso de declínio | [15 empty] | 0 | 0 | 0
[9 empty] | Selecione em caso de declínio | [15 empty] | 0 | 0 | 0
[9 empty] | Selecione em caso de declínio | [15 empty] | 0 | 0 | 0
[9 empty] | Selecione em caso de declínio | [15 empty] | 0 | 0 | 0
[9 empty] | Selecione em caso de declínio | [15 empty] | 0 | 0 | 0
[9 empty] | Selecione em caso de declínio | [15 empty] | 0 | 0 | 0
[9 empty] | Selecione em caso de declínio | [15 empty] | 0 | 0 | 0
[9 empty] | Selecione em caso de declínio | [15 empty] | 0 | 0 | 0
[9 empty] | Selecione em caso de declínio | [15 empty] | 0 | 0 | 0
[9 empty] | Selecione em caso de declínio | [15 empty] | 0 | 0 | 0
[9 empty] | Selecione em caso de declínio | [15 empty] | 0 | 0 | 0
[9 empty] | Selecione em caso de declínio | [15 empty] | 0 | 0 | 0
[9 empty] | Selecione em caso de declínio | [15 empty] | 0 | 0 | 0
[9 empty] | Selecione em caso de declínio | [15 empty] | 0 | 0 | 0
[9 empty] | Selecione em caso de declínio | [15 empty] | 0 | 0 | 0
[9 empty] | Selecione em caso de declínio | [15 empty] | 0 | 0 | 0
[9 empty] | Selecione em caso de declínio | [15 empty] | 0 | 0 | 0
[9 empty] | Selecione em caso de declínio | [15 empty] | 0 | 0 | 0
[9 empty] | Selecione em caso de declínio | [15 empty] | 0 | 0 | 0
[9 empty] | Selecione em caso de declínio | [15 empty] | 0 | 0 | 0
[9 empty] | Selecione em caso de declínio | [15 empty] | 0 | 0 | 0
[9 empty] | Selecione em caso de declínio | [15 empty] | 0 | 0 | 0
[9 empty] | Selecione em caso de declínio | [15 empty] | 0 | 0 | 0
[9 empty] | Selecione em caso de declínio | [15 empty] | 0 | 0 | 0
[9 empty] | Selecione em caso de declínio | [15 empty] | 0 | 0 | 0
[9 empty] | Selecione em caso de declínio | [15 empty] | 0 | 0 | 0
[9 empty] | Selecione em caso de declínio | [15 empty] | 0 | 0 | 0
[9 empty] | Selecione em caso de declínio | [15 empty] | 0 | 0 | 0
[9 empty] | Selecione em caso de declínio | [15 empty] | 0 | 0 | 0
[9 empty] | Selecione em caso de declínio | [15 empty] | 0 | 0 | 0
[9 empty] | Selecione em caso de declínio | [15 empty] | 0 | 0 | 0
[9 empty] | Selecione em caso de declínio | [15 empty] | 0 | 0 | 0
[9 empty] | Selecione em caso de declínio | [15 empty] | 0 | 0 | 0
[9 empty] | Selecione em caso de declínio | [15 empty] | 0 | 0 | 0
[9 empty] | Selecione em caso de declínio | [15 empty] | 0 | 0 | 0
[9 empty] | Selecione em caso de declínio | [15 empty] | 0 | 0 | 0
[9 empty] | Selecione em caso de declínio | [15 empty] | 0 | 0 | 0
[9 empty] | Selecione em caso de declínio | [15 empty] | 0 | 0 | 0
[9 empty] | Selecione em caso de declínio | [15 empty] | 0 | 0 | 0
[9 empty] | Selecione em caso de declínio | [15 empty] | 0 | 0 | 0
[9 empty] | Selecione em caso de declínio | [15 empty] | 0 | 0 | 0
[9 empty] | Selecione em caso de declínio | [15 empty] | 0 | 0 | 0
[9 empty] | Selecione em caso de declínio | [15 empty] | 0 | 0 | 0
[9 empty] | Selecione em caso de declínio | [15 empty] | 0 | 0 | 0
[9 empty] | Selecione em caso de declínio | [15 empty] | 0 | 0 | 0
[9 empty] | Selecione em caso de declínio | [15 empty] | 0 | 0 | 0
[9 empty] | Selecione em caso de declínio | [15 empty] | 0 | 0 | 0
[9 empty] | Selecione em caso de declínio | [15 empty] | 0 | 0 | 0
[9 empty] | Selecione em caso de declínio | [15 empty] | 0 | 0 | 0
[9 empty] | Selecione em caso de declínio | [15 empty] | 0 | 0 | 0
[9 empty] | Selecione em caso de declínio | [15 empty] | 0 | 0 | 0
[9 empty] | Selecione em caso de declínio | [15 empty] | 0 | 0 | 0
[9 empty] | Selecione em caso de declínio | [15 empty] | 0 | 0 | 0
[9 empty] | Selecione em caso de declínio | [15 empty] | 0 | 0 | 0
[9 empty] | Selecione em caso de declínio | [15 empty] | 0 | 0 | 0
[9 empty] | Selecione em caso de declínio | [15 empty] | 0 | 0 | 0
[9 empty] | Selecione em caso de declínio | [15 empty] | 0 | 0 | 0
[9 empty] | Selecione em caso de declínio | [15 empty] | 0 | 0 | 0
[9 empty] | Selecione em caso de declínio | [15 empty] | 0 | 0 | 0
[9 empty] | Selecione em caso de declínio | [15 empty] | 0 | 0 | 0
[9 empty] | Selecione em caso de declínio | [15 empty] | 0 | 0 | 0
[9 empty] | Selecione em caso de declínio | [15 empty] | 0 | 0 | 0
[9 empty] | Selecione em caso de declínio | [15 empty] | 0 | 0 | 0
[9 empty] | Selecione em caso de declínio | [15 empty] | 0 | 0 | 0
[9 empty] | Selecione em caso de declínio | [15 empty] | 0 | 0 | 0
[9 empty] | Selecione em caso de declínio | [15 empty] | 0 | 0 | 0
[9 empty] | Selecione em caso de declínio | [15 empty] | 0 | 0 | 0
[9 empty] | Selecione em caso de declínio | [15 empty] | 0 | 0 | 0
[9 empty] | Selecione em caso de declínio | [15 empty] | 0 | 0 | 0
[9 empty] | Selecione em caso de declínio | [15 empty] | 0 | 0 | 0
[9 empty] | Selecione em caso de declínio | [15 empty] | 0 | 0 | 0
[9 empty] | Selecione em caso de declínio | [15 empty] | 0 | 0 | 0
[9 empty] | Selecione em caso de declínio | [15 empty] | 0 | 0 | 0
[9 empty] | Selecione em caso de declínio | [15 empty] | 0 | 0 | 0
[9 empty] | Selecione em caso de declínio | [15 empty] | 0 | 0 | 0
[9 empty] | Selecione em caso de declínio | [15 empty] | 0 | 0 | 0
[9 empty] | Selecione em caso de declínio | [15 empty] | 0 | 0 | 0
[9 empty] | Selecione em caso de declínio | [15 empty] | 0 | 0 | 0
[9 empty] | Selecione em caso de declínio | [15 empty] | 0 | 0 | 0
[9 empty] | Selecione em caso de declínio | [15 empty] | 0 | 0 | 0
[9 empty] | Selecione em caso de declínio | [15 empty] | 0 | 0 | 0
[9 empty] | Selecione em caso de declínio | [15 empty] | 0 | 0 | 0
[9 empty] | Selecione em caso de declínio | [15 empty] | 0 | 0 | 0
[9 empty] | Selecione em caso de declínio | [15 empty] | 0 | 0 | 0
[9 empty] | Selecione em caso de declínio | [15 empty] | 0 | 0 | 0
[9 empty] | Selecione em caso de declínio | [15 empty] | 0 | 0 | 0
[9 empty] | Selecione em caso de declínio | [15 empty] | 0 | 0 | 0
[9 empty] | Selecione em caso de declínio | [15 empty] | 0 | 0 | 0
[9 empty] | Selecione em caso de declínio | [15 empty] | 0 | 0 | 0
[9 empty] | Selecione em caso de declínio | [15 empty] | 0 | 0 | 0
[9 empty] | Selecione em caso de declínio | [15 empty] | 0 | 0 | 0
[9 empty] | Selecione em caso de declínio | [15 empty] | 0 | 0 | 0
[9 empty] | Selecione em caso de declínio | [15 empty] | 0 | 0 | 0
[9 empty] | Selecione em caso de declínio | [15 empty] | 0 | 0 | 0
[9 empty] | Selecione em caso de declínio | [15 empty] | 0 | 0 | 0
[9 empty] | Selecione em caso de declínio | [15 empty] | 0 | 0 | 0
[9 empty] | Selecione em caso de declínio | [15 empty] | 0 | 0 | 0
[9 empty] | Selecione em caso de declínio | [15 empty] | 0 | 0 | 0
[9 empty] | Selecione em caso de declínio | [15 empty] | 0 | 0 | 0
[9 empty] | Selecione em caso de declínio | [15 empty] | 0 | 0 | 0
[9 empty] | Selecione em caso de declínio | [15 empty] | 0 | 0 | 0
[9 empty] | Selecione em caso de declínio | [15 empty] | 0 | 0 | 0
[9 empty] | Selecione em caso de declínio | [15 empty] | 0 | 0 | 0
[9 empty] | Selecione em caso de declínio | [15 empty] | 0 | 0 | 0
[9 empty] | Selecione em caso de declínio | [15 empty] | 0 | 0 | 0
[9 empty] | Selecione em caso de declínio | [15 empty] | 0 | 0 | 0
[9 empty] | Selecione em caso de declínio | [15 empty] | 0 | 0 | 0
[9 empty] | Selecione em caso de declínio | [15 empty] | 0 | 0 | 0
[9 empty] | Selecione em caso de declínio | [15 empty] | 0 | 0 | 0
[9 empty] | Selecione em caso de declínio | [15 empty] | 0 | 0 | 0
[9 empty] | Selecione em caso de declínio | [15 empty] | 0 | 0 | 0
[9 empty] | Selecione em caso de declínio | [15 empty] | 0 | 0 | 0
[9 empty] | Selecione em caso de declínio | [15 empty] | 0 | 0 | 0
[9 empty] | Selecione em caso de declínio | [15 empty] | 0 | 0 | 0
[9 empty] | Selecione em caso de declínio | [15 empty] | 0 | 0 | 0
[9 empty] | Selecione em caso de declínio | [15 empty] | 0 | 0 | 0
[9 empty] | Selecione em caso de declínio | [15 empty] | 0 | 0 | 0
[9 empty] | Selecione em caso de declínio | [15 empty] | 0 | 0 | 0
[9 empty] | Selecione em caso de declínio | [15 empty] | 0 | 0 | 0
[9 empty] | Selecione em caso de declínio | [15 empty] | 0 | 0 | 0
[9 empty] | Selecione em caso de declínio | [15 empty] | 0 | 0 | 0
[9 empty] | Selecione em caso de declínio | [15 empty] | 0 | 0 | 0
[9 empty] | Selecione em caso de declínio | [15 empty] | 0 | 0 | 0
[9 empty] | Selecione em caso de declínio | [15 empty] | 0 | 0 | 0
[9 empty] | Selecione em caso de declínio | [15 empty] | 0 | 0 | 0
[9 empty] | Selecione em caso de declínio | [15 empty] | 0 | 0 | 0
[9 empty] | Selecione em caso de declínio | [15 empty] | 0 | 0 | 0
[9 empty] | Selecione em caso de declínio | [15 empty] | 0 | 0 | 0
[9 empty] | Selecione em caso de declínio | [15 empty] | 0 | 0 | 0
[9 empty] | Selecione em caso de declínio | [15 empty] | 0 | 0 | 0
[9 empty] | Selecione em caso de declínio | [15 empty] | 0 | 0 | 0
[9 empty] | Selecione em caso de declínio | [15 empty] | 0 | 0 | 0
[9 empty] | Selecione em caso de declínio | [15 empty] | 0 | 0 | 0
[9 empty] | Selecione em caso de declínio | [15 empty] | 0 | 0 | 0
[9 empty] | Selecione em caso de declínio | [15 empty] | 0 | 0 | 0
[9 empty] | Selecione em caso de declínio | [15 empty] | 0 | 0 | 0
[9 empty] | Selecione em caso de declínio | [15 empty] | 0 | 0 | 0
[9 empty] | Selecione em caso de declínio | [15 empty] | 0 | 0 | 0
[9 empty] | Selecione em caso de declínio | [15 empty] | 0 | 0 | 0
[9 empty] | Selecione em caso de declínio | [15 empty] | 0 | 0 | 0
[9 empty] | Selecione em caso de declínio | [15 empty] | 0 | 0 | 0
[9 empty] | Selecione em caso de declínio | [15 empty] | 0 | 0 | 0
[9 empty] | Selecione em caso de declínio | [15 empty] | 0 | 0 | 0
[9 empty] | Selecione em caso de declínio | [15 empty] | 0 | 0 | 0
[9 empty] | Selecione em caso de declínio | [15 empty] | 0 | 0 | 0
[9 empty] | Selecione em caso de declínio | [15 empty] | 0 | 0 | 0
[9 empty] | Selecione em caso de declínio | [15 empty] | 0 | 0 | 0
[9 empty] | Selecione em caso de declínio | [15 empty] | 0 | 0 | 0
[9 empty] | Selecione em caso de declínio | [15 empty] | 0 | 0 | 0
[9 empty] | Selecione em caso de declínio | [15 empty] | 0 | 0 | 0
[9 empty] | Selecione em caso de declínio | [15 empty] | 0 | 0 | 0
[9 empty] | Selecione em caso de declínio | [15 empty] | 0 | 0 | 0
[9 empty] | Selecione em caso de declínio | [15 empty] | 0 | 0 | 0
[9 empty] | Selecione em caso de declínio | [15 empty] | 0 | 0 | 0
[9 empty] | Selecione em caso de declínio | [15 empty] | 0 | 0 | 0
[9 empty] | Selecione em caso de declínio | [15 empty] | 0 | 0 | 0
[9 empty] | Selecione em caso de declínio | [15 empty] | 0 | 0 | 0
[9 empty] | Selecione em caso de declínio | [15 empty] | 0 | 0 | 0
[9 empty] | Selecione em caso de declínio | [15 empty] | 0 | 0 | 0
[9 empty] | Selecione em caso de declínio | [15 empty] | 0 | 0 | 0
[9 empty] | Selecione em caso de declínio | [15 empty] | 0 | 0 | 0
[9 empty] | Selecione em caso de declínio | [15 empty] | 0 | 0 | 0
[9 empty] | Selecione em caso de declínio | [15 empty] | 0 | 0 | 0
[9 empty] | Selecione em caso de declínio | [15 empty] | 0 | 0 | 0
[9 empty] | Selecione em caso de declínio | [15 empty] | 0 | 0 | 0
[9 empty] | Selecione em caso de declínio | [15 empty] | 0 | 0 | 0
[9 empty] | Selecione em caso de declínio | [15 empty] | 0 | 0 | 0
[9 empty] | Selecione em caso de declínio | [15 empty] | 0 | 0 | 0
[9 empty] | Selecione em caso de declínio | [15 empty] | 0 | 0 | 0
[9 empty] | Selecione em caso de declínio | [15 empty] | 0 | 0 | 0
[9 empty] | Selecione em caso de declínio | [15 empty] | 0 | 0 | 0
[9 empty] | Selecione em caso de declínio | [15 empty] | 0 | 0 | 0
[9 empty] | Selecione em caso de declínio | [15 empty] | 0 | 0 | 0
[9 empty] | Selecione em caso de declínio | [15 empty] | 0 | 0 | 0
[9 empty] | Selecione em caso de declínio | [15 empty] | 0 | 0 | 0
[9 empty] | Selecione em caso de declínio | [15 empty] | 0 | 0 | 0
[9 empty] | Selecione em caso de declínio | [15 empty] | 0 | 0 | 0
[9 empty] | Selecione em caso de declínio | [15 empty] | 0 | 0 | 0
[9 empty] | Selecione em caso de declínio | [15 empty] | 0 | 0 | 0
[9 empty] | Selecione em caso de declínio | [15 empty] | 0 | 0 | 0
[9 empty] | Selecione em caso de declínio | [15 empty] | 0 | 0 | 0
[9 empty] | Selecione em caso de declínio | [15 empty] | 0 | 0 | 0
[9 empty] | Selecione em caso de declínio | [15 empty] | 0 | 0 | 0
[9 empty] | Selecione em caso de declínio | [15 empty] | 0 | 0 | 0
[9 empty] | Selecione em caso de declínio | [15 empty] | 0 | 0 | 0
[9 empty] | Selecione em caso de declínio | [15 empty] | 0 | 0 | 0
[9 empty] | Selecione em caso de declínio | [15 empty] | 0 | 0 | 0
[9 empty] | Selecione em caso de declínio | [15 empty] | 0 | 0 | 0
[9 empty] | Selecione em caso de declínio | [15 empty] | 0 | 0 | 0
[9 empty] | Selecione em caso de declínio | [15 empty] | 0 | 0 | 0
[9 empty] | Selecione em caso de declínio | [15 empty] | 0 | 0 | 0
[9 empty] | Selecione em caso de declínio | [15 empty] | 0 | 0 | 0
[9 empty] | Selecione em caso de declínio | [15 empty] | 0 | 0 | 0
[9 empty] | Selecione em caso de declínio | [15 empty] | 0 | 0 | 0
[9 empty] | Selecione em caso de declínio | [15 empty] | 0 | 0 | 0
[9 empty] | Selecione em caso de declínio | [15 empty] | 0 | 0 | 0
[9 empty] | Selecione em caso de declínio | [15 empty] | 0 | 0 | 0
[9 empty] | Selecione em caso de declínio | [15 empty] | 0 | 0 | 0
[9 empty] | Selecione em caso de declínio | [15 empty] | 0 | 0 | 0
[9 empty] | Selecione em caso de declínio | [15 empty] | 0 | 0 | 0
[9 empty] | Selecione em caso de declínio | [15 empty] | 0 | 0 | 0
[9 empty] | Selecione em caso de declínio | [15 empty] | 0 | 0 | 0
[9 empty] | Selecione em caso de declínio | [15 empty] | 0 | 0 | 0
[9 empty] | Selecione em caso de declínio | [15 empty] | 0 | 0 | 0
[9 empty] | Selecione em caso de declínio | [15 empty] | 0 | 0 | 0
[9 empty] | Selecione em caso de declínio | [15 empty] | 0 | 0 | 0
[9 empty] | Selecione em caso de declínio | [15 empty] | 0 | 0 | 0
[9 empty] | Selecione em caso de declínio | [15 empty] | 0 | 0 | 0
[9 empty] | Selecione em caso de declínio | [15 empty] | 0 | 0 | 0
[9 empty] | Selecione em caso de declínio | [15 empty] | 0 | 0 | 0
[9 empty] | Selecione em caso de declínio | [15 empty] | 0 | 0 | 0
[9 empty] | Selecione em caso de declínio | [15 empty] | 0 | 0 | 0
[9 empty] | Selecione em caso de declínio | [15 empty] | 0 | 0 | 0
[9 empty] | Selecione em caso de declínio | [15 empty] | 0 | 0 | 0
[9 empty] | Selecione em caso de declínio | [15 empty] | 0 | 0 | 0
[9 empty] | Selecione em caso de declínio | [15 empty] | 0 | 0 | 0
[9 empty] | Selecione em caso de declínio | [15 empty] | 0 | 0 | 0
[9 empty] | Selecione em caso de declínio | [15 empty] | 0 | 0 | 0
[9 empty] | Selecione em caso de declínio | [15 empty] | 0 | 0 | 0
[9 empty] | Selecione em caso de declínio | [15 empty] | 0 | 0 | 0
[9 empty] | Selecione em caso de declínio | [15 empty] | 0 | 0 | 0
[9 empty] | Selecione em caso de declínio | [15 empty] | 0 | 0 | 0
[9 empty] | Selecione em caso de declínio | [15 empty] | 0 | 0 | 0
[9 empty] | Selecione em caso de declínio | [15 empty] | 0 | 0 | 0
[9 empty] | Selecione em caso de declínio | [15 empty] | 0 | 0 | 0
[9 empty] | Selecione em caso de declínio | [15 empty] | 0 | 0 | 0
[9 empty] | Selecione em caso de declínio | [15 empty] | 0 | 0 | 0
[9 empty] | Selecione em caso de declínio | [15 empty] | 0 | 0 | 0
[9 empty] | Selecione em caso de declínio | [15 empty] | 0 | 0 | 0
[9 empty] | Selecione em caso de declínio | [15 empty] | 0 | 0 | 0
[9 empty] | Selecione em caso de declínio | [15 empty] | 0 | 0 | 0
[9 empty] | Selecione em caso de declínio | [15 empty] | 0 | 0 | 0
[9 empty] | Selecione em caso de declínio | [15 empty] | 0 | 0 | 0
[9 empty] | Selecione em caso de declínio | [15 empty] | 0 | 0 | 0
[9 empty] | Selecione em caso de declínio | [15 empty] | 0 | 0 | 0
[9 empty] | Selecione em caso de declínio | [15 empty] | 0 | 0 | 0
[9 empty] | Selecione em caso de declínio | [15 empty] | 0 | 0 | 0
[9 empty] | Selecione em caso de declínio | [15 empty] | 0 | 0 | 0
[9 empty] | Selecione em caso de declínio | [15 empty] | 0 | 0 | 0
[9 empty] | Selecione em caso de declínio | [15 empty] | 0 | 0 | 0

## UTE PECÉM II
| Proponente |  |  |  |  | PECÉM II GERAÇÃO DE ENERGIA S.A. CNPJ: 10.471.487/0001-44 IE: 06383391-3 IM: 239188-0 End: Rodovia CE-085, KM 37,5, parte, Complexo Industrial e Portuário de Pecém – São Gonçalo do Amarante/CE CEP: 62.670-000
| Razão Social: |  |  | DCD
| CNPJ: |  |  | DCD
| UF de origem: |  |  | TO
| Data da proposta: |  |  | 2020-09-20
| Moeda: |  |  | BRL
| Condição de Pagamento: |  |  | 45
| Possui Faturamento Mínimo: |  |  | Não | (por pedido)
| Faturamento Mínimo - EXW: |  |  | 0
| Faturamento Mínimo - CIP: |  |  | 0
| Nº de itens solicitados: |  |  | 55
| Nº de itens cotados: |  |  | 1 | 1.818%
| Nº de itens cotados EXW: |  |  | 0
| Nº de itens cotados CIP: |  |  | 0
| Valor Total da Proposta (EXW): |  |  | 0 | BRL
| Valor Total da Proposta (CIP): |  |  | 0 | BRL
Informações ENEVA
55 | 55 | 0 | 0 | 0 | 55 | 55 | 55 | 0 |  | 55 | 1 | 1 | 55 | 55 | 55 | 55 | 55 | 55 | 55 | 0 | 0 | 0 | 1 | 1 |  |  |  | 0 | 0
ID | Código de material Eneva | Requisição | Item | Part Number | Descrição | Quantidade Estimada | U.M. | NCM | Motivo de Declínio | Observações ou Desvios | Valor Unitário Bruto (EXW) | Valor Unitário Bruto (CIP) | PIS+COFINS (%) | ISS (%) | ICMS (%) | IPI (%) | ICMS-ST (%) | Prazo Entrega (EXW) | Prazo Entrega (CIP) | Fabricante Alternativo Proposto | Valor Unitário Bruto (EXW) - Fabricante Alternativo | Valor Unitário Bruto (CIP) - Fabricante Alternativo | Valor Total Bruto (EXW) | Valor Total Bruto (CIP) | Cont Total | Cont EXW | Cont CIP | Valor Total Bruto (EXW) - Fornecedor Alternativo | Valor Total Bruto (CIP) - Fornecedor Alternativo
1 | 5200000000151 |  |  |  | JUNTA VEDACAO MATERIAL CORPO POLITETRAFLUORETILENO FORMATO FITA TEMPERATURA OPERACAO -240A270GRC COMPRIMENTO 10M LARGURA 12MM ESPESSURA 4MM 9654 12X4MM EAGLE BURGMANN | 30 | UN |  | Selecione em caso de declínio | falta medida/ desenho / material | 0 | 0 | 0% | 0% | 0% | 0% | 0% | 0 | 0 |  |  |  | 0 | 0 | 1 | 0 | 0
2 | 5200000000336 |  |  |  | JUNTA PLANA APLICACAO BOMBA 104560441099 SULZER | 5 | UN |  | Selecione em caso de declínio | falta medida/ desenho / material |  |  | 0% | 0% | 0% | 0% | 0% | 0 | 0 | [5 empty] | 0 | 0 | 0
3 | 5200000000337 |  |  |  | JUNTA ESPIRAL APLICACAO BOMBA 104943267566 SULZER | 8 | UN |  | Selecione em caso de declínio | falta medida/ desenho / material |  |  | 0% | 0% | 0% | 0% | 0% | 0 | 0 | [5 empty] | 0 | 0 | 0
4 | 5200000000442 |  |  |  | JUNTA VEDACAO MATERIAL CORPO POLITETRAFLUORETILENO FORMATO CIRCULAR DIAMETRO 20POL ESPESSURA 1/8POL | 8 | UN |  | Selecione em caso de declínio | falta medida/ desenho / material |  |  | 0% | 0% | 0% | 0% | 0% | 0 | 0 | [5 empty] | 0 | 0 | 0
5 | 5200000000600 |  |  |  | JUNTA PLANA APLICACAO: BOMBAS BOOSTER DO SISTEMA AUXILIAR DE ALIMENTACAO DE AGUA DA CALDEIRA KKS: 30LAC11AP001 / 30LAC12AP001 / 30LAC13AP001 REFERENCIA: 104560328011 (DESENHO:M 006-CG-VD-013-0012-ISO4 ITEM 400.10 ) FABRICANTE: SULZER | 4 | UN |  | Selecione em caso de declínio | falta medida/ desenho / material |  |  | 0% | 0% | 0% | 0% | 0% | 0 | 0 | [5 empty] | 0 | 0 | 0
6 | 5200000000601 |  |  |  | JUNTA- MATERIAL: NEOPRENE- APLICACAO: DO REDUTOR- MODELO: SEW- SEW/6420931- | 2 | UN |  | Selecione em caso de declínio | falta medida/ desenho / material |  |  | 0% | 0% | 0% | 0% | 0% | 0 | 0 | [5 empty] | 0 | 0 | 0
7 | 5200000001148 |  |  |  | JUNTA VEDACAO MATERIAL CORPO GRAFITE FLEXIVEL FORMATO CIRCULAR DIAMETRO 449,5MM ESPESSURA 35MM | 6 | UN |  | Selecione em caso de declínio | falta medida/ desenho / material |  |  | 0% | 0% | 0% | 0% | 0% | 0 | 0 | [5 empty] | 0 | 0 | 0
8 | 5200000001612 |  |  |  | JUNTA- APLICACAO: DA VALVULA SPX FLOW- MARCA: COPES VULCAN- SPX FLOW/U22-037- | 3 | UN |  | Selecione em caso de declínio | falta medida/ desenho / material |  |  | 0% | 0% | 0% | 0% | 0% | 0 | 0 | [5 empty] | 0 | 0 | 0
9 | 5200000001659 |  |  |  | JUNTA- SUBAPLICACAO: P/CABECOTE- APLICACAO: DA VALVULA SPX FLOW- MARCA: COPES VULCAN- SPX FLOW/C19592-BPP- | 3 | UN |  | Selecione em caso de declínio | falta medida/ desenho / material |  |  | 0% | 0% | 0% | 0% | 0% | 0 | 0 | [5 empty] | 0 | 0 | 0
10 | 5200000001821 |  |  |  | JUNTA APLICACAO: DA VALVULA SPX FLOW USO: VALVULA CONTROLE SPX FLOW/286652 | 3 | UN |  | Selecione em caso de declínio | falta medida/ desenho / material |  |  | 0% | 0% | 0% | 0% | 0% | 0 | 0 | [5 empty] | 0 | 0 | 0
11 | 5200000001825 |  |  |  | JUNTA TIPO: VEDACAO APLICACAO: DA VALVULA SPX FLOW USO: VALVULA CONTROLE SPX FLOW/268903; DESENHO:Nº AD1000002423257 part.20 / 58 part.20; KKS: 31SDA05AA051 31HJF20AA051 | 6 | UN |  | Selecione em caso de declínio | falta medida/ desenho / material |  |  | 0% | 0% | 0% | 0% | 0% | 0 | 0 | [5 empty] | 0 | 0 | 0
12 | 5200000002552 |  |  |  | JUNTA-APLICACAO: DA BOMBA-MODELO: SULZER | 1 | UN |  | Selecione em caso de declínio | falta medida/ desenho / material |  |  | 0% | 0% | 0% | 0% | 0% | 0 | 0 | [5 empty] | 0 | 0 | 0
13 | 5200000002575 |  |  |  | JUNTA-APLICACAO: DA BOMBA-MODELO: SULZER | 1 | UN |  | Selecione em caso de declínio | falta medida/ desenho / material |  |  | 0% | 0% | 0% | 0% | 0% | 0 | 0 | [5 empty] | 0 | 0 | 0
14 | 5200000002655 |  |  |  | MANTA: MULTIPLA CAMADAS COM REFORCO ESTRUTURAL NAS REGIOES DOS FLANGES, BARREIRA QUIMICA EM LAMINA DE PTFE E ACABAMENTO EXTERNO EM TECIDO DE VIDRO COM COBERTURA IMPERMEABILIZACAO DE SILICONE. FORNECIMENTO: ABERTO PARA FECHAMENTO EM CAMPO COM KIT DE FECHAMENTO INCLUSO DIMENSIONAL DO DUTO: DIAM 3960MM FF: 300MM A 340MM PROPRIEDADES DO MATERIAL: RESISTENCIA A TEMPERATURA PROCESSO: 100°C RESISTENCIA A PRESSAO PROCESSO: + 10.40 kPa MOMENTOS: AXIAL 12MM LATERAL MAIOR 5M LATERAL MENOR 5M PERIMETRO APROX. 12434MM TIPO FIXACAO: TIPO 1 - VERTICAL POR CONTRA FLANGES - CARRETEL DESENHO: 06361/HSBV/AI/32720/X./6290 PG06 APLICACAO: 31HNA11BQ006 / 31HNA12BQ006 | 4 | UN |  | Selecione em caso de declínio | falta medida/ desenho / material |  |  | 0% | 0% | 0% | 0% | 0% | 0 | 0 | [5 empty] | 0 | 0 | 0
15 | 5200000002938 |  |  |  | JUNTA- TIPO: PERFILADA- APLICACAO: DA BOMBA ALIMENTACAO- MODELO: SULZER- USO: CALDEIRA- SULZER/204.238.503.001- ANEL VEDACAO PN 204.238.503.001 GRAFOIL ANEL VEDACAO; TIPO: R901; DIMENSOES: DIAMETRO INTERNO: 480,00MM; DIAMETRO EXTERNO: 494,00MM; ESPESSURA: 16,80MM; MATERIAL: GRAFITE FLEXIVEL (GRAFOIL); APLICACAO: BOMBA MODELO: HPT-200-320-27/5S SERIE 53983; FABRICANTE/REFERENCIA: SULZER - PN: R239981-53983/015-P2; (204.238.503.001); INFORMACOES COMPLEMENTARES: MATERIAL DEVERA SER EMBALADO EM CAIXA REFORCADA, DEVIDAMENTE IDENTIFICADO E PROTEGIDO CONTRA AMASSAMENTO E QUEBRA. | 4 | UN |  | Selecione em caso de declínio | falta medida/ desenho / material |  |  | 0% | 0% | 0% | 0% | 0% | 0 | 0 | [5 empty] | 0 | 0 | 0
16 | 5200000002974 |  |  |  | JUNTA PURO GRAFITE 496 X 510 X 16,88MM; APLICACAO: : DA BOMBA ALIMENTACAO- MODELO: SULZER- USO: CALDEIRA- SULZER 204.238.504.001 | 2 | UN |  | Selecione em caso de declínio | falta medida/ desenho / material |  |  | 0% | 0% | 0% | 0% | 0% | 0 | 0 | [5 empty] | 0 | 0 | 0
17 | 5200000003939 |  |  |  | JUNTA TIPO: VEDACAO APLICACAO: DO BARRAMENTO BLINDADO MODELO: POWERBUS USO: BARRAMENTO BLINDADO FASE ISOLADA POWERBUS / DES B-P-078 | 20 | UN |  | Selecione em caso de declínio | falta medida/ desenho / material |  |  | 0% | 0% | 0% | 0% | 0% | 0 | 0 | [5 empty] | 0 | 0 | 0
18 | 5200000004515 |  |  |  | JUNTA-TIPO: VEDACAO-APLICACAO: DA VALVULA CONTROLE SPX FLOW-COPES VULCAN, USO CALDEIRA. | 6 | UN |  | Selecione em caso de declínio | falta medida/ desenho / material |  |  | 0% | 0% | 0% | 0% | 0% | 0 | 0 | [5 empty] | 0 | 0 | 0
19 | 5200000004521 |  |  |  | JUNTA-TIPO: VEDACAO-APLICACAO: DA VALVULA CONTROLE SPX FLOW-COPES VULCAN. JUNTA ESPIROTALICA TIPO 911 304/GRAFLEX 71X83X4,70 COD.SAP 5200000015544 | 6 | UN |  | Selecione em caso de declínio | falta medida/ desenho / material |  |  | 0% | 0% | 0% | 0% | 0% | 0 | 0 | [5 empty] | 0 | 0 | 0
20 | 5200000005443 |  |  |  | MANTA: MULTIPLA CAMADAS COM REFORCO ESTRUTURAL NAS REGIOES DOS FLANGES, BARREIRA QUIMICA EM LAMINA DE PTFE E ACABAMENTO EXTERNO EM TECIDO DE VIDRO COM COBERTURA IMPERMEABILIZACAO DE SILICONE. FORNECIMENTO: ABERTO PARA FECHAMENTO EM CAMPO COM KIT DE FECHAMENTO INCLUSO DIMENSIONAL DO DUTO: 1804x804MM FF: 200MM A 240MM PROPRIEDADES DO MATERIAL: RESISTENCIA A TEMPERATURA PROCESSO: 60°C RESISTENCIA A PRESSAO PROCESSO: + 10.40 kPa MOMENTOS: AXIAL 12MM LATERAL MAIOR 5MM LATERAL MENOR 5MM PERIMETRO APROX. 5216MM TIPO FIXACAO: TIPO 1 - VERTICAL POR CONTRA FLANGES - CARRETEL DESENHO: 06361/HSBV/AI/32220/X./6440 PG05 APLICACAO: 31HFE02BQ002 | 1 | UN |  | Selecione em caso de declínio | falta medida/ desenho / material |  |  | 0% | 0% | 0% | 0% | 0% | 0 | 0 | [5 empty] | 0 | 0 | 0
21 | 5200000005444 |  |  |  | MANTA: MULTIPLAS CAMADAS COM REFORCO ESTRUTURAL NA REGIAO DOS FLANGES, BARREIRA QUIMICA EM LAMINA DE PTFE E ACABAMENTO EXTERNO EM TECIDO DE FIBRA DE VIDRO COM COBERTURA DE SILICONE. FORNECIMENTO: ABERTO PARA FECHAMENTO EM CAMPO COM KIT DE FECHAMENTO INCLUSO. FORNECIMENTO OPCIONAL: TELA ACO EXTERNA DEFINIR NA PROPOSTA TECNICA DIMENSIONAL DO DUTO:2800X2800MM FF 180MM A 320MM PROPRIEDADES DO MATERIAL: RESISTENCIA A TEMPERATURA PROCESSO: 60°C RESISTENCIA A PRESSAO PROCESSO: + 10.90 kPa MOMENTOS: AXIAL 12MM LATERAL MAIOR 5MM LATERAL MENOR 5MM PERIMETRO APROX. 11146MM TIPO FIXACAO: TIPO 2 - PARALELA COM CONTRA-FLANGES - TUBULAR DESENHO: 06361/YKBU/AD/32000/P1/4709 APLICACAO : 31HFE01BQ003 / 31HFE02BQ003 | 1 | UN |  | Selecione em caso de declínio | falta medida/ desenho / material |  |  | 0% | 0% | 0% | 0% | 0% | 0 | 0 | [5 empty] | 0 | 0 | 0
22 | 5200000005447 |  |  |  | MANTA: MULTIPLAS CAMADA COM REFORCO ESTRUTURAL NA REGIAO DOS FLANGES, COM BARREIRA QUIMICA EM LAMINA DE PTFE E ACABAMENTO EXTERNO EM TECIDO DE FIBRA DE VIDRO COM COBERTURA DE SILICONE FORNECIMENTO: ABERTO PARA FECHAMENTO EM CAMPO COM KIT DE FECHAMENTO INCLUSO FORNECIMENTO OPCIONAL: TELA ACO EXTERNA DEFINIR NA PROPOSTA TECNICA DIMENSIONAL DO DUTO: 1855x1855MM FF: 370MM A 495MM PROPRIEDADES DO MATERIAL: RESISTENCIA A TEMPERATURA PROCESSO: 380°C RESISTENCIA A PRESSAO PROCESSO: + 10.40 kPa MOMENTOS: AXIAL 39MM LATERAL MAIOR 63MM LATERAL MENOR 4MM PERIMETRO APROX. 7628MM TIPO FIXACAO: TIPO 2 - PARALELA POR CONTRA FLANGES BOLSTER: ISOLAMENTO TERMICO COM DUPLA CAMADA EM MANTA DE FIBRA DE VIDRO AGULHADA E PREENCHIDO COM FIBRA DE VIDRO EM FLOCOS ENVOLTO POR TECIDO DE FIBRA DE VIDRO DE ALTA RESISTENCIA. TEMPERATURA PROCESSO: 380°C DIMENCIONAL DO BOLSTER LxH: 290415x150MM DESENHO: 06361/YKBU/AD/32000/P1/4709 APLICACAO: 31HFE10BQ001 / 31HFE40BQ001 | 1 | UN |  | Selecione em caso de declínio | falta medida/ desenho / material |  |  | 0% | 0% | 0% | 0% | 0% | 0 | 0 | [5 empty] | 0 | 0 | 0
23 | 5200000005456 |  |  |  | MANTA: MULTIPLAS CAMADA COM REFORCO ESTRUTURAL NA REGIAO DOS FLANGES, COM BARREIRA QUIMICA EM LAMINA DE PTFE E ACABAMENTO EXTERNO EM TECIDO DE FIBRA DE VIDRO COM COBERTURA DE SILICONE FORNECIMENTO: ABERTO PARA FECHAMENTO EM CAMPO COM KIT DE FECHAMENTO INCLUSO FORNECIMENTO OPCIONAL: TELA ACO EXTERNA DEFINIR NA PROPOSTA TECNICA DIMENSIONAL DO DUTO: 510x310MM FF: 460MM A 525MM PROPRIEDADES DO MATERIAL: RESISTENCIA A TEMPERATURA PROCESSO: 380°C RESISTENCIA A PRESSAO PROCESSO: + 3.0 kPa MOMENTOS: AXIAL 83MM LATERAL MAIOR 47MM LATERAL MENOR 44MM ANGULAR 7° PERIMETRO APROX. 1848MM TIPO FIXACAO: TIPO 2 - PARALELA POR CONTRA FLANGES - TUBULAR BOLSTER: ISOLAMENTO TERMICO COM DUPLA CAMADA EM MANTA DE FIBRA DE VIDRO AGULHADA E PREENCHIDO COM FIBRA DE VIDRO EM FLOCOS ENVOLTO POR TECIDO DE FIBRA DE VIDRO DE ALTA RESISTENCIA. TEMPERATURA PROCESSO: 380°C DIMENCIONAL DO BOLSTER LxH: 380445x100MM DESENHO: 06361/YKBU/AD/32000/P1/4709 PG12 APLICACAO: 31HLE42BQ003 | 1 | UN |  | Selecione em caso de declínio | falta medida/ desenho / material |  |  | 0% | 0% | 0% | 0% | 0% | 0 | 0 | [5 empty] | 0 | 0 | 0
24 | 5200000005457 |  |  |  | MANTA: MULTIPLAS CAMADA COM REFORCO ESTRUTURAL NA REGIAO DOS FLANGES, COM BARREIRA QUIMICA EM LAMINA DE PTFE E ACABAMENTO EXTERNO EM TECIDO DE FIBRA DE VIDRO COM COBERTURA DE SILICONE FORNECIMENTO: ABERTO PARA FECHAMENTO EM CAMPO COM KIT DE FECHAMENTO INCLUSO FORNECIMENTO OPCIONAL: TELA ACO EXTERNA DEFINIR NA PROPOSTA TECNICA DIMENSIONAL DO DUTO: 510x310MM FF: 250MM A 300MM PROPRIEDADES DO MATERIAL: RESISTENCIA A TEMPERATURA PROCESSO: 380°C RESISTENCIA A PRESSAO PROCESSO: + 3.0 kPa MOMENTOS: AXIAL 83MM LATERAL MAIOR 32MM LATERAL MENOR 44MM ANGULAR 7° PERIMETRO APROX. 1848MM TIPO FIXACAO: TIPO 2 - PARALELA POR CONTRA FLANGES - TUBULAR BOLSTER: ISOLAMENTO TERMICO COM DUPLA CAMADA EM MANTA DE FIBRA DE VIDRO AGULHADA E PREENCHIDO COM FIBRA DE VIDRO EM FLOCOS ENVOLTO POR TECIDO DE FIBRA DE VIDRO DE ALTA RESISTENCIA. TEMPERATURA PROCESSO: 380°C DIMENCIONAL DO BOLSTER LxH: 170220x100MM DESENHO: 06361/YKBU/AD/32000/P1/4709 PG04/PG16 APLICACAO: 31HLE32BQ001 / 31HLE41BQ003 | 2 | UN |  | Selecione em caso de declínio | falta medida/ desenho / material |  |  | 0% | 0% | 0% | 0% | 0% | 0 | 0 | [5 empty] | 0 | 0 | 0
25 | 5200000005458 |  |  |  | MANTA: MULTIPLAS CAMADA COM REFORCO ESTRUTURAL NA REGIAO DOS FLANGES, COM BARREIRA QUIMICA EM LAMINA DE PTFE E ACABAMENTO EXTERNO EM TECIDO DE FIBRA DE VIDRO COM COBERTURA DE SILICONE FORNECIMENTO: ABERTO PARA FECHAMENTO EM CAMPO COM KIT DE FECHAMENTO INCLUSO FORNECIMENTO OPCIONAL: TELA ACO EXTERNA DEFINIR NA PROPOSTA TECNICA DIMENSIONAL DO DUTO: 510x310MM FF: 460MM A 525MM PROPRIEDADES DO MATERIAL: RESISTENCIA A TEMPERATURA PROCESSO: 380°C RESISTENCIA A PRESSAO PROCESSO: + 3.0 kPa MOMENTOS: AXIAL 83MM LATERAL MAIOR 32MM LATERAL MENOR 44MM ANGULAR 7° PERIMETRO APROX. 1848MM TIPO FIXACAO: TIPO 2 - PARALELA POR CONTRA FLANGES - TUBULAR BOLSTER: ISOLAMENTO TERMICO COM DUPLA CAMADA EM MANTA DE FIBRA DE VIDRO AGULHADA E PREENCHIDO COM FIBRA DE VIDRO EM FLOCOS ENVOLTO POR TECIDO DE FIBRA DE VIDRO DE ALTA RESISTENCIA. TEMPERATURA PROCESSO: 380°C DIMENCIONAL DO BOLSTER LxH: 380445x100MM DESENHO: 06361/YKBU/AD/32000/P1/4709 PG04/PG16 APLICACAO: 31HLE41BQ003 / 31HLE32BQ003 | 2 | UN |  | Selecione em caso de declínio | falta medida/ desenho / material |  |  | 0% | 0% | 0% | 0% | 0% | 0 | 0 | [5 empty] | 0 | 0 | 0
26 | 5200000005888 |  |  |  | JUNTA ESPI Ø6 ANSI300 - SS304/GRAPHITE | 1 | UN |  | Selecione em caso de declínio | falta medida/ desenho / material |  |  | 0% | 0% | 0% | 0% | 0% | 0 | 0 | [5 empty] | 0 | 0 | 0
27 | 5200000006121 |  |  |  | MANTA:MULTIPLAS CAMADA COM REFORCO ESTRUTURAL NA REGIAO DOS FLANGES, COM BARREIRA QUIMICA EM LAMINA DE PTFE E ACABAMENTO EXTERNO EM TECIDO DE FIBRA DE VIDRO COM COBERTURA DE SILICONE FORNECIMENTO: ABERTO PARA FECHAMENTO EM CAMPO COM KIT DE FECHAMENTO INCLUSO FORNECIMENTO OPCIONAL: TELA ACO EXTERNA DEFINIR NA PROPOSTA TECNICA DIMENSIONAL DO DUTO: 2515x1750MM FF: 455MM A 555MM PROPRIEDADES DO MATERIAL: RESISTENCIA A TEMPERATURA PROCESSO: 380°C RESISTENCIA A PRESSAO PROCESSO: + 2.6 kPa MOMENTOS: AXIAL 83MM LATERAL MAIOR 26MM LATERAL MENOR 140MM ANGULAR 2° PERIMETRO APROX. 8738MM TIPO FIXACAO: TIPO 2 - PARALELA POR CONTRA FLANGES - TUBULAR BOLSTER: ISOLAMENTO TERMICO COM DUPLA CAMADA EM MANTA DE FIBRA DE VIDRO AGULHADA E PREENCHIDO COM FIBRA DE VIDRO EM FLOCOS ENVOLTO POR TECIDO DE FIBRA DE VIDRO DE ALTA RESISTENCIA. TEMPERATURA PROCESSO: 380°C DIMENCIONAL DO BOLSTER LxH: 375475x100MM DESENHO: 06361/YKBU/AD/32000/P1/4709 PG04/PG68 APLICACAO: 31HLE32BQ002 | 1 | UN |  | Selecione em caso de declínio | falta medida/ desenho / material |  |  | 0% | 0% | 0% | 0% | 0% | 0 | 0 | [5 empty] | 0 | 0 | 0
28 | 5200000006585 |  |  |  | MANTA: MULTIPLA CAMADAS COM REFORCO ESTRUTURAL NAS REGIOES DOS FLANGES, BARREIRA QUIMICA EM LAMINA DE PTFE E ACABAMENTO EXTERNO EM TECIDO DE VIDRO COM COBERTURA IMPERMEABILIZACAO DE SILICONE. FORNECIMENTO: ABERTO PARA FECHAMENTO EM CAMPO COM KIT DE FECHAMENTO INCLUSO DIMENSIONAL DO DUTO: 1260x2240MM FF: 200MM A 240MM PROPRIEDADES DO MATERIAL: RESISTENCIA A TEMPERATURA PROCESSO: 60°C RESISTENCIA A PRESSAO PROCESSO: + 10.40 kPa MOMENTOS: AXIAL 12MM LATERAL MAIOR 5MM LATERAL MENOR 5MM PERIMETRO APROX. 7000MM TIPO FIXACAO: TIPO 1 - VERTICAL POR CONTRA FLANGES - CARRETEL DESENHO: 06361/HSBV/AI/32220/X./6440 PG04 APLICACAO: 31HFE01BQ001 | 1 | UN |  | Selecione em caso de declínio | falta medida/ desenho / material |  |  | 0% | 0% | 0% | 0% | 0% | 0 | 0 | [5 empty] | 0 | 0 | 0
29 | 5200000006665 |  |  |  | "JUNTA NA1002 300# 8""" | 3 | UN |  | Selecione em caso de declínio | falta medida/ desenho / material |  |  | 0% | 0% | 0% | 0% | 0% | 0 | 0 | [5 empty] | 0 | 0 | 0
30 | 5200000006721 |  |  |  | JUNTA VED CR RET 495X595MM 1/8POL | 4 | UN |  | Selecione em caso de declínio | falta medida/ desenho / material |  |  | 0% | 0% | 0% | 0% | 0% | 0 | 0 | [5 empty] | 0 | 0 | 0
31 | 5200000008852 |  |  |  | JUNTA FLEXIVEL COMPOSTO BORRACHA DIAMETRO 8 POL APLICACAO SISTEMA DESSULFURACAO GAS S48N01904 SWECO | 20 | UN |  | Selecione em caso de declínio | falta medida/ desenho / material |  |  | 0% | 0% | 0% | 0% | 0% | 0 | 0 | [5 empty] | 0 | 0 | 0
32 | 5200000011754 |  |  |  | JUNTA ESPIRALADA, 4,45mm, 300#, FR, DN 24POL | 8 | UN |  | Selecione em caso de declínio | falta medida/ desenho / material |  |  | 0% | 0% | 0% | 0% | 0% | 0 | 0 | [5 empty] | 0 | 0 | 0
33 | 5200000014665 |  |  |  | JUNTA COMPOSTO BORRACHA 30/40SH APLICACAO PORTA CONDENSADOR | 20 | UN |  | Selecione em caso de declínio | falta medida/ desenho / material |  |  | 0% | 0% | 0% | 0% | 0% | 0 | 0 | [5 empty] | 0 | 0 | 0
34 | 5200000015049 |  |  |  | JUNTA VEDACAO DIAMETRO 30MM ESPESSURA 3MM | 50 | M |  | Selecione em caso de declínio | falta medida/ desenho / material |  |  | 0% | 0% | 0% | 0% | 0% | 0 | 0 | [5 empty] | 0 | 0 | 0
35 | 5200000016253 |  |  |  | JUNTA VEDACAO DIAMETRO 540MM COMPRIMENTO 700MM 31HFW05BQ002 | 2 | UN |  | Selecione em caso de declínio | falta medida/ desenho / material |  |  | 0% | 0% | 0% | 0% | 0% | 0 | 0 | [5 empty] | 0 | 0 | 0
36 | 5200000016255 |  |  |  | JUNTA VEDACAO DIAMETRO 960MM 31HFW05BQ001 | 2 | UN |  | Selecione em caso de declínio | falta medida/ desenho / material |  |  | 0% | 0% | 0% | 0% | 0% | 0 | 0 | [5 empty] | 0 | 0 | 0
37 | 5200000016279 |  |  |  | JUNTA EXPANSAO APLICACAO DETECTOR CHAMA | 2 | UN |  | Selecione em caso de declínio | falta medida/ desenho / material |  |  | 0% | 0% | 0% | 0% | 0% | 0 | 0 | [5 empty] | 0 | 0 | 0
38 | 5200000019207 |  |  |  | JUNTA ESPIRALADA GRAFITADA 4POL X 900 LB RF ASME 16.20 FABRICANTE TEADIT APLICACAO: USO GERAL | 3 | UN |  | Selecione em caso de declínio | falta medida/ desenho / material |  |  | 0% | 0% | 0% | 0% | 0% | 0 | 0 | [5 empty] | 0 | 0 | 0
39 | 5200000019247 |  |  |  | MANTA: MULTIPLAS CAMADA COM REFORCO ESTRUTURAL NA REGIAO DOS FLANGES, COM BARREIRA QUIMICA EM LAMINA DE PTFE E ACABAMENTO EXTERNO EM TECIDO DE FIBRA DE VIDRO COM COBERTURA DE SILICONE FORNECIMENTO: ABERTO PARA FECHAMENTO EM CAMPO COM KIT DE FECHAMENTO INCLUSO. FORNECIMENTO OPCIONAL: TELA ACO EXTERNA DEFINIR NA PROPOSTA TECNICA DIMENSIONAL DO DUTO: 2780x1750MM FF: 240MM A 280MM PROPRIEDADES DO MATERIAL: RESISTENCIA A TEMPERATURA PROCESSO: 380°C RESISTENCIA A PRESSAO PROCESSO: + 2.6 kPa MOMENTOS: AXIAL 83MM LATERAL MAIOR 26MM LATERAL MENOR 140MM ANGULAR 2° PERIMETRO APROX. 9268MM TIPO FIXACAO: TIPO 2 - PARALELA POR CONTRA FLANGES - TUBULAR BOLSTER: ISOLAMENTO TERMICO COM DUPLA CAMADA EM MANTA DE FIBRA DE VIDRO AGULHADA E PREENCHIDO COM FIBRA DE VIDRO EM FLOCOS ENVOLTO POR TECIDO DE FIBRA DE VIDRO DE ALTA RESISTENCIA. TEMPERATURA PROCESSO: 380°C DIMENCIONAL DO BOLSTER LxH: 160200x110MM DESENHO: 06361/YKBU/AD/32000/P1/4709 APLICACAO: 31HHL21BQ001 | 1 | UN |  | Selecione em caso de declínio | falta medida/ desenho / material |  |  | 0% | 0% | 0% | 0% | 0% | 0 | 0 | [5 empty] | 0 | 0 | 0
40 | 5200000019248 |  |  |  | MANTA: MULTIPLAS CAMADA COM REFORCO ESTRUTURAL NA REGIAO DOS FLANGES, COM BARREIRA QUIMICA EM LAMINA DE PTFE E ACABAMENTO EXTERNO EM TECIDO DE FIBRA DE VIDRO COM COBERTURA DE SILICONE FORNECIMENTO: ABERTO PARA FECHAMENTO EM CAMPO COM KIT DE FECHAMENTO INCLUSO FORNECIMENTO OPCIONAL: TELA ACO EXTERNA DEFINIR NA PROPOSTA TECNICA DIMENSIONAL DO DUTO: 4100x6000MM FF: 370MM A 477MM PROPRIEDADES DO MATERIAL: RESISTENCIA A TEMPERATURA PROCESSO: 380°C RESISTENCIA A PRESSAO PROCESSO: + 2.6 kPa MOMENTOS: AXIAL 59MM LATERAL MAIOR 64MM LATERAL MENOR 25MM PERIMETRO APROX. 20408MM TIPO FIXACAO: TIPO 2 - PARALELA POR CONTRA FLANGES - TUBULAR BOLSTER: ISOLAMENTO TERMICO COM DUPLA CAMADA EM MANTA DE FIBRA DE VIDRO AGULHADA E PREENCHIDO COM FIBRA DE VIDRO EM FLOCOS ENVOLTO POR TECIDO DE FIBRA DE VIDRO DE ALTA RESISTENCIA. TEMPERATURA PROCESSO: 380°C DIMENCIONAL DO BOLSTER LxH: 270377x125MM DESENHO: 06361/YKBU/AD/32000/P1/4709 PG04/PG34 APLICACAO: 31HLA11BQ004 / 31HLA12BQ004 | 1 | UN |  | Selecione em caso de declínio | falta medida/ desenho / material |  |  | 0% | 0% | 0% | 0% | 0% | 0 | 0 | [5 empty] | 0 | 0 | 0
41 | 5200000019316 |  |  |  | MANTA: MULTIPLAS CAMADA COM REFORCO ESTRUTURAL NA REGIAO DOS FLANGES, COM BARREIRA QUIMICA EM LAMINA DE PTFE E ACABAMENTO EXTERNO EM TECIDO DE FIBRA DE VIDRO COM COBERTURA DE SILICONE FORNECIMENTO: ABERTO PARA FECHAMENTO EM CAMPO COM KIT DE FECHAMENTO INCLUSO FORNECIMENTO OPCIONAL: TELA ACO EXTERNA DEFINIR NA PROPOSTA TECNICA DIMENSIONAL DO DUTO: 1390x1390MM FF: 290MM A 330MM PROPRIEDADES DO MATERIAL: RESISTENCIA A TEMPERATURA PROCESSO: 380°C RESISTENCIA A PRESSAO PROCESSO: + 2.6 kPa MOMENTOS: AXIAL 83MM LATERAL MAIOR 43MM LATERAL MENOR 140MM ANGULAR2° PERIMETRO APROX. 5768MM TIPO FIXACAO: TIPO 2 - PARALELA POR CONTRA FLANGES - TUBULAR BOLSTER: ISOLAMENTO TERMICO COM DUPLA CAMADA EM MANTA DE FIBRA DE VIDRO AGULHADA E PREENCHIDO COM FIBRA DE VIDRO EM FLOCOS ENVOLTO POR TECIDO DE FIBRA DE VIDRO DE ALTA RESISTENCIA. TEMPERATURA PROCESSO: 380°C DIMENCIONAL DO BOLSTER LxH: 210250x115MM DESENHO: 06361/YKBU/AD/32000/P1/4709 PG59/PG53/PG55 APLICACAO: 31HHL52BQ001/31HHL61BQ001/31HHL62BQ001 | 3 | UN |  | Selecione em caso de declínio | falta medida/ desenho / material |  |  | 0% | 0% | 0% | 0% | 0% | 0 | 0 | [5 empty] | 0 | 0 | 0
42 | 5200000019365 |  |  |  | MANTA: MULTIPLA CAMADAS COM REFORCO ESTRUTURAL NAS REGIOES DOS FLANGES, BARREIRA QUIMICA EM LAMINA DE PTFE E ACABAMENTO EXTERNO EM TECIDO DE VIDRO COM COBERTURA IMPERMEABILIZACAO DE SILICONE. FORNECIMENTO: ABERTO PARA FECHAMENTO EM CAMPO COM KIT DE FECHAMENTO INCLUSO DIMENSIONAL DO DUTO: 1315x1315MM FF: 180MM A 220MM PROPRIEDADES DO MATERIAL: RESISTENCIA A TEMPERATURA PROCESSO: 60°C RESISTENCIA A PRESSAO PROCESSO: + 10.90 kPa MOMENTOS: AXIAL 3MM LATERAL MAIOR 2MM LATERAL MENOR 2MM PERIMETRO APROX. 5206MM TIPO FIXACAO: TIPO 2 - PARALELA POR CONTRA FLANGES - TUBULAR DESENHO: 06361/HSBV/AI/32220/X./6440 PG38 APLICACAO: 31HFE05BQ002/31HFE06BQ002 | 1 | UN |  | Selecione em caso de declínio | falta medida/ desenho / material |  |  | 0% | 0% | 0% | 0% | 0% | 0 | 0 | [5 empty] | 0 | 0 | 0
43 | 5200000019385 |  |  |  | MANTA: MULTIPLAS CAMADA COM REFORCO ESTRUTURAL NA REGIAO DOS FLANGES, COM BARREIRA QUIMICA EM LAMINA DE PTFE E ACABAMENTO EXTERNO EM TECIDO DE FIBRA DE VIDRO COM COBERTURA DE SILICONE FORNECIMENTO: ABERTO PARA FECHAMENTO EM CAMPO COM KIT DE FECHAMENTO INCLUSO FORNECIMENTO OPCIONAL: TELA ACO EXTERNA DEFINIR NA PROPOSTA TECNICA DIMENSIONAL DO DUTO: 1290x1475MM FF: 455MM A 555MM PROPRIEDADES DO MATERIAL: RESISTENCIA A TEMPERATURA PROCESSO: 380°C RESISTENCIA A PRESSAO PROCESSO: + 2.6 kPa MOMENTOS: AXIAL 83MM LATERAL MAIOR 30MM LATERAL MENOR 140MM ANGULAR 2° PERIMETRO APROX. 5738MM TIPO FIXACAO: TIPO 2 - PARALELA POR CONTRA FLANGES - TUBULAR BOLSTER: ISOLAMENTO TERMICO COM DUPLA CAMADA EM MANTA DE FIBRA DE VIDRO AGULHADA E PREENCHIDO COM FIBRA DE VIDRO EM FLOCOS ENVOLTO POR TECIDO DE FIBRA DE VIDRO DE ALTA RESISTENCIA. TEMPERATURA PROCESSO: 380°C DIMENCIONAL DO BOLSTER LxH: 375475x100MM DESENHO: 06361/YKBU/AD/32000/P1/4709 PG04/PG60 APLICACAO: 31HHE52BQ002 | 1 | UN |  | Selecione em caso de declínio | falta medida/ desenho / material |  |  | 0% | 0% | 0% | 0% | 0% | 0 | 0 | [5 empty] | 0 | 0 | 0
44 | 5200000019386 |  |  |  | MANTA: MULTIPLAS CAMADA COM REFORCO ESTRUTURAL NA REGIAO DOS FLANGES, COM BARREIRA QUIMICA EM LAMINA DE PTFE E ACABAMENTO EXTERNO EM TECIDO DE FIBRA DE VIDRO COM COBERTURA DE SILICONE FORNECIMENTO: ABERTO PARA FECHAMENTO EM CAMPO COM KIT DE FECHAMENTO INCLUSO FORNECIMENTO OPCIONAL: TELA ACO EXTERNA DEFINIR NA PROPOSTA TECNICA DIMENSIONAL DO DUTO: 2780x1750MM FF: 290MM A 330MM PROPRIEDADES DO MATERIAL: RESISTENCIA A TEMPERATURA PROCESSO: 380°C RESISTENCIA A PRESSAO PROCESSO: + 2.6 kPa MOMENTOS: AXIAL 59MM LATERAL MAIOR 64MM LATERAL MENOR 25MM PERIMETRO APROX. 9268MM TIPO FIXACAO: TIPO 2 - PARALELA POR CONTRA FLANGES - TUBULAR BOLSTER: ISOLAMENTO TERMICO COM DUPLA CAMADA EM MANTA DE FIBRA DE VIDRO AGULHADA E PREENCHIDO COM FIBRA DE VIDRO EM FLOCOS ENVOLTO POR TECIDO DE FIBRA DE VIDRO DE ALTA RESISTENCIA. TEMPERATURA PROCESSO: 380°C DIMENCIONAL DO BOLSTER LxH: 210250x115MM DESENHO: 06361/YKBU/AD/32000/P1/4709 PG47/PG65/PG49 APLICACAO: 31HHL12BQ001/31HHL31BQ001/31HHL41BQ001/31HHL42BQ001 | 4 | UN |  | Selecione em caso de declínio | falta medida/ desenho / material |  |  | 0% | 0% | 0% | 0% | 0% | 0 | 0 | [5 empty] | 0 | 0 | 0
45 | 5900000001721 |  |  |  | KIT DE REPARO COM VIDRO, PARA VISOR DE NIVEL, COMPOSTO DE; VIDRO,DUPLA MICA, CENTRALIZADOR, JUNTAS (CLIP, GAXETA E PROTETOR) PN. 96004503-02 FABRICANTE DURCON | 2 | UN |  | Selecione em caso de declínio | falta medida/ desenho / material |  |  | 0% | 0% | 0% | 0% | 0% | 0 | 0 | [5 empty] | 0 | 0 | 0
46 | 5900000001770 |  |  |  | GASKET FLEXTALLIC 16"/13" REF. 14 - MANUFACTURER SHANGHAI ELECTRIC POWER GENERATION EQUIPMENT * JUNTA DA BOCA DE VISITA 16" X 13" DO TROCADOR DE CALOR LP1 FLEXTALLIC - MATERIAL 1Cr 18Ni 9Ti; DESENHO: M036- CJ-VD-001-0514-ISO1; ITEM 14 | 2 | UN |  | Selecione em caso de declínio | falta medida/ desenho / material |  |  | 0% | 0% | 0% | 0% | 0% | 0 | 0 | [5 empty] | 0 | 0 | 0
47 | 5900000001911 |  |  |  | SOBRESSALENTE KIT JUNTA COMPOSTO BORRACHA APLICACAO SISTEMA TRANSPORTE CINZAS COV000149 MAGALDI POWER S.P.A | 1 | KIT |  | Selecione em caso de declínio | falta medida/ desenho / material |  |  | 0% | 0% | 0% | 0% | 0% | 0 | 0 | [5 empty] | 0 | 0 | 0
48 | 5900000003214 |  |  |  | JUNTA 30053297 C9362-613 WEIR DESENHO M006-WB-VD-001-9103-IS05 | 1 | UN |  | Selecione em caso de declínio | falta medida/ desenho / material |  |  | 0% | 0% | 0% | 0% | 0% | 0 | 0 | [5 empty] | 0 | 0 | 0
49 | 5900000003221 |  |  |  | JUNTA 30053280 C9362-320 WEIR DESENHO M006-WB-VD-001-9103-IS05 | 1 | UN |  | Selecione em caso de declínio | falta medida/ desenho / material |  |  | 0% | 0% | 0% | 0% | 0% | 0 | 0 | [5 empty] | 0 | 0 | 0
50 | 5900000003229 |  |  |  | JUNTA 30053256 C9362-014 WEIR DESENHO M006-WB-VD-001-9103-IS05 UNDIADADE COM 1 PR | 3 | UN |  | Selecione em caso de declínio | falta medida/ desenho / material |  |  | 0% | 0% | 0% | 0% | 0% | 0 | 0 | [5 empty] | 0 | 0 | 0
51 | 5900000003237 |  |  |  | JUNTA 30119190 WEIR DESENHO M006-WB-VD-001-9103-IS05 | 1 | UN |  | Selecione em caso de declínio | falta medida/ desenho / material |  |  | 0% | 0% | 0% | 0% | 0% | 0 | 0 | [5 empty] | 0 | 0 | 0
52 | 5900000006252 |  |  |  | "JUNTA-ENGEVAL/DESEV103589C2POS05 ENGEVAL DESENHO EV-103589-C2 / M006-KK-VD-101_0002-IS06" | 1 | UN |  | Selecione em caso de declínio | falta medida/ desenho / material |  |  | 0% | 0% | 0% | 0% | 0% | 0 | 0 | [5 empty] | 0 | 0 | 0
53 | 5900000006258 |  |  |  | "JUNTA-ENGEVAL/DESEV103590C2POS05 ENGEVAL DESENHO EV103590C2 / M006-KK-VD-101_0002-IS06" | 2 | UN |  | Selecione em caso de declínio | falta medida/ desenho / material |  |  | 0% | 0% | 0% | 0% | 0% | 0 | 0 | [5 empty] | 0 | 0 | 0
54 | 5900000006267 |  |  |  | "JUNTA-ENGEVAL/DESEV103592C2POS07 ENGEVAL DESENHO EV-103592-C2 / M006-KK-VD-101_0002-IS06" | 1 | UN |  | Selecione em caso de declínio | falta medida/ desenho / material |  |  | 0% | 0% | 0% | 0% | 0% | 0 | 0 | [5 empty] | 0 | 0 | 0
55 | 5900000006274 |  |  |  | "JUNTA-ENGEVAL/DESEV103594C2POS07 ENGEVAL DESENHO EV-103594-C2 / M006-KK-VD-101_0002-IS06" | 1 | UN |  | Selecione em caso de declínio | falta medida/ desenho / material |  |  | 0% | 0% | 0% | 0% | 0% | 0 | 0 | [5 empty] | 0 | 0 | 0
[9 empty] | Selecione em caso de declínio | [15 empty] | 0 | 0 | 0
[9 empty] | Selecione em caso de declínio | [15 empty] | 0 | 0 | 0
[9 empty] | Selecione em caso de declínio | [15 empty] | 0 | 0 | 0
[9 empty] | Selecione em caso de declínio | [15 empty] | 0 | 0 | 0
[9 empty] | Selecione em caso de declínio | [15 empty] | 0 | 0 | 0
[9 empty] | Selecione em caso de declínio | [15 empty] | 0 | 0 | 0
[9 empty] | Selecione em caso de declínio | [15 empty] | 0 | 0 | 0
[9 empty] | Selecione em caso de declínio | [15 empty] | 0 | 0 | 0
[9 empty] | Selecione em caso de declínio | [15 empty] | 0 | 0 | 0
[9 empty] | Selecione em caso de declínio | [15 empty] | 0 | 0 | 0
[9 empty] | Selecione em caso de declínio | [15 empty] | 0 | 0 | 0
[9 empty] | Selecione em caso de declínio | [15 empty] | 0 | 0 | 0
[9 empty] | Selecione em caso de declínio | [15 empty] | 0 | 0 | 0
[9 empty] | Selecione em caso de declínio | [15 empty] | 0 | 0 | 0
[9 empty] | Selecione em caso de declínio | [15 empty] | 0 | 0 | 0
[9 empty] | Selecione em caso de declínio | [15 empty] | 0 | 0 | 0
[9 empty] | Selecione em caso de declínio | [15 empty] | 0 | 0 | 0
[9 empty] | Selecione em caso de declínio | [15 empty] | 0 | 0 | 0
[9 empty] | Selecione em caso de declínio | [15 empty] | 0 | 0 | 0
[9 empty] | Selecione em caso de declínio | [15 empty] | 0 | 0 | 0
[9 empty] | Selecione em caso de declínio | [15 empty] | 0 | 0 | 0
[9 empty] | Selecione em caso de declínio | [15 empty] | 0 | 0 | 0
[9 empty] | Selecione em caso de declínio | [15 empty] | 0 | 0 | 0
[9 empty] | Selecione em caso de declínio | [15 empty] | 0 | 0 | 0
[9 empty] | Selecione em caso de declínio | [15 empty] | 0 | 0 | 0
[9 empty] | Selecione em caso de declínio | [15 empty] | 0 | 0 | 0
[9 empty] | Selecione em caso de declínio | [15 empty] | 0 | 0 | 0
[9 empty] | Selecione em caso de declínio | [15 empty] | 0 | 0 | 0
[9 empty] | Selecione em caso de declínio | [15 empty] | 0 | 0 | 0
[9 empty] | Selecione em caso de declínio | [15 empty] | 0 | 0 | 0
[9 empty] | Selecione em caso de declínio | [15 empty] | 0 | 0 | 0
[9 empty] | Selecione em caso de declínio | [15 empty] | 0 | 0 | 0
[9 empty] | Selecione em caso de declínio | [15 empty] | 0 | 0 | 0
[9 empty] | Selecione em caso de declínio | [15 empty] | 0 | 0 | 0
[9 empty] | Selecione em caso de declínio | [15 empty] | 0 | 0 | 0
[9 empty] | Selecione em caso de declínio | [15 empty] | 0 | 0 | 0
[9 empty] | Selecione em caso de declínio | [15 empty] | 0 | 0 | 0
[9 empty] | Selecione em caso de declínio | [15 empty] | 0 | 0 | 0
[9 empty] | Selecione em caso de declínio | [15 empty] | 0 | 0 | 0
[9 empty] | Selecione em caso de declínio | [15 empty] | 0 | 0 | 0
[9 empty] | Selecione em caso de declínio | [15 empty] | 0 | 0 | 0
[9 empty] | Selecione em caso de declínio | [15 empty] | 0 | 0 | 0
[9 empty] | Selecione em caso de declínio | [15 empty] | 0 | 0 | 0
[9 empty] | Selecione em caso de declínio | [15 empty] | 0 | 0 | 0
[9 empty] | Selecione em caso de declínio | [15 empty] | 0 | 0 | 0
[9 empty] | Selecione em caso de declínio | [15 empty] | 0 | 0 | 0
[9 empty] | Selecione em caso de declínio | [15 empty] | 0 | 0 | 0
[9 empty] | Selecione em caso de declínio | [15 empty] | 0 | 0 | 0
[9 empty] | Selecione em caso de declínio | [15 empty] | 0 | 0 | 0
[9 empty] | Selecione em caso de declínio | [15 empty] | 0 | 0 | 0
[9 empty] | Selecione em caso de declínio | [15 empty] | 0 | 0 | 0
[9 empty] | Selecione em caso de declínio | [15 empty] | 0 | 0 | 0
[9 empty] | Selecione em caso de declínio | [15 empty] | 0 | 0 | 0
[9 empty] | Selecione em caso de declínio | [15 empty] | 0 | 0 | 0
[9 empty] | Selecione em caso de declínio | [15 empty] | 0 | 0 | 0
[9 empty] | Selecione em caso de declínio | [15 empty] | 0 | 0 | 0
[9 empty] | Selecione em caso de declínio | [15 empty] | 0 | 0 | 0
[9 empty] | Selecione em caso de declínio | [15 empty] | 0 | 0 | 0
[9 empty] | Selecione em caso de declínio | [15 empty] | 0 | 0 | 0
[9 empty] | Selecione em caso de declínio | [15 empty] | 0 | 0 | 0
[9 empty] | Selecione em caso de declínio | [15 empty] | 0 | 0 | 0
[9 empty] | Selecione em caso de declínio | [15 empty] | 0 | 0 | 0
[9 empty] | Selecione em caso de declínio | [15 empty] | 0 | 0 | 0
[9 empty] | Selecione em caso de declínio | [15 empty] | 0 | 0 | 0
[9 empty] | Selecione em caso de declínio | [15 empty] | 0 | 0 | 0
[9 empty] | Selecione em caso de declínio | [15 empty] | 0 | 0 | 0
[9 empty] | Selecione em caso de declínio | [15 empty] | 0 | 0 | 0
[9 empty] | Selecione em caso de declínio | [15 empty] | 0 | 0 | 0
[9 empty] | Selecione em caso de declínio | [15 empty] | 0 | 0 | 0
[9 empty] | Selecione em caso de declínio | [15 empty] | 0 | 0 | 0
[9 empty] | Selecione em caso de declínio | [15 empty] | 0 | 0 | 0
[9 empty] | Selecione em caso de declínio | [15 empty] | 0 | 0 | 0
[9 empty] | Selecione em caso de declínio | [15 empty] | 0 | 0 | 0
[9 empty] | Selecione em caso de declínio | [15 empty] | 0 | 0 | 0
[9 empty] | Selecione em caso de declínio | [15 empty] | 0 | 0 | 0
[9 empty] | Selecione em caso de declínio | [15 empty] | 0 | 0 | 0
[9 empty] | Selecione em caso de declínio | [15 empty] | 0 | 0 | 0
[9 empty] | Selecione em caso de declínio | [15 empty] | 0 | 0 | 0
[9 empty] | Selecione em caso de declínio | [15 empty] | 0 | 0 | 0
[9 empty] | Selecione em caso de declínio | [15 empty] | 0 | 0 | 0
[9 empty] | Selecione em caso de declínio | [15 empty] | 0 | 0 | 0
[9 empty] | Selecione em caso de declínio | [15 empty] | 0 | 0 | 0
[9 empty] | Selecione em caso de declínio | [15 empty] | 0 | 0 | 0
[9 empty] | Selecione em caso de declínio | [15 empty] | 0 | 0 | 0
[9 empty] | Selecione em caso de declínio | [15 empty] | 0 | 0 | 0
[9 empty] | Selecione em caso de declínio | [15 empty] | 0 | 0 | 0
[9 empty] | Selecione em caso de declínio | [15 empty] | 0 | 0 | 0
[9 empty] | Selecione em caso de declínio | [15 empty] | 0 | 0 | 0
[9 empty] | Selecione em caso de declínio | [15 empty] | 0 | 0 | 0
[9 empty] | Selecione em caso de declínio | [15 empty] | 0 | 0 | 0
[9 empty] | Selecione em caso de declínio | [15 empty] | 0 | 0 | 0
[9 empty] | Selecione em caso de declínio | [15 empty] | 0 | 0 | 0
[9 empty] | Selecione em caso de declínio | [15 empty] | 0 | 0 | 0
[9 empty] | Selecione em caso de declínio | [15 empty] | 0 | 0 | 0
[9 empty] | Selecione em caso de declínio | [15 empty] | 0 | 0 | 0
[9 empty] | Selecione em caso de declínio | [15 empty] | 0 | 0 | 0
[9 empty] | Selecione em caso de declínio | [15 empty] | 0 | 0 | 0
[9 empty] | Selecione em caso de declínio | [15 empty] | 0 | 0 | 0
[9 empty] | Selecione em caso de declínio | [15 empty] | 0 | 0 | 0
[9 empty] | Selecione em caso de declínio | [15 empty] | 0 | 0 | 0
[9 empty] | Selecione em caso de declínio | [15 empty] | 0 | 0 | 0
[9 empty] | Selecione em caso de declínio | [15 empty] | 0 | 0 | 0
[9 empty] | Selecione em caso de declínio | [15 empty] | 0 | 0 | 0
[9 empty] | Selecione em caso de declínio | [15 empty] | 0 | 0 | 0
[9 empty] | Selecione em caso de declínio | [15 empty] | 0 | 0 | 0
[9 empty] | Selecione em caso de declínio | [15 empty] | 0 | 0 | 0
[9 empty] | Selecione em caso de declínio | [15 empty] | 0 | 0 | 0
[9 empty] | Selecione em caso de declínio | [15 empty] | 0 | 0 | 0
[9 empty] | Selecione em caso de declínio | [15 empty] | 0 | 0 | 0
[9 empty] | Selecione em caso de declínio | [15 empty] | 0 | 0 | 0
[9 empty] | Selecione em caso de declínio | [15 empty] | 0 | 0 | 0
[9 empty] | Selecione em caso de declínio | [15 empty] | 0 | 0 | 0
[9 empty] | Selecione em caso de declínio | [15 empty] | 0 | 0 | 0
[9 empty] | Selecione em caso de declínio | [15 empty] | 0 | 0 | 0
[9 empty] | Selecione em caso de declínio | [15 empty] | 0 | 0 | 0
[9 empty] | Selecione em caso de declínio | [15 empty] | 0 | 0 | 0
[9 empty] | Selecione em caso de declínio | [15 empty] | 0 | 0 | 0
[9 empty] | Selecione em caso de declínio | [15 empty] | 0 | 0 | 0
[9 empty] | Selecione em caso de declínio | [15 empty] | 0 | 0 | 0
[9 empty] | Selecione em caso de declínio | [15 empty] | 0 | 0 | 0
[9 empty] | Selecione em caso de declínio | [15 empty] | 0 | 0 | 0
[9 empty] | Selecione em caso de declínio | [15 empty] | 0 | 0 | 0
[9 empty] | Selecione em caso de declínio | [15 empty] | 0 | 0 | 0
[9 empty] | Selecione em caso de declínio | [15 empty] | 0 | 0 | 0
[9 empty] | Selecione em caso de declínio | [15 empty] | 0 | 0 | 0
[9 empty] | Selecione em caso de declínio | [15 empty] | 0 | 0 | 0
[9 empty] | Selecione em caso de declínio | [15 empty] | 0 | 0 | 0
[9 empty] | Selecione em caso de declínio | [15 empty] | 0 | 0 | 0
[9 empty] | Selecione em caso de declínio | [15 empty] | 0 | 0 | 0
[9 empty] | Selecione em caso de declínio | [15 empty] | 0 | 0 | 0
[9 empty] | Selecione em caso de declínio | [15 empty] | 0 | 0 | 0
[9 empty] | Selecione em caso de declínio | [15 empty] | 0 | 0 | 0
[9 empty] | Selecione em caso de declínio | [15 empty] | 0 | 0 | 0
[9 empty] | Selecione em caso de declínio | [15 empty] | 0 | 0 | 0
[9 empty] | Selecione em caso de declínio | [15 empty] | 0 | 0 | 0
[9 empty] | Selecione em caso de declínio | [15 empty] | 0 | 0 | 0
[9 empty] | Selecione em caso de declínio | [15 empty] | 0 | 0 | 0
[9 empty] | Selecione em caso de declínio | [15 empty] | 0 | 0 | 0
[9 empty] | Selecione em caso de declínio | [15 empty] | 0 | 0 | 0
[9 empty] | Selecione em caso de declínio | [15 empty] | 0 | 0 | 0
[9 empty] | Selecione em caso de declínio | [15 empty] | 0 | 0 | 0
[9 empty] | Selecione em caso de declínio | [15 empty] | 0 | 0 | 0
[9 empty] | Selecione em caso de declínio | [15 empty] | 0 | 0 | 0
[9 empty] | Selecione em caso de declínio | [15 empty] | 0 | 0 | 0
[9 empty] | Selecione em caso de declínio | [15 empty] | 0 | 0 | 0
[9 empty] | Selecione em caso de declínio | [15 empty] | 0 | 0 | 0
[9 empty] | Selecione em caso de declínio | [15 empty] | 0 | 0 | 0
[9 empty] | Selecione em caso de declínio | [15 empty] | 0 | 0 | 0
[9 empty] | Selecione em caso de declínio | [15 empty] | 0 | 0 | 0
[9 empty] | Selecione em caso de declínio | [15 empty] | 0 | 0 | 0
[9 empty] | Selecione em caso de declínio | [15 empty] | 0 | 0 | 0
[9 empty] | Selecione em caso de declínio | [15 empty] | 0 | 0 | 0
[9 empty] | Selecione em caso de declínio | [15 empty] | 0 | 0 | 0
[9 empty] | Selecione em caso de declínio | [15 empty] | 0 | 0 | 0
[9 empty] | Selecione em caso de declínio | [15 empty] | 0 | 0 | 0
[9 empty] | Selecione em caso de declínio | [15 empty] | 0 | 0 | 0
[9 empty] | Selecione em caso de declínio | [15 empty] | 0 | 0 | 0
[9 empty] | Selecione em caso de declínio | [15 empty] | 0 | 0 | 0
[9 empty] | Selecione em caso de declínio | [15 empty] | 0 | 0 | 0
[9 empty] | Selecione em caso de declínio | [15 empty] | 0 | 0 | 0
[9 empty] | Selecione em caso de declínio | [15 empty] | 0 | 0 | 0
[9 empty] | Selecione em caso de declínio | [15 empty] | 0 | 0 | 0
[9 empty] | Selecione em caso de declínio | [15 empty] | 0 | 0 | 0
[9 empty] | Selecione em caso de declínio | [15 empty] | 0 | 0 | 0
[9 empty] | Selecione em caso de declínio | [15 empty] | 0 | 0 | 0
[9 empty] | Selecione em caso de declínio | [15 empty] | 0 | 0 | 0
[9 empty] | Selecione em caso de declínio | [15 empty] | 0 | 0 | 0
[9 empty] | Selecione em caso de declínio | [15 empty] | 0 | 0 | 0
[9 empty] | Selecione em caso de declínio | [15 empty] | 0 | 0 | 0
[9 empty] | Selecione em caso de declínio | [15 empty] | 0 | 0 | 0
[9 empty] | Selecione em caso de declínio | [15 empty] | 0 | 0 | 0
[9 empty] | Selecione em caso de declínio | [15 empty] | 0 | 0 | 0
[9 empty] | Selecione em caso de declínio | [15 empty] | 0 | 0 | 0
[9 empty] | Selecione em caso de declínio | [15 empty] | 0 | 0 | 0
[9 empty] | Selecione em caso de declínio | [15 empty] | 0 | 0 | 0
[9 empty] | Selecione em caso de declínio | [15 empty] | 0 | 0 | 0
[9 empty] | Selecione em caso de declínio | [15 empty] | 0 | 0 | 0
[9 empty] | Selecione em caso de declínio | [15 empty] | 0 | 0 | 0
[9 empty] | Selecione em caso de declínio | [15 empty] | 0 | 0 | 0
[9 empty] | Selecione em caso de declínio | [15 empty] | 0 | 0 | 0
[9 empty] | Selecione em caso de declínio | [15 empty] | 0 | 0 | 0
[9 empty] | Selecione em caso de declínio | [15 empty] | 0 | 0 | 0
[9 empty] | Selecione em caso de declínio | [15 empty] | 0 | 0 | 0
[9 empty] | Selecione em caso de declínio | [15 empty] | 0 | 0 | 0
[9 empty] | Selecione em caso de declínio | [15 empty] | 0 | 0 | 0
[9 empty] | Selecione em caso de declínio | [15 empty] | 0 | 0 | 0
[9 empty] | Selecione em caso de declínio | [15 empty] | 0 | 0 | 0
[9 empty] | Selecione em caso de declínio | [15 empty] | 0 | 0 | 0
[9 empty] | Selecione em caso de declínio | [15 empty] | 0 | 0 | 0
[9 empty] | Selecione em caso de declínio | [15 empty] | 0 | 0 | 0
[9 empty] | Selecione em caso de declínio | [15 empty] | 0 | 0 | 0
[9 empty] | Selecione em caso de declínio | [15 empty] | 0 | 0 | 0
[9 empty] | Selecione em caso de declínio | [15 empty] | 0 | 0 | 0
[9 empty] | Selecione em caso de declínio | [15 empty] | 0 | 0 | 0
[9 empty] | Selecione em caso de declínio | [15 empty] | 0 | 0 | 0
[9 empty] | Selecione em caso de declínio | [15 empty] | 0 | 0 | 0
[9 empty] | Selecione em caso de declínio | [15 empty] | 0 | 0 | 0
[9 empty] | Selecione em caso de declínio | [15 empty] | 0 | 0 | 0
[9 empty] | Selecione em caso de declínio | [15 empty] | 0 | 0 | 0
[9 empty] | Selecione em caso de declínio | [15 empty] | 0 | 0 | 0
[9 empty] | Selecione em caso de declínio | [15 empty] | 0 | 0 | 0
[9 empty] | Selecione em caso de declínio | [15 empty] | 0 | 0 | 0
[9 empty] | Selecione em caso de declínio | [15 empty] | 0 | 0 | 0
[9 empty] | Selecione em caso de declínio | [15 empty] | 0 | 0 | 0
[9 empty] | Selecione em caso de declínio | [15 empty] | 0 | 0 | 0
[9 empty] | Selecione em caso de declínio | [15 empty] | 0 | 0 | 0
[9 empty] | Selecione em caso de declínio | [15 empty] | 0 | 0 | 0
[9 empty] | Selecione em caso de declínio | [15 empty] | 0 | 0 | 0
[9 empty] | Selecione em caso de declínio | [15 empty] | 0 | 0 | 0
[9 empty] | Selecione em caso de declínio | [15 empty] | 0 | 0 | 0
[9 empty] | Selecione em caso de declínio | [15 empty] | 0 | 0 | 0
[9 empty] | Selecione em caso de declínio | [15 empty] | 0 | 0 | 0
[9 empty] | Selecione em caso de declínio | [15 empty] | 0 | 0 | 0
[9 empty] | Selecione em caso de declínio | [15 empty] | 0 | 0 | 0
[9 empty] | Selecione em caso de declínio | [15 empty] | 0 | 0 | 0
[9 empty] | Selecione em caso de declínio | [15 empty] | 0 | 0 | 0
[9 empty] | Selecione em caso de declínio | [15 empty] | 0 | 0 | 0
[9 empty] | Selecione em caso de declínio | [15 empty] | 0 | 0 | 0
[9 empty] | Selecione em caso de declínio | [15 empty] | 0 | 0 | 0
[9 empty] | Selecione em caso de declínio | [15 empty] | 0 | 0 | 0
[9 empty] | Selecione em caso de declínio | [15 empty] | 0 | 0 | 0
[9 empty] | Selecione em caso de declínio | [15 empty] | 0 | 0 | 0
[9 empty] | Selecione em caso de declínio | [15 empty] | 0 | 0 | 0
[9 empty] | Selecione em caso de declínio | [15 empty] | 0 | 0 | 0
[9 empty] | Selecione em caso de declínio | [15 empty] | 0 | 0 | 0
[9 empty] | Selecione em caso de declínio | [15 empty] | 0 | 0 | 0
[9 empty] | Selecione em caso de declínio | [15 empty] | 0 | 0 | 0
[9 empty] | Selecione em caso de declínio | [15 empty] | 0 | 0 | 0
[9 empty] | Selecione em caso de declínio | [15 empty] | 0 | 0 | 0
[9 empty] | Selecione em caso de declínio | [15 empty] | 0 | 0 | 0
[9 empty] | Selecione em caso de declínio | [15 empty] | 0 | 0 | 0
[9 empty] | Selecione em caso de declínio | [15 empty] | 0 | 0 | 0
[9 empty] | Selecione em caso de declínio | [15 empty] | 0 | 0 | 0
[9 empty] | Selecione em caso de declínio | [15 empty] | 0 | 0 | 0
[9 empty] | Selecione em caso de declínio | [15 empty] | 0 | 0 | 0
[9 empty] | Selecione em caso de declínio | [15 empty] | 0 | 0 | 0
[9 empty] | Selecione em caso de declínio | [15 empty] | 0 | 0 | 0
[9 empty] | Selecione em caso de declínio | [15 empty] | 0 | 0 | 0
[9 empty] | Selecione em caso de declínio | [15 empty] | 0 | 0 | 0
[9 empty] | Selecione em caso de declínio | [15 empty] | 0 | 0 | 0
[9 empty] | Selecione em caso de declínio | [15 empty] | 0 | 0 | 0
[9 empty] | Selecione em caso de declínio | [15 empty] | 0 | 0 | 0
[9 empty] | Selecione em caso de declínio | [15 empty] | 0 | 0 | 0
[9 empty] | Selecione em caso de declínio | [15 empty] | 0 | 0 | 0
[9 empty] | Selecione em caso de declínio | [15 empty] | 0 | 0 | 0
[9 empty] | Selecione em caso de declínio | [15 empty] | 0 | 0 | 0
[9 empty] | Selecione em caso de declínio | [15 empty] | 0 | 0 | 0
[9 empty] | Selecione em caso de declínio | [15 empty] | 0 | 0 | 0
[9 empty] | Selecione em caso de declínio | [15 empty] | 0 | 0 | 0
[9 empty] | Selecione em caso de declínio | [15 empty] | 0 | 0 | 0
[9 empty] | Selecione em caso de declínio | [15 empty] | 0 | 0 | 0
[9 empty] | Selecione em caso de declínio | [15 empty] | 0 | 0 | 0
[9 empty] | Selecione em caso de declínio | [15 empty] | 0 | 0 | 0
[9 empty] | Selecione em caso de declínio | [15 empty] | 0 | 0 | 0
[9 empty] | Selecione em caso de declínio | [15 empty] | 0 | 0 | 0
[9 empty] | Selecione em caso de declínio | [15 empty] | 0 | 0 | 0
[9 empty] | Selecione em caso de declínio | [15 empty] | 0 | 0 | 0
[9 empty] | Selecione em caso de declínio | [15 empty] | 0 | 0 | 0
[9 empty] | Selecione em caso de declínio | [15 empty] | 0 | 0 | 0
[9 empty] | Selecione em caso de declínio | [15 empty] | 0 | 0 | 0
[9 empty] | Selecione em caso de declínio | [15 empty] | 0 | 0 | 0
[9 empty] | Selecione em caso de declínio | [15 empty] | 0 | 0 | 0
[9 empty] | Selecione em caso de declínio | [15 empty] | 0 | 0 | 0
[9 empty] | Selecione em caso de declínio | [15 empty] | 0 | 0 | 0
[9 empty] | Selecione em caso de declínio | [15 empty] | 0 | 0 | 0
[9 empty] | Selecione em caso de declínio | [15 empty] | 0 | 0 | 0
[9 empty] | Selecione em caso de declínio | [15 empty] | 0 | 0 | 0
[9 empty] | Selecione em caso de declínio | [15 empty] | 0 | 0 | 0
[9 empty] | Selecione em caso de declínio | [15 empty] | 0 | 0 | 0
[9 empty] | Selecione em caso de declínio | [15 empty] | 0 | 0 | 0
[9 empty] | Selecione em caso de declínio | [15 empty] | 0 | 0 | 0
[9 empty] | Selecione em caso de declínio | [15 empty] | 0 | 0 | 0
[9 empty] | Selecione em caso de declínio | [15 empty] | 0 | 0 | 0
[9 empty] | Selecione em caso de declínio | [15 empty] | 0 | 0 | 0
[9 empty] | Selecione em caso de declínio | [15 empty] | 0 | 0 | 0
[9 empty] | Selecione em caso de declínio | [15 empty] | 0 | 0 | 0
[9 empty] | Selecione em caso de declínio | [15 empty] | 0 | 0 | 0
[9 empty] | Selecione em caso de declínio | [15 empty] | 0 | 0 | 0
[9 empty] | Selecione em caso de declínio | [15 empty] | 0 | 0 | 0
[9 empty] | Selecione em caso de declínio | [15 empty] | 0 | 0 | 0
[9 empty] | Selecione em caso de declínio | [15 empty] | 0 | 0 | 0
[9 empty] | Selecione em caso de declínio | [15 empty] | 0 | 0 | 0
[9 empty] | Selecione em caso de declínio | [15 empty] | 0 | 0 | 0
[9 empty] | Selecione em caso de declínio | [15 empty] | 0 | 0 | 0
[9 empty] | Selecione em caso de declínio | [15 empty] | 0 | 0 | 0
[9 empty] | Selecione em caso de declínio | [15 empty] | 0 | 0 | 0
[9 empty] | Selecione em caso de declínio | [15 empty] | 0 | 0 | 0
[9 empty] | Selecione em caso de declínio | [15 empty] | 0 | 0 | 0
[9 empty] | Selecione em caso de declínio | [15 empty] | 0 | 0 | 0
[9 empty] | Selecione em caso de declínio | [15 empty] | 0 | 0 | 0
[9 empty] | Selecione em caso de declínio | [15 empty] | 0 | 0 | 0
[9 empty] | Selecione em caso de declínio | [15 empty] | 0 | 0 | 0
[9 empty] | Selecione em caso de declínio | [15 empty] | 0 | 0 | 0
[9 empty] | Selecione em caso de declínio | [15 empty] | 0 | 0 | 0
[9 empty] | Selecione em caso de declínio | [15 empty] | 0 | 0 | 0
[9 empty] | Selecione em caso de declínio | [15 empty] | 0 | 0 | 0
[9 empty] | Selecione em caso de declínio | [15 empty] | 0 | 0 | 0
[9 empty] | Selecione em caso de declínio | [15 empty] | 0 | 0 | 0
[9 empty] | Selecione em caso de declínio | [15 empty] | 0 | 0 | 0
[9 empty] | Selecione em caso de declínio | [15 empty] | 0 | 0 | 0
[9 empty] | Selecione em caso de declínio | [15 empty] | 0 | 0 | 0
[9 empty] | Selecione em caso de declínio | [15 empty] | 0 | 0 | 0
[9 empty] | Selecione em caso de declínio | [15 empty] | 0 | 0 | 0
[9 empty] | Selecione em caso de declínio | [15 empty] | 0 | 0 | 0
[9 empty] | Selecione em caso de declínio | [15 empty] | 0 | 0 | 0
[9 empty] | Selecione em caso de declínio | [15 empty] | 0 | 0 | 0
[9 empty] | Selecione em caso de declínio | [15 empty] | 0 | 0 | 0
[9 empty] | Selecione em caso de declínio | [15 empty] | 0 | 0 | 0
[9 empty] | Selecione em caso de declínio | [15 empty] | 0 | 0 | 0
[9 empty] | Selecione em caso de declínio | [15 empty] | 0 | 0 | 0
[9 empty] | Selecione em caso de declínio | [15 empty] | 0 | 0 | 0
[9 empty] | Selecione em caso de declínio | [15 empty] | 0 | 0 | 0
[9 empty] | Selecione em caso de declínio | [15 empty] | 0 | 0 | 0
[9 empty] | Selecione em caso de declínio | [15 empty] | 0 | 0 | 0
[9 empty] | Selecione em caso de declínio | [15 empty] | 0 | 0 | 0
[9 empty] | Selecione em caso de declínio | [15 empty] | 0 | 0 | 0
[9 empty] | Selecione em caso de declínio | [15 empty] | 0 | 0 | 0
[9 empty] | Selecione em caso de declínio | [15 empty] | 0 | 0 | 0
[9 empty] | Selecione em caso de declínio | [15 empty] | 0 | 0 | 0
[9 empty] | Selecione em caso de declínio | [15 empty] | 0 | 0 | 0
[9 empty] | Selecione em caso de declínio | [15 empty] | 0 | 0 | 0
[9 empty] | Selecione em caso de declínio | [15 empty] | 0 | 0 | 0
[9 empty] | Selecione em caso de declínio | [15 empty] | 0 | 0 | 0
[9 empty] | Selecione em caso de declínio | [15 empty] | 0 | 0 | 0
[9 empty] | Selecione em caso de declínio | [15 empty] | 0 | 0 | 0
[9 empty] | Selecione em caso de declínio | [15 empty] | 0 | 0 | 0
[9 empty] | Selecione em caso de declínio | [15 empty] | 0 | 0 | 0
[9 empty] | Selecione em caso de declínio | [15 empty] | 0 | 0 | 0
[9 empty] | Selecione em caso de declínio | [15 empty] | 0 | 0 | 0
[9 empty] | Selecione em caso de declínio | [15 empty] | 0 | 0 | 0
[9 empty] | Selecione em caso de declínio | [15 empty] | 0 | 0 | 0
[9 empty] | Selecione em caso de declínio | [15 empty] | 0 | 0 | 0
[9 empty] | Selecione em caso de declínio | [15 empty] | 0 | 0 | 0
[9 empty] | Selecione em caso de declínio | [15 empty] | 0 | 0 | 0
[9 empty] | Selecione em caso de declínio | [15 empty] | 0 | 0 | 0
[9 empty] | Selecione em caso de declínio | [15 empty] | 0 | 0 | 0
[9 empty] | Selecione em caso de declínio | [15 empty] | 0 | 0 | 0
[9 empty] | Selecione em caso de declínio | [15 empty] | 0 | 0 | 0
[9 empty] | Selecione em caso de declínio | [15 empty] | 0 | 0 | 0
[9 empty] | Selecione em caso de declínio | [15 empty] | 0 | 0 | 0
[9 empty] | Selecione em caso de declínio | [15 empty] | 0 | 0 | 0
[9 empty] | Selecione em caso de declínio | [15 empty] | 0 | 0 | 0
[9 empty] | Selecione em caso de declínio | [15 empty] | 0 | 0 | 0
[9 empty] | Selecione em caso de declínio | [15 empty] | 0 | 0 | 0
[9 empty] | Selecione em caso de declínio | [15 empty] | 0 | 0 | 0
[9 empty] | Selecione em caso de declínio | [15 empty] | 0 | 0 | 0
[9 empty] | Selecione em caso de declínio | [15 empty] | 0 | 0 | 0
[9 empty] | Selecione em caso de declínio | [15 empty] | 0 | 0 | 0
[9 empty] | Selecione em caso de declínio | [15 empty] | 0 | 0 | 0
[9 empty] | Selecione em caso de declínio | [15 empty] | 0 | 0 | 0
[9 empty] | Selecione em caso de declínio | [15 empty] | 0 | 0 | 0
[9 empty] | Selecione em caso de declínio | [15 empty] | 0 | 0 | 0
[9 empty] | Selecione em caso de declínio | [15 empty] | 0 | 0 | 0
[9 empty] | Selecione em caso de declínio | [15 empty] | 0 | 0 | 0
[9 empty] | Selecione em caso de declínio | [15 empty] | 0 | 0 | 0
[9 empty] | Selecione em caso de declínio | [15 empty] | 0 | 0 | 0
[9 empty] | Selecione em caso de declínio | [15 empty] | 0 | 0 | 0
[9 empty] | Selecione em caso de declínio | [15 empty] | 0 | 0 | 0
[9 empty] | Selecione em caso de declínio | [15 empty] | 0 | 0 | 0
[9 empty] | Selecione em caso de declínio | [15 empty] | 0 | 0 | 0
[9 empty] | Selecione em caso de declínio | [15 empty] | 0 | 0 | 0
[9 empty] | Selecione em caso de declínio | [15 empty] | 0 | 0 | 0
[9 empty] | Selecione em caso de declínio | [15 empty] | 0 | 0 | 0
[9 empty] | Selecione em caso de declínio | [15 empty] | 0 | 0 | 0
[9 empty] | Selecione em caso de declínio | [15 empty] | 0 | 0 | 0
[9 empty] | Selecione em caso de declínio | [15 empty] | 0 | 0 | 0
[9 empty] | Selecione em caso de declínio | [15 empty] | 0 | 0 | 0
[9 empty] | Selecione em caso de declínio | [15 empty] | 0 | 0 | 0
[9 empty] | Selecione em caso de declínio | [15 empty] | 0 | 0 | 0
[9 empty] | Selecione em caso de declínio | [15 empty] | 0 | 0 | 0
[9 empty] | Selecione em caso de declínio | [15 empty] | 0 | 0 | 0
[9 empty] | Selecione em caso de declínio | [15 empty] | 0 | 0 | 0
[9 empty] | Selecione em caso de declínio | [15 empty] | 0 | 0 | 0
[9 empty] | Selecione em caso de declínio | [15 empty] | 0 | 0 | 0
[9 empty] | Selecione em caso de declínio | [15 empty] | 0 | 0 | 0
[9 empty] | Selecione em caso de declínio | [15 empty] | 0 | 0 | 0
[9 empty] | Selecione em caso de declínio | [15 empty] | 0 | 0 | 0
[9 empty] | Selecione em caso de declínio | [15 empty] | 0 | 0 | 0
[9 empty] | Selecione em caso de declínio | [15 empty] | 0 | 0 | 0
[9 empty] | Selecione em caso de declínio | [15 empty] | 0 | 0 | 0
[9 empty] | Selecione em caso de declínio | [15 empty] | 0 | 0 | 0
[9 empty] | Selecione em caso de declínio | [15 empty] | 0 | 0 | 0
[9 empty] | Selecione em caso de declínio | [15 empty] | 0 | 0 | 0
[9 empty] | Selecione em caso de declínio | [15 empty] | 0 | 0 | 0
[9 empty] | Selecione em caso de declínio | [15 empty] | 0 | 0 | 0
[9 empty] | Selecione em caso de declínio | [15 empty] | 0 | 0 | 0
[9 empty] | Selecione em caso de declínio | [15 empty] | 0 | 0 | 0
[9 empty] | Selecione em caso de declínio | [15 empty] | 0 | 0 | 0
[9 empty] | Selecione em caso de declínio | [15 empty] | 0 | 0 | 0
[9 empty] | Selecione em caso de declínio | [15 empty] | 0 | 0 | 0
[9 empty] | Selecione em caso de declínio | [15 empty] | 0 | 0 | 0
[9 empty] | Selecione em caso de declínio | [15 empty] | 0 | 0 | 0
[9 empty] | Selecione em caso de declínio | [15 empty] | 0 | 0 | 0
[9 empty] | Selecione em caso de declínio | [15 empty] | 0 | 0 | 0
[9 empty] | Selecione em caso de declínio | [15 empty] | 0 | 0 | 0
[9 empty] | Selecione em caso de declínio | [15 empty] | 0 | 0 | 0
[9 empty] | Selecione em caso de declínio | [15 empty] | 0 | 0 | 0
[9 empty] | Selecione em caso de declínio | [15 empty] | 0 | 0 | 0
[9 empty] | Selecione em caso de declínio | [15 empty] | 0 | 0 | 0
[9 empty] | Selecione em caso de declínio | [15 empty] | 0 | 0 | 0
[9 empty] | Selecione em caso de declínio | [15 empty] | 0 | 0 | 0
[9 empty] | Selecione em caso de declínio | [15 empty] | 0 | 0 | 0
[9 empty] | Selecione em caso de declínio | [15 empty] | 0 | 0 | 0
[9 empty] | Selecione em caso de declínio | [15 empty] | 0 | 0 | 0
[9 empty] | Selecione em caso de declínio | [15 empty] | 0 | 0 | 0
[9 empty] | Selecione em caso de declínio | [15 empty] | 0 | 0 | 0
[9 empty] | Selecione em caso de declínio | [15 empty] | 0 | 0 | 0
[9 empty] | Selecione em caso de declínio | [15 empty] | 0 | 0 | 0
[9 empty] | Selecione em caso de declínio | [15 empty] | 0 | 0 | 0
[9 empty] | Selecione em caso de declínio | [15 empty] | 0 | 0 | 0
[9 empty] | Selecione em caso de declínio | [15 empty] | 0 | 0 | 0
[9 empty] | Selecione em caso de declínio | [15 empty] | 0 | 0 | 0
[9 empty] | Selecione em caso de declínio | [15 empty] | 0 | 0 | 0
[9 empty] | Selecione em caso de declínio | [15 empty] | 0 | 0 | 0
[9 empty] | Selecione em caso de declínio | [15 empty] | 0 | 0 | 0
[9 empty] | Selecione em caso de declínio | [15 empty] | 0 | 0 | 0
[9 empty] | Selecione em caso de declínio | [15 empty] | 0 | 0 | 0
[9 empty] | Selecione em caso de declínio | [15 empty] | 0 | 0 | 0
[9 empty] | Selecione em caso de declínio | [15 empty] | 0 | 0 | 0
[9 empty] | Selecione em caso de declínio | [15 empty] | 0 | 0 | 0
[9 empty] | Selecione em caso de declínio | [15 empty] | 0 | 0 | 0
[9 empty] | Selecione em caso de declínio | [15 empty] | 0 | 0 | 0
[9 empty] | Selecione em caso de declínio | [15 empty] | 0 | 0 | 0
[9 empty] | Selecione em caso de declínio | [15 empty] | 0 | 0 | 0
[9 empty] | Selecione em caso de declínio | [15 empty] | 0 | 0 | 0
[9 empty] | Selecione em caso de declínio | [15 empty] | 0 | 0 | 0
[9 empty] | Selecione em caso de declínio | [15 empty] | 0 | 0 | 0
[9 empty] | Selecione em caso de declínio | [15 empty] | 0 | 0 | 0
[9 empty] | Selecione em caso de declínio | [15 empty] | 0 | 0 | 0
[9 empty] | Selecione em caso de declínio | [15 empty] | 0 | 0 | 0
[9 empty] | Selecione em caso de declínio | [15 empty] | 0 | 0 | 0
[9 empty] | Selecione em caso de declínio | [15 empty] | 0 | 0 | 0
[9 empty] | Selecione em caso de declínio | [15 empty] | 0 | 0 | 0
[9 empty] | Selecione em caso de declínio | [15 empty] | 0 | 0 | 0
[9 empty] | Selecione em caso de declínio | [15 empty] | 0 | 0 | 0
[9 empty] | Selecione em caso de declínio | [15 empty] | 0 | 0 | 0
[9 empty] | Selecione em caso de declínio | [15 empty] | 0 | 0 | 0
[9 empty] | Selecione em caso de declínio | [15 empty] | 0 | 0 | 0
[9 empty] | Selecione em caso de declínio | [15 empty] | 0 | 0 | 0
[9 empty] | Selecione em caso de declínio | [15 empty] | 0 | 0 | 0
[9 empty] | Selecione em caso de declínio | [15 empty] | 0 | 0 | 0
[9 empty] | Selecione em caso de declínio | [15 empty] | 0 | 0 | 0
[9 empty] | Selecione em caso de declínio | [15 empty] | 0 | 0 | 0
[9 empty] | Selecione em caso de declínio | [15 empty] | 0 | 0 | 0
[9 empty] | Selecione em caso de declínio | [15 empty] | 0 | 0 | 0
[9 empty] | Selecione em caso de declínio | [15 empty] | 0 | 0 | 0
[9 empty] | Selecione em caso de declínio | [15 empty] | 0 | 0 | 0
[9 empty] | Selecione em caso de declínio | [15 empty] | 0 | 0 | 0
[9 empty] | Selecione em caso de declínio | [15 empty] | 0 | 0 | 0
[9 empty] | Selecione em caso de declínio | [15 empty] | 0 | 0 | 0
[9 empty] | Selecione em caso de declínio | [15 empty] | 0 | 0 | 0
[9 empty] | Selecione em caso de declínio | [15 empty] | 0 | 0 | 0
[9 empty] | Selecione em caso de declínio | [15 empty] | 0 | 0 | 0
[9 empty] | Selecione em caso de declínio | [15 empty] | 0 | 0 | 0
[9 empty] | Selecione em caso de declínio | [15 empty] | 0 | 0 | 0
[9 empty] | Selecione em caso de declínio | [15 empty] | 0 | 0 | 0
[9 empty] | Selecione em caso de declínio | [15 empty] | 0 | 0 | 0
[9 empty] | Selecione em caso de declínio | [15 empty] | 0 | 0 | 0
[9 empty] | Selecione em caso de declínio | [15 empty] | 0 | 0 | 0
[9 empty] | Selecione em caso de declínio | [15 empty] | 0 | 0 | 0
[9 empty] | Selecione em caso de declínio | [15 empty] | 0 | 0 | 0
[9 empty] | Selecione em caso de declínio | [15 empty] | 0 | 0 | 0
[9 empty] | Selecione em caso de declínio | [15 empty] | 0 | 0 | 0
[9 empty] | Selecione em caso de declínio | [15 empty] | 0 | 0 | 0
[9 empty] | Selecione em caso de declínio | [15 empty] | 0 | 0 | 0
[9 empty] | Selecione em caso de declínio | [15 empty] | 0 | 0 | 0
[9 empty] | Selecione em caso de declínio | [15 empty] | 0 | 0 | 0
[9 empty] | Selecione em caso de declínio | [15 empty] | 0 | 0 | 0
[9 empty] | Selecione em caso de declínio | [15 empty] | 0 | 0 | 0
[9 empty] | Selecione em caso de declínio | [15 empty] | 0 | 0 | 0
[9 empty] | Selecione em caso de declínio | [15 empty] | 0 | 0 | 0
[9 empty] | Selecione em caso de declínio | [15 empty] | 0 | 0 | 0
[9 empty] | Selecione em caso de declínio | [15 empty] | 0 | 0 | 0
[9 empty] | Selecione em caso de declínio | [15 empty] | 0 | 0 | 0
[9 empty] | Selecione em caso de declínio | [15 empty] | 0 | 0 | 0
[9 empty] | Selecione em caso de declínio | [15 empty] | 0 | 0 | 0
[9 empty] | Selecione em caso de declínio | [15 empty] | 0 | 0 | 0
[9 empty] | Selecione em caso de declínio | [15 empty] | 0 | 0 | 0
[9 empty] | Selecione em caso de declínio | [15 empty] | 0 | 0 | 0
[9 empty] | Selecione em caso de declínio | [15 empty] | 0 | 0 | 0
[9 empty] | Selecione em caso de declínio | [15 empty] | 0 | 0 | 0
[9 empty] | Selecione em caso de declínio | [15 empty] | 0 | 0 | 0
[9 empty] | Selecione em caso de declínio | [15 empty] | 0 | 0 | 0
[9 empty] | Selecione em caso de declínio | [15 empty] | 0 | 0 | 0
[9 empty] | Selecione em caso de declínio | [15 empty] | 0 | 0 | 0
[9 empty] | Selecione em caso de declínio | [15 empty] | 0 | 0 | 0
[9 empty] | Selecione em caso de declínio | [15 empty] | 0 | 0 | 0
[9 empty] | Selecione em caso de declínio | [15 empty] | 0 | 0 | 0
[9 empty] | Selecione em caso de declínio | [15 empty] | 0 | 0 | 0
[9 empty] | Selecione em caso de declínio | [15 empty] | 0 | 0 | 0
[9 empty] | Selecione em caso de declínio | [15 empty] | 0 | 0 | 0
[9 empty] | Selecione em caso de declínio | [15 empty] | 0 | 0 | 0
[9 empty] | Selecione em caso de declínio | [15 empty] | 0 | 0 | 0
[9 empty] | Selecione em caso de declínio | [15 empty] | 0 | 0 | 0
[9 empty] | Selecione em caso de declínio | [15 empty] | 0 | 0 | 0
[9 empty] | Selecione em caso de declínio | [15 empty] | 0 | 0 | 0
[9 empty] | Selecione em caso de declínio | [15 empty] | 0 | 0 | 0
[9 empty] | Selecione em caso de declínio | [15 empty] | 0 | 0 | 0
[9 empty] | Selecione em caso de declínio | [15 empty] | 0 | 0 | 0
[9 empty] | Selecione em caso de declínio | [15 empty] | 0 | 0 | 0
[9 empty] | Selecione em caso de declínio | [15 empty] | 0 | 0 | 0
[9 empty] | Selecione em caso de declínio | [15 empty] | 0 | 0 | 0
[9 empty] | Selecione em caso de declínio | [15 empty] | 0 | 0 | 0
[9 empty] | Selecione em caso de declínio | [15 empty] | 0 | 0 | 0
[9 empty] | Selecione em caso de declínio | [15 empty] | 0 | 0 | 0
[9 empty] | Selecione em caso de declínio | [15 empty] | 0 | 0 | 0
[9 empty] | Selecione em caso de declínio | [15 empty] | 0 | 0 | 0
[9 empty] | Selecione em caso de declínio | [15 empty] | 0 | 0 | 0
[9 empty] | Selecione em caso de declínio | [15 empty] | 0 | 0 | 0
[9 empty] | Selecione em caso de declínio | [15 empty] | 0 | 0 | 0
[9 empty] | Selecione em caso de declínio | [15 empty] | 0 | 0 | 0
[9 empty] | Selecione em caso de declínio | [15 empty] | 0 | 0 | 0
[9 empty] | Selecione em caso de declínio | [15 empty] | 0 | 0 | 0
[9 empty] | Selecione em caso de declínio | [15 empty] | 0 | 0 | 0
[9 empty] | Selecione em caso de declínio | [15 empty] | 0 | 0 | 0
[9 empty] | Selecione em caso de declínio | [15 empty] | 0 | 0 | 0
[9 empty] | Selecione em caso de declínio | [15 empty] | 0 | 0 | 0
[9 empty] | Selecione em caso de declínio | [15 empty] | 0 | 0 | 0
[9 empty] | Selecione em caso de declínio | [15 empty] | 0 | 0 | 0
[9 empty] | Selecione em caso de declínio | [15 empty] | 0 | 0 | 0
[9 empty] | Selecione em caso de declínio | [15 empty] | 0 | 0 | 0
[9 empty] | Selecione em caso de declínio | [15 empty] | 0 | 0 | 0
[9 empty] | Selecione em caso de declínio | [15 empty] | 0 | 0 | 0
[9 empty] | Selecione em caso de declínio | [15 empty] | 0 | 0 | 0
[9 empty] | Selecione em caso de declínio | [15 empty] | 0 | 0 | 0
[9 empty] | Selecione em caso de declínio | [15 empty] | 0 | 0 | 0
[9 empty] | Selecione em caso de declínio | [15 empty] | 0 | 0 | 0
[9 empty] | Selecione em caso de declínio | [15 empty] | 0 | 0 | 0
[9 empty] | Selecione em caso de declínio | [15 empty] | 0 | 0 | 0
[9 empty] | Selecione em caso de declínio | [15 empty] | 0 | 0 | 0
[9 empty] | Selecione em caso de declínio | [15 empty] | 0 | 0 | 0
[9 empty] | Selecione em caso de declínio | [15 empty] | 0 | 0 | 0
[9 empty] | Selecione em caso de declínio | [15 empty] | 0 | 0 | 0
[9 empty] | Selecione em caso de declínio | [15 empty] | 0 | 0 | 0
[9 empty] | Selecione em caso de declínio | [15 empty] | 0 | 0 | 0
[9 empty] | Selecione em caso de declínio | [15 empty] | 0 | 0 | 0
[9 empty] | Selecione em caso de declínio | [15 empty] | 0 | 0 | 0
[9 empty] | Selecione em caso de declínio | [15 empty] | 0 | 0 | 0
[9 empty] | Selecione em caso de declínio | [15 empty] | 0 | 0 | 0
[9 empty] | Selecione em caso de declínio | [15 empty] | 0 | 0 | 0
[9 empty] | Selecione em caso de declínio | [15 empty] | 0 | 0 | 0
[9 empty] | Selecione em caso de declínio | [15 empty] | 0 | 0 | 0
[9 empty] | Selecione em caso de declínio | [15 empty] | 0 | 0 | 0
[9 empty] | Selecione em caso de declínio | [15 empty] | 0 | 0 | 0
[9 empty] | Selecione em caso de declínio | [15 empty] | 0 | 0 | 0
[9 empty] | Selecione em caso de declínio | [15 empty] | 0 | 0 | 0
[9 empty] | Selecione em caso de declínio | [15 empty] | 0 | 0 | 0
[9 empty] | Selecione em caso de declínio | [15 empty] | 0 | 0 | 0
[9 empty] | Selecione em caso de declínio | [15 empty] | 0 | 0 | 0
[9 empty] | Selecione em caso de declínio | [15 empty] | 0 | 0 | 0
[9 empty] | Selecione em caso de declínio | [15 empty] | 0 | 0 | 0
[9 empty] | Selecione em caso de declínio | [15 empty] | 0 | 0 | 0
[9 empty] | Selecione em caso de declínio | [15 empty] | 0 | 0 | 0
[9 empty] | Selecione em caso de declínio | [15 empty] | 0 | 0 | 0
[9 empty] | Selecione em caso de declínio | [15 empty] | 0 | 0 | 0
[9 empty] | Selecione em caso de declínio | [15 empty] | 0 | 0 | 0
[9 empty] | Selecione em caso de declínio | [15 empty] | 0 | 0 | 0
[9 empty] | Selecione em caso de declínio | [15 empty] | 0 | 0 | 0
[9 empty] | Selecione em caso de declínio | [15 empty] | 0 | 0 | 0
[9 empty] | Selecione em caso de declínio | [15 empty] | 0 | 0 | 0
[9 empty] | Selecione em caso de declínio | [15 empty] | 0 | 0 | 0
[9 empty] | Selecione em caso de declínio | [15 empty] | 0 | 0 | 0
[9 empty] | Selecione em caso de declínio | [15 empty] | 0 | 0 | 0
[9 empty] | Selecione em caso de declínio | [15 empty] | 0 | 0 | 0
[9 empty] | Selecione em caso de declínio | [15 empty] | 0 | 0 | 0
[9 empty] | Selecione em caso de declínio | [15 empty] | 0 | 0 | 0
[9 empty] | Selecione em caso de declínio | [15 empty] | 0 | 0 | 0
[9 empty] | Selecione em caso de declínio | [15 empty] | 0 | 0 | 0
[9 empty] | Selecione em caso de declínio | [15 empty] | 0 | 0 | 0
[9 empty] | Selecione em caso de declínio | [15 empty] | 0 | 0 | 0
[9 empty] | Selecione em caso de declínio | [15 empty] | 0 | 0 | 0
[9 empty] | Selecione em caso de declínio | [15 empty] | 0 | 0 | 0
[9 empty] | Selecione em caso de declínio | [15 empty] | 0 | 0 | 0
[9 empty] | Selecione em caso de declínio | [15 empty] | 0 | 0 | 0
[9 empty] | Selecione em caso de declínio | [15 empty] | 0 | 0 | 0
[9 empty] | Selecione em caso de declínio | [15 empty] | 0 | 0 | 0
[9 empty] | Selecione em caso de declínio | [15 empty] | 0 | 0 | 0
[9 empty] | Selecione em caso de declínio | [15 empty] | 0 | 0 | 0
[9 empty] | Selecione em caso de declínio | [15 empty] | 0 | 0 | 0
[9 empty] | Selecione em caso de declínio | [15 empty] | 0 | 0 | 0
[9 empty] | Selecione em caso de declínio | [15 empty] | 0 | 0 | 0
[9 empty] | Selecione em caso de declínio | [15 empty] | 0 | 0 | 0
[9 empty] | Selecione em caso de declínio | [15 empty] | 0 | 0 | 0
[9 empty] | Selecione em caso de declínio | [15 empty] | 0 | 0 | 0
[9 empty] | Selecione em caso de declínio | [15 empty] | 0 | 0 | 0
[9 empty] | Selecione em caso de declínio | [15 empty] | 0 | 0 | 0
[9 empty] | Selecione em caso de declínio | [15 empty] | 0 | 0 | 0
[9 empty] | Selecione em caso de declínio | [15 empty] | 0 | 0 | 0
[9 empty] | Selecione em caso de declínio | [15 empty] | 0 | 0 | 0
[9 empty] | Selecione em caso de declínio | [15 empty] | 0 | 0 | 0
[9 empty] | Selecione em caso de declínio | [15 empty] | 0 | 0 | 0
[9 empty] | Selecione em caso de declínio | [15 empty] | 0 | 0 | 0
[9 empty] | Selecione em caso de declínio | [15 empty] | 0 | 0 | 0
[9 empty] | Selecione em caso de declínio | [15 empty] | 0 | 0 | 0
[9 empty] | Selecione em caso de declínio | [15 empty] | 0 | 0 | 0
[9 empty] | Selecione em caso de declínio | [15 empty] | 0 | 0 | 0
[9 empty] | Selecione em caso de declínio | [15 empty] | 0 | 0 | 0
[9 empty] | Selecione em caso de declínio | [15 empty] | 0 | 0 | 0
[9 empty] | Selecione em caso de declínio | [15 empty] | 0 | 0 | 0
[9 empty] | Selecione em caso de declínio | [15 empty] | 0 | 0 | 0
[9 empty] | Selecione em caso de declínio | [15 empty] | 0 | 0 | 0
[9 empty] | Selecione em caso de declínio | [15 empty] | 0 | 0 | 0
[9 empty] | Selecione em caso de declínio | [15 empty] | 0 | 0 | 0
[9 empty] | Selecione em caso de declínio | [15 empty] | 0 | 0 | 0
[9 empty] | Selecione em caso de declínio | [15 empty] | 0 | 0 | 0
[9 empty] | Selecione em caso de declínio | [15 empty] | 0 | 0 | 0
[9 empty] | Selecione em caso de declínio | [15 empty] | 0 | 0 | 0
[9 empty] | Selecione em caso de declínio | [15 empty] | 0 | 0 | 0
[9 empty] | Selecione em caso de declínio | [15 empty] | 0 | 0 | 0
[9 empty] | Selecione em caso de declínio | [15 empty] | 0 | 0 | 0
[9 empty] | Selecione em caso de declínio | [15 empty] | 0 | 0 | 0
[9 empty] | Selecione em caso de declínio | [15 empty] | 0 | 0 | 0
[9 empty] | Selecione em caso de declínio | [15 empty] | 0 | 0 | 0
[9 empty] | Selecione em caso de declínio | [15 empty] | 0 | 0 | 0
[9 empty] | Selecione em caso de declínio | [15 empty] | 0 | 0 | 0
[9 empty] | Selecione em caso de declínio | [15 empty] | 0 | 0 | 0
[9 empty] | Selecione em caso de declínio | [15 empty] | 0 | 0 | 0
[9 empty] | Selecione em caso de declínio | [15 empty] | 0 | 0 | 0
[9 empty] | Selecione em caso de declínio | [15 empty] | 0 | 0 | 0
[9 empty] | Selecione em caso de declínio | [15 empty] | 0 | 0 | 0
[9 empty] | Selecione em caso de declínio | [15 empty] | 0 | 0 | 0
[9 empty] | Selecione em caso de declínio | [15 empty] | 0 | 0 | 0
[9 empty] | Selecione em caso de declínio | [15 empty] | 0 | 0 | 0
[9 empty] | Selecione em caso de declínio | [15 empty] | 0 | 0 | 0
[9 empty] | Selecione em caso de declínio | [15 empty] | 0 | 0 | 0
[9 empty] | Selecione em caso de declínio | [15 empty] | 0 | 0 | 0
[9 empty] | Selecione em caso de declínio | [15 empty] | 0 | 0 | 0
[9 empty] | Selecione em caso de declínio | [15 empty] | 0 | 0 | 0
[9 empty] | Selecione em caso de declínio | [15 empty] | 0 | 0 | 0
[9 empty] | Selecione em caso de declínio | [15 empty] | 0 | 0 | 0
[9 empty] | Selecione em caso de declínio | [15 empty] | 0 | 0 | 0
[9 empty] | Selecione em caso de declínio | [15 empty] | 0 | 0 | 0
[9 empty] | Selecione em caso de declínio | [15 empty] | 0 | 0 | 0
[9 empty] | Selecione em caso de declínio | [15 empty] | 0 | 0 | 0
[9 empty] | Selecione em caso de declínio | [15 empty] | 0 | 0 | 0
[9 empty] | Selecione em caso de declínio | [15 empty] | 0 | 0 | 0
[9 empty] | Selecione em caso de declínio | [15 empty] | 0 | 0 | 0
[9 empty] | Selecione em caso de declínio | [15 empty] | 0 | 0 | 0
[9 empty] | Selecione em caso de declínio | [15 empty] | 0 | 0 | 0
[9 empty] | Selecione em caso de declínio | [15 empty] | 0 | 0 | 0
[9 empty] | Selecione em caso de declínio | [15 empty] | 0 | 0 | 0
[9 empty] | Selecione em caso de declínio | [15 empty] | 0 | 0 | 0
[9 empty] | Selecione em caso de declínio | [15 empty] | 0 | 0 | 0
[9 empty] | Selecione em caso de declínio | [15 empty] | 0 | 0 | 0
[9 empty] | Selecione em caso de declínio | [15 empty] | 0 | 0 | 0
[9 empty] | Selecione em caso de declínio | [15 empty] | 0 | 0 | 0
[9 empty] | Selecione em caso de declínio | [15 empty] | 0 | 0 | 0
[9 empty] | Selecione em caso de declínio | [15 empty] | 0 | 0 | 0
[9 empty] | Selecione em caso de declínio | [15 empty] | 0 | 0 | 0
[9 empty] | Selecione em caso de declínio | [15 empty] | 0 | 0 | 0
[9 empty] | Selecione em caso de declínio | [15 empty] | 0 | 0 | 0
[9 empty] | Selecione em caso de declínio | [15 empty] | 0 | 0 | 0
[9 empty] | Selecione em caso de declínio | [15 empty] | 0 | 0 | 0
[9 empty] | Selecione em caso de declínio | [15 empty] | 0 | 0 | 0
[9 empty] | Selecione em caso de declínio | [15 empty] | 0 | 0 | 0
[9 empty] | Selecione em caso de declínio | [15 empty] | 0 | 0 | 0
[9 empty] | Selecione em caso de declínio | [15 empty] | 0 | 0 | 0
[9 empty] | Selecione em caso de declínio | [15 empty] | 0 | 0 | 0
[9 empty] | Selecione em caso de declínio | [15 empty] | 0 | 0 | 0
[9 empty] | Selecione em caso de declínio | [15 empty] | 0 | 0 | 0
[9 empty] | Selecione em caso de declínio | [15 empty] | 0 | 0 | 0
[9 empty] | Selecione em caso de declínio | [15 empty] | 0 | 0 | 0
[9 empty] | Selecione em caso de declínio | [15 empty] | 0 | 0 | 0
[9 empty] | Selecione em caso de declínio | [15 empty] | 0 | 0 | 0
[9 empty] | Selecione em caso de declínio | [15 empty] | 0 | 0 | 0
[9 empty] | Selecione em caso de declínio | [15 empty] | 0 | 0 | 0
[9 empty] | Selecione em caso de declínio | [15 empty] | 0 | 0 | 0
[9 empty] | Selecione em caso de declínio | [15 empty] | 0 | 0 | 0
[9 empty] | Selecione em caso de declínio | [15 empty] | 0 | 0 | 0
[9 empty] | Selecione em caso de declínio | [15 empty] | 0 | 0 | 0
[9 empty] | Selecione em caso de declínio | [15 empty] | 0 | 0 | 0
[9 empty] | Selecione em caso de declínio | [15 empty] | 0 | 0 | 0
[9 empty] | Selecione em caso de declínio | [15 empty] | 0 | 0 | 0
[9 empty] | Selecione em caso de declínio | [15 empty] | 0 | 0 | 0
[9 empty] | Selecione em caso de declínio | [15 empty] | 0 | 0 | 0
[9 empty] | Selecione em caso de declínio | [15 empty] | 0 | 0 | 0
[9 empty] | Selecione em caso de declínio | [15 empty] | 0 | 0 | 0
[9 empty] | Selecione em caso de declínio | [15 empty] | 0 | 0 | 0
[9 empty] | Selecione em caso de declínio | [15 empty] | 0 | 0 | 0
[9 empty] | Selecione em caso de declínio | [15 empty] | 0 | 0 | 0
[9 empty] | Selecione em caso de declínio | [15 empty] | 0 | 0 | 0
[9 empty] | Selecione em caso de declínio | [15 empty] | 0 | 0 | 0
[9 empty] | Selecione em caso de declínio | [15 empty] | 0 | 0 | 0
[9 empty] | Selecione em caso de declínio | [15 empty] | 0 | 0 | 0
[9 empty] | Selecione em caso de declínio | [15 empty] | 0 | 0 | 0
[9 empty] | Selecione em caso de declínio | [15 empty] | 0 | 0 | 0
[9 empty] | Selecione em caso de declínio | [15 empty] | 0 | 0 | 0
[9 empty] | Selecione em caso de declínio | [15 empty] | 0 | 0 | 0
[9 empty] | Selecione em caso de declínio | [15 empty] | 0 | 0 | 0
[9 empty] | Selecione em caso de declínio | [15 empty] | 0 | 0 | 0
[9 empty] | Selecione em caso de declínio | [15 empty] | 0 | 0 | 0
[9 empty] | Selecione em caso de declínio | [15 empty] | 0 | 0 | 0
[9 empty] | Selecione em caso de declínio | [15 empty] | 0 | 0 | 0
[9 empty] | Selecione em caso de declínio | [15 empty] | 0 | 0 | 0
[9 empty] | Selecione em caso de declínio | [15 empty] | 0 | 0 | 0
[9 empty] | Selecione em caso de declínio | [15 empty] | 0 | 0 | 0
[9 empty] | Selecione em caso de declínio | [15 empty] | 0 | 0 | 0
[9 empty] | Selecione em caso de declínio | [15 empty] | 0 | 0 | 0
[9 empty] | Selecione em caso de declínio | [15 empty] | 0 | 0 | 0
[9 empty] | Selecione em caso de declínio | [15 empty] | 0 | 0 | 0
[9 empty] | Selecione em caso de declínio | [15 empty] | 0 | 0 | 0
[9 empty] | Selecione em caso de declínio | [15 empty] | 0 | 0 | 0
[9 empty] | Selecione em caso de declínio | [15 empty] | 0 | 0 | 0
[9 empty] | Selecione em caso de declínio | [15 empty] | 0 | 0 | 0
[9 empty] | Selecione em caso de declínio | [15 empty] | 0 | 0 | 0
[9 empty] | Selecione em caso de declínio | [15 empty] | 0 | 0 | 0
[9 empty] | Selecione em caso de declínio | [15 empty] | 0 | 0 | 0
[9 empty] | Selecione em caso de declínio | [15 empty] | 0 | 0 | 0
[9 empty] | Selecione em caso de declínio | [15 empty] | 0 | 0 | 0
[9 empty] | Selecione em caso de declínio | [15 empty] | 0 | 0 | 0
[9 empty] | Selecione em caso de declínio | [15 empty] | 0 | 0 | 0
[9 empty] | Selecione em caso de declínio | [15 empty] | 0 | 0 | 0
[9 empty] | Selecione em caso de declínio | [15 empty] | 0 | 0 | 0
[9 empty] | Selecione em caso de declínio | [15 empty] | 0 | 0 | 0
[9 empty] | Selecione em caso de declínio | [15 empty] | 0 | 0 | 0
[9 empty] | Selecione em caso de declínio | [15 empty] | 0 | 0 | 0
[9 empty] | Selecione em caso de declínio | [15 empty] | 0 | 0 | 0
[9 empty] | Selecione em caso de declínio | [15 empty] | 0 | 0 | 0
[9 empty] | Selecione em caso de declínio | [15 empty] | 0 | 0 | 0
[9 empty] | Selecione em caso de declínio | [15 empty] | 0 | 0 | 0
[9 empty] | Selecione em caso de declínio | [15 empty] | 0 | 0 | 0
[9 empty] | Selecione em caso de declínio | [15 empty] | 0 | 0 | 0
[9 empty] | Selecione em caso de declínio | [15 empty] | 0 | 0 | 0
[9 empty] | Selecione em caso de declínio | [15 empty] | 0 | 0 | 0
[9 empty] | Selecione em caso de declínio | [15 empty] | 0 | 0 | 0
[9 empty] | Selecione em caso de declínio | [15 empty] | 0 | 0 | 0
[9 empty] | Selecione em caso de declínio | [15 empty] | 0 | 0 | 0
[9 empty] | Selecione em caso de declínio | [15 empty] | 0 | 0 | 0
[9 empty] | Selecione em caso de declínio | [15 empty] | 0 | 0 | 0
[9 empty] | Selecione em caso de declínio | [15 empty] | 0 | 0 | 0
[9 empty] | Selecione em caso de declínio | [15 empty] | 0 | 0 | 0
[9 empty] | Selecione em caso de declínio | [15 empty] | 0 | 0 | 0
[9 empty] | Selecione em caso de declínio | [15 empty] | 0 | 0 | 0
[9 empty] | Selecione em caso de declínio | [15 empty] | 0 | 0 | 0
[9 empty] | Selecione em caso de declínio | [15 empty] | 0 | 0 | 0
[9 empty] | Selecione em caso de declínio | [15 empty] | 0 | 0 | 0
[9 empty] | Selecione em caso de declínio | [15 empty] | 0 | 0 | 0
[9 empty] | Selecione em caso de declínio | [15 empty] | 0 | 0 | 0
[9 empty] | Selecione em caso de declínio | [15 empty] | 0 | 0 | 0
[9 empty] | Selecione em caso de declínio | [15 empty] | 0 | 0 | 0
[9 empty] | Selecione em caso de declínio | [15 empty] | 0 | 0 | 0
[9 empty] | Selecione em caso de declínio | [15 empty] | 0 | 0 | 0
[9 empty] | Selecione em caso de declínio | [15 empty] | 0 | 0 | 0
[9 empty] | Selecione em caso de declínio | [15 empty] | 0 | 0 | 0
[9 empty] | Selecione em caso de declínio | [15 empty] | 0 | 0 | 0
[9 empty] | Selecione em caso de declínio | [15 empty] | 0 | 0 | 0
[9 empty] | Selecione em caso de declínio | [15 empty] | 0 | 0 | 0
[9 empty] | Selecione em caso de declínio | [15 empty] | 0 | 0 | 0
[9 empty] | Selecione em caso de declínio | [15 empty] | 0 | 0 | 0
[9 empty] | Selecione em caso de declínio | [15 empty] | 0 | 0 | 0
[9 empty] | Selecione em caso de declínio | [15 empty] | 0 | 0 | 0
[9 empty] | Selecione em caso de declínio | [15 empty] | 0 | 0 | 0
[9 empty] | Selecione em caso de declínio | [15 empty] | 0 | 0 | 0
[9 empty] | Selecione em caso de declínio | [15 empty] | 0 | 0 | 0
[9 empty] | Selecione em caso de declínio | [15 empty] | 0 | 0 | 0
[9 empty] | Selecione em caso de declínio | [15 empty] | 0 | 0 | 0
[9 empty] | Selecione em caso de declínio | [15 empty] | 0 | 0 | 0
[9 empty] | Selecione em caso de declínio | [15 empty] | 0 | 0 | 0
[9 empty] | Selecione em caso de declínio | [15 empty] | 0 | 0 | 0
[9 empty] | Selecione em caso de declínio | [15 empty] | 0 | 0 | 0
[9 empty] | Selecione em caso de declínio | [15 empty] | 0 | 0 | 0
[9 empty] | Selecione em caso de declínio | [15 empty] | 0 | 0 | 0
[9 empty] | Selecione em caso de declínio | [15 empty] | 0 | 0 | 0
[9 empty] | Selecione em caso de declínio | [15 empty] | 0 | 0 | 0
[9 empty] | Selecione em caso de declínio | [15 empty] | 0 | 0 | 0
[9 empty] | Selecione em caso de declínio | [15 empty] | 0 | 0 | 0
[9 empty] | Selecione em caso de declínio | [15 empty] | 0 | 0 | 0
[9 empty] | Selecione em caso de declínio | [15 empty] | 0 | 0 | 0
[9 empty] | Selecione em caso de declínio | [15 empty] | 0 | 0 | 0
[9 empty] | Selecione em caso de declínio | [15 empty] | 0 | 0 | 0
[9 empty] | Selecione em caso de declínio | [15 empty] | 0 | 0 | 0
[9 empty] | Selecione em caso de declínio | [15 empty] | 0 | 0 | 0
[9 empty] | Selecione em caso de declínio | [15 empty] | 0 | 0 | 0
[9 empty] | Selecione em caso de declínio | [15 empty] | 0 | 0 | 0
[9 empty] | Selecione em caso de declínio | [15 empty] | 0 | 0 | 0
[9 empty] | Selecione em caso de declínio | [15 empty] | 0 | 0 | 0
[9 empty] | Selecione em caso de declínio | [15 empty] | 0 | 0 | 0
[9 empty] | Selecione em caso de declínio | [15 empty] | 0 | 0 | 0
[9 empty] | Selecione em caso de declínio | [15 empty] | 0 | 0 | 0
[9 empty] | Selecione em caso de declínio | [15 empty] | 0 | 0 | 0
[9 empty] | Selecione em caso de declínio | [15 empty] | 0 | 0 | 0
[9 empty] | Selecione em caso de declínio | [15 empty] | 0 | 0 | 0
[9 empty] | Selecione em caso de declínio | [15 empty] | 0 | 0 | 0
[9 empty] | Selecione em caso de declínio | [15 empty] | 0 | 0 | 0
[9 empty] | Selecione em caso de declínio | [15 empty] | 0 | 0 | 0
[9 empty] | Selecione em caso de declínio | [15 empty] | 0 | 0 | 0
[9 empty] | Selecione em caso de declínio | [15 empty] | 0 | 0 | 0
[9 empty] | Selecione em caso de declínio | [15 empty] | 0 | 0 | 0
[9 empty] | Selecione em caso de declínio | [15 empty] | 0 | 0 | 0
[9 empty] | Selecione em caso de declínio | [15 empty] | 0 | 0 | 0
[9 empty] | Selecione em caso de declínio | [15 empty] | 0 | 0 | 0
[9 empty] | Selecione em caso de declínio | [15 empty] | 0 | 0 | 0
[9 empty] | Selecione em caso de declínio | [15 empty] | 0 | 0 | 0
[9 empty] | Selecione em caso de declínio | [15 empty] | 0 | 0 | 0
[9 empty] | Selecione em caso de declínio | [15 empty] | 0 | 0 | 0
[9 empty] | Selecione em caso de declínio | [15 empty] | 0 | 0 | 0
[9 empty] | Selecione em caso de declínio | [15 empty] | 0 | 0 | 0
[9 empty] | Selecione em caso de declínio | [15 empty] | 0 | 0 | 0
[9 empty] | Selecione em caso de declínio | [15 empty] | 0 | 0 | 0
[9 empty] | Selecione em caso de declínio | [15 empty] | 0 | 0 | 0
[9 empty] | Selecione em caso de declínio | [15 empty] | 0 | 0 | 0
[9 empty] | Selecione em caso de declínio | [15 empty] | 0 | 0 | 0
[9 empty] | Selecione em caso de declínio | [15 empty] | 0 | 0 | 0
[9 empty] | Selecione em caso de declínio | [15 empty] | 0 | 0 | 0
[9 empty] | Selecione em caso de declínio | [15 empty] | 0 | 0 | 0
[9 empty] | Selecione em caso de declínio | [15 empty] | 0 | 0 | 0
[9 empty] | Selecione em caso de declínio | [15 empty] | 0 | 0 | 0
[9 empty] | Selecione em caso de declínio | [15 empty] | 0 | 0 | 0
[9 empty] | Selecione em caso de declínio | [15 empty] | 0 | 0 | 0
[9 empty] | Selecione em caso de declínio | [15 empty] | 0 | 0 | 0
[9 empty] | Selecione em caso de declínio | [15 empty] | 0 | 0 | 0
[9 empty] | Selecione em caso de declínio | [15 empty] | 0 | 0 | 0
[9 empty] | Selecione em caso de declínio | [15 empty] | 0 | 0 | 0
[9 empty] | Selecione em caso de declínio | [15 empty] | 0 | 0 | 0
[9 empty] | Selecione em caso de declínio | [15 empty] | 0 | 0 | 0
[9 empty] | Selecione em caso de declínio | [15 empty] | 0 | 0 | 0
[9 empty] | Selecione em caso de declínio | [15 empty] | 0 | 0 | 0
[9 empty] | Selecione em caso de declínio | [15 empty] | 0 | 0 | 0
[9 empty] | Selecione em caso de declínio | [15 empty] | 0 | 0 | 0
[9 empty] | Selecione em caso de declínio | [15 empty] | 0 | 0 | 0
[9 empty] | Selecione em caso de declínio | [15 empty] | 0 | 0 | 0
[9 empty] | Selecione em caso de declínio | [15 empty] | 0 | 0 | 0
[9 empty] | Selecione em caso de declínio | [15 empty] | 0 | 0 | 0
[9 empty] | Selecione em caso de declínio | [15 empty] | 0 | 0 | 0
[9 empty] | Selecione em caso de declínio | [15 empty] | 0 | 0 | 0
[9 empty] | Selecione em caso de declínio | [15 empty] | 0 | 0 | 0
[9 empty] | Selecione em caso de declínio | [15 empty] | 0 | 0 | 0
[9 empty] | Selecione em caso de declínio | [15 empty] | 0 | 0 | 0
[9 empty] | Selecione em caso de declínio | [15 empty] | 0 | 0 | 0
[9 empty] | Selecione em caso de declínio | [15 empty] | 0 | 0 | 0
[9 empty] | Selecione em caso de declínio | [15 empty] | 0 | 0 | 0
[9 empty] | Selecione em caso de declínio | [15 empty] | 0 | 0 | 0
[9 empty] | Selecione em caso de declínio | [15 empty] | 0 | 0 | 0
[9 empty] | Selecione em caso de declínio | [15 empty] | 0 | 0 | 0
[9 empty] | Selecione em caso de declínio | [15 empty] | 0 | 0 | 0
[9 empty] | Selecione em caso de declínio | [15 empty] | 0 | 0 | 0
[9 empty] | Selecione em caso de declínio | [15 empty] | 0 | 0 | 0
[9 empty] | Selecione em caso de declínio | [15 empty] | 0 | 0 | 0
[9 empty] | Selecione em caso de declínio | [15 empty] | 0 | 0 | 0
[9 empty] | Selecione em caso de declínio | [15 empty] | 0 | 0 | 0
[9 empty] | Selecione em caso de declínio | [15 empty] | 0 | 0 | 0
[9 empty] | Selecione em caso de declínio | [15 empty] | 0 | 0 | 0
[9 empty] | Selecione em caso de declínio | [15 empty] | 0 | 0 | 0
[9 empty] | Selecione em caso de declínio | [15 empty] | 0 | 0 | 0
[9 empty] | Selecione em caso de declínio | [15 empty] | 0 | 0 | 0
[9 empty] | Selecione em caso de declínio | [15 empty] | 0 | 0 | 0
[9 empty] | Selecione em caso de declínio | [15 empty] | 0 | 0 | 0
[9 empty] | Selecione em caso de declínio | [15 empty] | 0 | 0 | 0
[9 empty] | Selecione em caso de declínio | [15 empty] | 0 | 0 | 0
[9 empty] | Selecione em caso de declínio | [15 empty] | 0 | 0 | 0
[9 empty] | Selecione em caso de declínio | [15 empty] | 0 | 0 | 0
[9 empty] | Selecione em caso de declínio | [15 empty] | 0 | 0 | 0
[9 empty] | Selecione em caso de declínio | [15 empty] | 0 | 0 | 0
[9 empty] | Selecione em caso de declínio | [15 empty] | 0 | 0 | 0
[9 empty] | Selecione em caso de declínio | [15 empty] | 0 | 0 | 0
[9 empty] | Selecione em caso de declínio | [15 empty] | 0 | 0 | 0
[9 empty] | Selecione em caso de declínio | [15 empty] | 0 | 0 | 0
[9 empty] | Selecione em caso de declínio | [15 empty] | 0 | 0 | 0
[9 empty] | Selecione em caso de declínio | [15 empty] | 0 | 0 | 0
[9 empty] | Selecione em caso de declínio | [15 empty] | 0 | 0 | 0
[9 empty] | Selecione em caso de declínio | [15 empty] | 0 | 0 | 0
[9 empty] | Selecione em caso de declínio | [15 empty] | 0 | 0 | 0
[9 empty] | Selecione em caso de declínio | [15 empty] | 0 | 0 | 0
[9 empty] | Selecione em caso de declínio | [15 empty] | 0 | 0 | 0
[9 empty] | Selecione em caso de declínio | [15 empty] | 0 | 0 | 0
[9 empty] | Selecione em caso de declínio | [15 empty] | 0 | 0 | 0
[9 empty] | Selecione em caso de declínio | [15 empty] | 0 | 0 | 0
[9 empty] | Selecione em caso de declínio | [15 empty] | 0 | 0 | 0
[9 empty] | Selecione em caso de declínio | [15 empty] | 0 | 0 | 0
[9 empty] | Selecione em caso de declínio | [15 empty] | 0 | 0 | 0
[9 empty] | Selecione em caso de declínio | [15 empty] | 0 | 0 | 0
[9 empty] | Selecione em caso de declínio | [15 empty] | 0 | 0 | 0
[9 empty] | Selecione em caso de declínio | [15 empty] | 0 | 0 | 0
[9 empty] | Selecione em caso de declínio | [15 empty] | 0 | 0 | 0
[9 empty] | Selecione em caso de declínio | [15 empty] | 0 | 0 | 0
[9 empty] | Selecione em caso de declínio | [15 empty] | 0 | 0 | 0
[9 empty] | Selecione em caso de declínio | [15 empty] | 0 | 0 | 0
[9 empty] | Selecione em caso de declínio | [15 empty] | 0 | 0 | 0
[9 empty] | Selecione em caso de declínio | [15 empty] | 0 | 0 | 0
[9 empty] | Selecione em caso de declínio | [15 empty] | 0 | 0 | 0
[9 empty] | Selecione em caso de declínio | [15 empty] | 0 | 0 | 0
[9 empty] | Selecione em caso de declínio | [15 empty] | 0 | 0 | 0
[9 empty] | Selecione em caso de declínio | [15 empty] | 0 | 0 | 0
[9 empty] | Selecione em caso de declínio | [15 empty] | 0 | 0 | 0
[9 empty] | Selecione em caso de declínio | [15 empty] | 0 | 0 | 0
[9 empty] | Selecione em caso de declínio | [15 empty] | 0 | 0 | 0
[9 empty] | Selecione em caso de declínio | [15 empty] | 0 | 0 | 0
[9 empty] | Selecione em caso de declínio | [15 empty] | 0 | 0 | 0
[9 empty] | Selecione em caso de declínio | [15 empty] | 0 | 0 | 0
[9 empty] | Selecione em caso de declínio | [15 empty] | 0 | 0 | 0
[9 empty] | Selecione em caso de declínio | [15 empty] | 0 | 0 | 0
[9 empty] | Selecione em caso de declínio | [15 empty] | 0 | 0 | 0
[9 empty] | Selecione em caso de declínio | [15 empty] | 0 | 0 | 0
[9 empty] | Selecione em caso de declínio | [15 empty] | 0 | 0 | 0
[9 empty] | Selecione em caso de declínio | [15 empty] | 0 | 0 | 0
[9 empty] | Selecione em caso de declínio | [15 empty] | 0 | 0 | 0
[9 empty] | Selecione em caso de declínio | [15 empty] | 0 | 0 | 0
[9 empty] | Selecione em caso de declínio | [15 empty] | 0 | 0 | 0
[9 empty] | Selecione em caso de declínio | [15 empty] | 0 | 0 | 0
[9 empty] | Selecione em caso de declínio | [15 empty] | 0 | 0 | 0
[9 empty] | Selecione em caso de declínio | [15 empty] | 0 | 0 | 0
[9 empty] | Selecione em caso de declínio | [15 empty] | 0 | 0 | 0
[9 empty] | Selecione em caso de declínio | [15 empty] | 0 | 0 | 0
[9 empty] | Selecione em caso de declínio | [15 empty] | 0 | 0 | 0
[9 empty] | Selecione em caso de declínio | [15 empty] | 0 | 0 | 0
[9 empty] | Selecione em caso de declínio | [15 empty] | 0 | 0 | 0
[9 empty] | Selecione em caso de declínio | [15 empty] | 0 | 0 | 0
[9 empty] | Selecione em caso de declínio | [15 empty] | 0 | 0 | 0
[9 empty] | Selecione em caso de declínio | [15 empty] | 0 | 0 | 0
[9 empty] | Selecione em caso de declínio | [15 empty] | 0 | 0 | 0
[9 empty] | Selecione em caso de declínio | [15 empty] | 0 | 0 | 0
[9 empty] | Selecione em caso de declínio | [15 empty] | 0 | 0 | 0
[9 empty] | Selecione em caso de declínio | [15 empty] | 0 | 0 | 0
[9 empty] | Selecione em caso de declínio | [15 empty] | 0 | 0 | 0
[9 empty] | Selecione em caso de declínio | [15 empty] | 0 | 0 | 0
[9 empty] | Selecione em caso de declínio | [15 empty] | 0 | 0 | 0
[9 empty] | Selecione em caso de declínio | [15 empty] | 0 | 0 | 0
[9 empty] | Selecione em caso de declínio | [15 empty] | 0 | 0 | 0
[9 empty] | Selecione em caso de declínio | [15 empty] | 0 | 0 | 0
[9 empty] | Selecione em caso de declínio | [15 empty] | 0 | 0 | 0
[9 empty] | Selecione em caso de declínio | [15 empty] | 0 | 0 | 0
[9 empty] | Selecione em caso de declínio | [15 empty] | 0 | 0 | 0
[9 empty] | Selecione em caso de declínio | [15 empty] | 0 | 0 | 0
[9 empty] | Selecione em caso de declínio | [15 empty] | 0 | 0 | 0
[9 empty] | Selecione em caso de declínio | [15 empty] | 0 | 0 | 0
[9 empty] | Selecione em caso de declínio | [15 empty] | 0 | 0 | 0
[9 empty] | Selecione em caso de declínio | [15 empty] | 0 | 0 | 0
[9 empty] | Selecione em caso de declínio | [15 empty] | 0 | 0 | 0
[9 empty] | Selecione em caso de declínio | [15 empty] | 0 | 0 | 0
[9 empty] | Selecione em caso de declínio | [15 empty] | 0 | 0 | 0
[9 empty] | Selecione em caso de declínio | [15 empty] | 0 | 0 | 0
[9 empty] | Selecione em caso de declínio | [15 empty] | 0 | 0 | 0
[9 empty] | Selecione em caso de declínio | [15 empty] | 0 | 0 | 0
[9 empty] | Selecione em caso de declínio | [15 empty] | 0 | 0 | 0
[9 empty] | Selecione em caso de declínio | [15 empty] | 0 | 0 | 0
[9 empty] | Selecione em caso de declínio | [15 empty] | 0 | 0 | 0
[9 empty] | Selecione em caso de declínio | [15 empty] | 0 | 0 | 0
[9 empty] | Selecione em caso de declínio | [15 empty] | 0 | 0 | 0
[9 empty] | Selecione em caso de declínio | [15 empty] | 0 | 0 | 0
[9 empty] | Selecione em caso de declínio | [15 empty] | 0 | 0 | 0
[9 empty] | Selecione em caso de declínio | [15 empty] | 0 | 0 | 0
[9 empty] | Selecione em caso de declínio | [15 empty] | 0 | 0 | 0
[9 empty] | Selecione em caso de declínio | [15 empty] | 0 | 0 | 0
[9 empty] | Selecione em caso de declínio | [15 empty] | 0 | 0 | 0
[9 empty] | Selecione em caso de declínio | [15 empty] | 0 | 0 | 0

## CÓDIGOS
| Material | Texto breve | Texto pedido de compras | Unidade
1 | 5200000000151 | FITA VED PTFE-ADES-12MM-4MM-ROL 15M | JUNTA VEDACAO MATERIAL CORPO POLITETRAFLUORETILENO FORMATO FITA TEMPERATURA OPERACAO -240A270GRC COMPRIMENTO 10M LARGURA 12MM ESPESSURA 4MM 9654 12X4MM EAGLE BURGMANN | UN
2 | 5200000000336 | JUNTA PLANA 104560441099 SULZER | JUNTA PLANA APLICACAO BOMBA 104560441099 SULZER | UN
3 | 5200000000337 | JUNTA ESPIRAL 104943267566 SULZER | JUNTA ESPIRAL APLICACAO BOMBA 104943267566 SULZER | UN
4 | 5200000000442 | JUNTA PTFE P/FL-20POL-1/8POL | JUNTA VEDACAO MATERIAL CORPO POLITETRAFLUORETILENO FORMATO CIRCULAR DIAMETRO 20POL ESPESSURA 1/8POL | UN
5 | 5200000000600 | JUNTA PLANA 104560328011 SULZER | JUNTA PLANA APLICACAO: BOMBAS BOOSTER DO SISTEMA AUXILIAR DE ALIMENTACAO DE AGUA DA CALDEIRA KKS: 30LAC11AP001 / 30LAC12AP001 / 30LAC13AP001 REFERENCIA: 104560328011 (DESENHO:M 006-CG-VD-013-0012-ISO4 ITEM 400.10 ) FABRICANTE: SULZER | UN
6 | 5200000000601 | JUNTA-SEW/6420931 | JUNTA- MATERIAL: NEOPRENE- APLICACAO: DO REDUTOR- MODELO: SEW- SEW/6420931- | UN
7 | 5200000001148 | JUNTA VED GRAF OD.499-ID.449.5-LG.35MM | JUNTA VEDACAO MATERIAL CORPO GRAFITE FLEXIVEL FORMATO CIRCULAR DIAMETRO 449,5MM ESPESSURA 35MM | UN
8 | 5200000001384 | JUNTA GE/372A1159P003 | JUNTA TIPO: GRAFITADA APLICACAO: DA TURBINA MODELO: GE USO: TURBINA GAS GE/G09533411 GE/372A1159P003 | UN
9 | 5200000001538 | JUNTA-WARTSILA/200333 | JUNTA 200333 WARTSILA | UN
10 | 5200000001612 | JUNTA-SPX FLOW/U22037 | JUNTA- APLICACAO: DA VALVULA SPX FLOW- MARCA: COPES VULCAN- SPX FLOW/U22-037- | UN
11 | 5200000001659 | JUNTA-SPX FLOW/C19592BPP | JUNTA- SUBAPLICACAO: P/CABECOTE- APLICACAO: DA VALVULA SPX FLOW- MARCA: COPES VULCAN- SPX FLOW/C19592-BPP- | UN
12 | 5200000001821 | JUNTA SPX FLOW/286652 | JUNTA APLICACAO: DA VALVULA SPX FLOW USO: VALVULA CONTROLE SPX FLOW/286652 | UN
13 | 5200000001823 | JUNTA SPX FLOW/C30078BPP | JUNTA APLICACAO: DA VALVULA SPX FLOW USO: VALVULA CONTROLE SPX FLOW/C30078-BPP | UN
14 | 5200000001825 | JUNTA SPX FLOW/268903 | JUNTA TIPO: VEDACAO APLICACAO: DA VALVULA SPX FLOW USO: VALVULA CONTROLE SPX FLOW/268903; DESENHO:Nº AD1000002423257 part.20 / 58 part.20; KKS: 31SDA05AA051 31HJF20AA051 | UN
15 | 5200000002552 | JUNTA-SULZER/104490009277POS40001 | JUNTA-APLICACAO: DA BOMBA-MODELO: SULZER | UN
16 | 5200000002575 | JUNTA-SULZER/104490009276POS40002 | JUNTA-APLICACAO: DA BOMBA-MODELO: SULZER | UN
17 | 5200000002655 | JUNTA EXPANSAO MANTA S BOLSTER HNA11/12 | MANTA: MULTIPLA CAMADAS COM REFORCO ESTRUTURAL NAS REGIOES DOS FLANGES, BARREIRA QUIMICA EM LAMINA DE PTFE E ACABAMENTO EXTERNO EM TECIDO DE VIDRO COM COBERTURA IMPERMEABILIZACAO DE SILICONE. FORNECIMENTO: ABERTO PARA FECHAMENTO EM CAMPO COM KIT DE FECHAMENTO INCLUSO DIMENSIONAL DO DUTO: DIAM 3960MM FF: 300MM A 340MM PROPRIEDADES DO MATERIAL: RESISTENCIA A TEMPERATURA PROCESSO: 100°C RESISTENCIA A PRESSAO PROCESSO: + 10.40 kPa MOMENTOS: AXIAL 12MM LATERAL MAIOR 5M LATERAL MENOR 5M PERIMETRO APROX. 12434MM TIPO FIXACAO: TIPO 1 - VERTICAL POR CONTRA FLANGES - CARRETEL DESENHO: 06361/HSBV/AI/32720/X./6290 PG06 APLICACAO: 31HNA11BQ006 / 31HNA12BQ006 | UN
18 | 5200000002734 | JUNTA-CLYDE/SHN135568B | JUNTA SHN135568B CLYDE | UN
19 | 5200000002938 | JUNTA-SULZER/204238503001 | JUNTA- TIPO: PERFILADA- APLICACAO: DA BOMBA ALIMENTACAO- MODELO: SULZER- USO: CALDEIRA- SULZER/204.238.503.001- ANEL VEDACAO PN 204.238.503.001 GRAFOIL ANEL VEDACAO; TIPO: R901; DIMENSOES: DIAMETRO INTERNO: 480,00MM; DIAMETRO EXTERNO: 494,00MM; ESPESSURA: 16,80MM; MATERIAL: GRAFITE FLEXIVEL (GRAFOIL); APLICACAO: BOMBA MODELO: HPT-200-320-27/5S SERIE 53983; FABRICANTE/REFERENCIA: SULZER - PN: R239981-53983/015-P2; (204.238.503.001); INFORMACOES COMPLEMENTARES: MATERIAL DEVERA SER EMBALADO EM CAIXA REFORCADA, DEVIDAMENTE IDENTIFICADO E PROTEGIDO CONTRA AMASSAMENTO E QUEBRA. | UN
20 | 5200000002974 | JUNTA-SULZER/DES204238504001 | JUNTA PURO GRAFITE 496 X 510 X 16,88MM; APLICACAO: : DA BOMBA ALIMENTACAO- MODELO: SULZER- USO: CALDEIRA- SULZER 204.238.504.001 | UN
21 | 5200000003799 | JUNTA VALTEK/91530209925000 | JUNTA MATERIAL: PTFE APLICACAO: DA VALVULA VALTEK DIAMETRO: 2 (GXL) (TN40PERCT) CLASSE: 150-600. | UN
22 | 5200000003939 | JUNTA POWERBUS/DESBP078 | JUNTA TIPO: VEDACAO APLICACAO: DO BARRAMENTO BLINDADO MODELO: POWERBUS USO: BARRAMENTO BLINDADO FASE ISOLADA POWERBUS / DES B-P-078 | UN
23 | 5200000004515 | JUNTA-SPX FLOW/265381Q | JUNTA-TIPO: VEDACAO-APLICACAO: DA VALVULA CONTROLE SPX FLOW-COPES VULCAN, USO CALDEIRA. | UN
24 | 5200000004521 | JUNTA-SPX FLOW/268901 | JUNTA-TIPO: VEDACAO-APLICACAO: DA VALVULA CONTROLE SPX FLOW-COPES VULCAN. JUNTA ESPIROTALICA TIPO 911 304/GRAFLEX 71X83X4,70 COD.SAP 5200000015544 | UN
25 | 5200000005082 | JUNTA PLAN DHV-07-0050-EP-00 DOGUS | JUNTA TIPO: PLANA MATERIAL: EPDM DIMENSOES: 80MM APLICACAO: DA VALVULA QUEBRA VACUO DOGUS DOGUS / DHV-07-0050-EP-00 | UN
26 | 5200000005400 | JUNTA 800T AI GRAF 18 POL CALDEIRA FASE* | JUNTA APLICACAO CALDEIRA 12 4121 VOGHT | UN
27 | 5200000005402 | JUNTA AI GRAF 18 POL CALDEIRA FASE II 1* | JUNTA APLICACAO CALDEIRA 12 4124 VOGHT | UN
28 | 5200000005443 | JUNTA EXPANSAO MANTA S BOLSTER HFE02 | MANTA: MULTIPLA CAMADAS COM REFORCO ESTRUTURAL NAS REGIOES DOS FLANGES, BARREIRA QUIMICA EM LAMINA DE PTFE E ACABAMENTO EXTERNO EM TECIDO DE VIDRO COM COBERTURA IMPERMEABILIZACAO DE SILICONE. FORNECIMENTO: ABERTO PARA FECHAMENTO EM CAMPO COM KIT DE FECHAMENTO INCLUSO DIMENSIONAL DO DUTO: 1804x804MM FF: 200MM A 240MM PROPRIEDADES DO MATERIAL: RESISTENCIA A TEMPERATURA PROCESSO: 60°C RESISTENCIA A PRESSAO PROCESSO: + 10.40 kPa MOMENTOS: AXIAL 12MM LATERAL MAIOR 5MM LATERAL MENOR 5MM PERIMETRO APROX. 5216MM TIPO FIXACAO: TIPO 1 - VERTICAL POR CONTRA FLANGES - CARRETEL DESENHO: 06361/HSBV/AI/32220/X./6440 PG05 APLICACAO: 31HFE02BQ002 | UN
29 | 5200000005444 | JUNTA EXPANSAO MANTA S BOLSTER HFE01/02 | MANTA: MULTIPLAS CAMADAS COM REFORCO ESTRUTURAL NA REGIAO DOS FLANGES, BARREIRA QUIMICA EM LAMINA DE PTFE E ACABAMENTO EXTERNO EM TECIDO DE FIBRA DE VIDRO COM COBERTURA DE SILICONE. FORNECIMENTO: ABERTO PARA FECHAMENTO EM CAMPO COM KIT DE FECHAMENTO INCLUSO. FORNECIMENTO OPCIONAL: TELA ACO EXTERNA DEFINIR NA PROPOSTA TECNICA DIMENSIONAL DO DUTO:2800X2800MM FF 180MM A 320MM PROPRIEDADES DO MATERIAL: RESISTENCIA A TEMPERATURA PROCESSO: 60°C RESISTENCIA A PRESSAO PROCESSO: + 10.90 kPa MOMENTOS: AXIAL 12MM LATERAL MAIOR 5MM LATERAL MENOR 5MM PERIMETRO APROX. 11146MM TIPO FIXACAO: TIPO 2 - PARALELA COM CONTRA-FLANGES - TUBULAR DESENHO: 06361/YKBU/AD/32000/P1/4709 APLICACAO : 31HFE01BQ003 / 31HFE02BQ003 | UN
30 | 5200000005447 | JUNTA EXPANSAO MANTA C BOLSTER HFE10/40 | MANTA: MULTIPLAS CAMADA COM REFORCO ESTRUTURAL NA REGIAO DOS FLANGES, COM BARREIRA QUIMICA EM LAMINA DE PTFE E ACABAMENTO EXTERNO EM TECIDO DE FIBRA DE VIDRO COM COBERTURA DE SILICONE FORNECIMENTO: ABERTO PARA FECHAMENTO EM CAMPO COM KIT DE FECHAMENTO INCLUSO FORNECIMENTO OPCIONAL: TELA ACO EXTERNA DEFINIR NA PROPOSTA TECNICA DIMENSIONAL DO DUTO: 1855x1855MM FF: 370MM A 495MM PROPRIEDADES DO MATERIAL: RESISTENCIA A TEMPERATURA PROCESSO: 380°C RESISTENCIA A PRESSAO PROCESSO: + 10.40 kPa MOMENTOS: AXIAL 39MM LATERAL MAIOR 63MM LATERAL MENOR 4MM PERIMETRO APROX. 7628MM TIPO FIXACAO: TIPO 2 - PARALELA POR CONTRA FLANGES BOLSTER: ISOLAMENTO TERMICO COM DUPLA CAMADA EM MANTA DE FIBRA DE VIDRO AGULHADA E PREENCHIDO COM FIBRA DE VIDRO EM FLOCOS ENVOLTO POR TECIDO DE FIBRA DE VIDRO DE ALTA RESISTENCIA. TEMPERATURA PROCESSO: 380°C DIMENCIONAL DO BOLSTER LxH: 290415x150MM DESENHO: 06361/YKBU/AD/32000/P1/4709 APLICACAO: 31HFE10BQ001 / 31HFE40BQ001 | UN
31 | 5200000005456 | JUNTA EXPANSAO MANTA C BOLSTER HLE42 | MANTA: MULTIPLAS CAMADA COM REFORCO ESTRUTURAL NA REGIAO DOS FLANGES, COM BARREIRA QUIMICA EM LAMINA DE PTFE E ACABAMENTO EXTERNO EM TECIDO DE FIBRA DE VIDRO COM COBERTURA DE SILICONE FORNECIMENTO: ABERTO PARA FECHAMENTO EM CAMPO COM KIT DE FECHAMENTO INCLUSO FORNECIMENTO OPCIONAL: TELA ACO EXTERNA DEFINIR NA PROPOSTA TECNICA DIMENSIONAL DO DUTO: 510x310MM FF: 460MM A 525MM PROPRIEDADES DO MATERIAL: RESISTENCIA A TEMPERATURA PROCESSO: 380°C RESISTENCIA A PRESSAO PROCESSO: + 3.0 kPa MOMENTOS: AXIAL 83MM LATERAL MAIOR 47MM LATERAL MENOR 44MM ANGULAR 7° PERIMETRO APROX. 1848MM TIPO FIXACAO: TIPO 2 - PARALELA POR CONTRA FLANGES - TUBULAR BOLSTER: ISOLAMENTO TERMICO COM DUPLA CAMADA EM MANTA DE FIBRA DE VIDRO AGULHADA E PREENCHIDO COM FIBRA DE VIDRO EM FLOCOS ENVOLTO POR TECIDO DE FIBRA DE VIDRO DE ALTA RESISTENCIA. TEMPERATURA PROCESSO: 380°C DIMENCIONAL DO BOLSTER LxH: 380445x100MM DESENHO: 06361/YKBU/AD/32000/P1/4709 PG12 APLICACAO: 31HLE42BQ003 | UN
32 | 5200000005457 | JUNTA EXPANSAO MANTA C BOLSTER HLE32/41 | MANTA: MULTIPLAS CAMADA COM REFORCO ESTRUTURAL NA REGIAO DOS FLANGES, COM BARREIRA QUIMICA EM LAMINA DE PTFE E ACABAMENTO EXTERNO EM TECIDO DE FIBRA DE VIDRO COM COBERTURA DE SILICONE FORNECIMENTO: ABERTO PARA FECHAMENTO EM CAMPO COM KIT DE FECHAMENTO INCLUSO FORNECIMENTO OPCIONAL: TELA ACO EXTERNA DEFINIR NA PROPOSTA TECNICA DIMENSIONAL DO DUTO: 510x310MM FF: 250MM A 300MM PROPRIEDADES DO MATERIAL: RESISTENCIA A TEMPERATURA PROCESSO: 380°C RESISTENCIA A PRESSAO PROCESSO: + 3.0 kPa MOMENTOS: AXIAL 83MM LATERAL MAIOR 32MM LATERAL MENOR 44MM ANGULAR 7° PERIMETRO APROX. 1848MM TIPO FIXACAO: TIPO 2 - PARALELA POR CONTRA FLANGES - TUBULAR BOLSTER: ISOLAMENTO TERMICO COM DUPLA CAMADA EM MANTA DE FIBRA DE VIDRO AGULHADA E PREENCHIDO COM FIBRA DE VIDRO EM FLOCOS ENVOLTO POR TECIDO DE FIBRA DE VIDRO DE ALTA RESISTENCIA. TEMPERATURA PROCESSO: 380°C DIMENCIONAL DO BOLSTER LxH: 170220x100MM DESENHO: 06361/YKBU/AD/32000/P1/4709 PG04/PG16 APLICACAO: 31HLE32BQ001 / 31HLE41BQ003 | UN
33 | 5200000005458 | JUNTA EXPANSAO MANTA C BOLSTER HLE32/41 | MANTA: MULTIPLAS CAMADA COM REFORCO ESTRUTURAL NA REGIAO DOS FLANGES, COM BARREIRA QUIMICA EM LAMINA DE PTFE E ACABAMENTO EXTERNO EM TECIDO DE FIBRA DE VIDRO COM COBERTURA DE SILICONE FORNECIMENTO: ABERTO PARA FECHAMENTO EM CAMPO COM KIT DE FECHAMENTO INCLUSO FORNECIMENTO OPCIONAL: TELA ACO EXTERNA DEFINIR NA PROPOSTA TECNICA DIMENSIONAL DO DUTO: 510x310MM FF: 460MM A 525MM PROPRIEDADES DO MATERIAL: RESISTENCIA A TEMPERATURA PROCESSO: 380°C RESISTENCIA A PRESSAO PROCESSO: + 3.0 kPa MOMENTOS: AXIAL 83MM LATERAL MAIOR 32MM LATERAL MENOR 44MM ANGULAR 7° PERIMETRO APROX. 1848MM TIPO FIXACAO: TIPO 2 - PARALELA POR CONTRA FLANGES - TUBULAR BOLSTER: ISOLAMENTO TERMICO COM DUPLA CAMADA EM MANTA DE FIBRA DE VIDRO AGULHADA E PREENCHIDO COM FIBRA DE VIDRO EM FLOCOS ENVOLTO POR TECIDO DE FIBRA DE VIDRO DE ALTA RESISTENCIA. TEMPERATURA PROCESSO: 380°C DIMENCIONAL DO BOLSTER LxH: 380445x100MM DESENHO: 06361/YKBU/AD/32000/P1/4709 PG04/PG16 APLICACAO: 31HLE41BQ003 / 31HLE32BQ003 | UN
34 | 5200000005478 | JUNTA P/ LANCA SOPRAGEM PS-SBSH00000044* | JUNTA APLICACAO LANCA SOPRAGEM PS-SBSH00000044 | UN
35 | 5200000005888 | JUNTA ESPI Ø6 ANSI300 - SS304/GRAPHITE* | JUNTA ESPI Ø6 ANSI300 - SS304/GRAPHITE | UN
36 | 5200000006121 | JUNTA EXPANSAO MANTA C BOLSTER HHL32 | MANTA:MULTIPLAS CAMADA COM REFORCO ESTRUTURAL NA REGIAO DOS FLANGES, COM BARREIRA QUIMICA EM LAMINA DE PTFE E ACABAMENTO EXTERNO EM TECIDO DE FIBRA DE VIDRO COM COBERTURA DE SILICONE FORNECIMENTO: ABERTO PARA FECHAMENTO EM CAMPO COM KIT DE FECHAMENTO INCLUSO FORNECIMENTO OPCIONAL: TELA ACO EXTERNA DEFINIR NA PROPOSTA TECNICA DIMENSIONAL DO DUTO: 2515x1750MM FF: 455MM A 555MM PROPRIEDADES DO MATERIAL: RESISTENCIA A TEMPERATURA PROCESSO: 380°C RESISTENCIA A PRESSAO PROCESSO: + 2.6 kPa MOMENTOS: AXIAL 83MM LATERAL MAIOR 26MM LATERAL MENOR 140MM ANGULAR 2° PERIMETRO APROX. 8738MM TIPO FIXACAO: TIPO 2 - PARALELA POR CONTRA FLANGES - TUBULAR BOLSTER: ISOLAMENTO TERMICO COM DUPLA CAMADA EM MANTA DE FIBRA DE VIDRO AGULHADA E PREENCHIDO COM FIBRA DE VIDRO EM FLOCOS ENVOLTO POR TECIDO DE FIBRA DE VIDRO DE ALTA RESISTENCIA. TEMPERATURA PROCESSO: 380°C DIMENCIONAL DO BOLSTER LxH: 375475x100MM DESENHO: 06361/YKBU/AD/32000/P1/4709 PG04/PG68 APLICACAO: 31HLE32BQ002 | UN
37 | 5200000006204 | JUNTA VED CR RET 495X595MM 1/8POL* | JUNTA VEDACAO MATERIAL CORPO POLICLOROPRENO DIAMETRO 1/8POL | UN
38 | 5200000006585 | JUNTA EXPANSAO MANTA S BOLSTER HFE01 | MANTA: MULTIPLA CAMADAS COM REFORCO ESTRUTURAL NAS REGIOES DOS FLANGES, BARREIRA QUIMICA EM LAMINA DE PTFE E ACABAMENTO EXTERNO EM TECIDO DE VIDRO COM COBERTURA IMPERMEABILIZACAO DE SILICONE. FORNECIMENTO: ABERTO PARA FECHAMENTO EM CAMPO COM KIT DE FECHAMENTO INCLUSO DIMENSIONAL DO DUTO: 1260x2240MM FF: 200MM A 240MM PROPRIEDADES DO MATERIAL: RESISTENCIA A TEMPERATURA PROCESSO: 60°C RESISTENCIA A PRESSAO PROCESSO: + 10.40 kPa MOMENTOS: AXIAL 12MM LATERAL MAIOR 5MM LATERAL MENOR 5MM PERIMETRO APROX. 7000MM TIPO FIXACAO: TIPO 1 - VERTICAL POR CONTRA FLANGES - CARRETEL DESENHO: 06361/HSBV/AI/32220/X./6440 PG04 APLICACAO: 31HFE01BQ001 | UN
39 | 5200000006618 | JUNTA FLAN 8101 FOSTER* | JUNTA APLICACAO CONDENSADOR 8101 FOSTER | UN
40 | 5200000006665 | JUNTA NA1002 300# 8"* | "JUNTA NA1002 300# 8""" | UN
41 | 5200000006721 | JUNTA DE BORRACHA* | JUNTA VED CR RET 495X595MM 1/8POL | UN
42 | 5200000006770 | JUNTA PART. N 31950057SPX APV HEAT TRANS | JUNTA 31950057SPX SPX | UN
43 | 5200000007718 | JUNTA EXP WASTE GATE 2071238 WARTSILA* | JUNTA DE EXPANSAO WASTE GATE APLICACAO: MOTORES BAG11 MODELO W50SG PAAE 219774; BAG021 MODELO W50SG PAAE 219775 BAG031 MODELO W50SG CODIGO CATALOGO DOCUMENTO: DBAC596659 REFERENCIAS: 207 1238 FORNECEDOR: WARTSILA | UN
44 | 5200000008304 | JUNTA PARA TUBO DE ALIMENTACAO PS-SL PA* | JUNTA APLICACAO TUBO ALIMENTACAO N10648C15 CLYDE | UN
45 | 5200000008851 | JUNTA FINAL MAT ETILENO PROPILENO VOGHT* | JUNTA APLICACAO CALDEIRA G462XKXXXXXANNXA VOGHT | UN
46 | 5200000008852 | JUNTA FLEXIVEL S48N01904 SWECO | JUNTA FLEXIVEL COMPOSTO BORRACHA DIAMETRO 8 POL APLICACAO SISTEMA DESSULFURACAO GAS S48N01904 SWECO | UN
47 | 5200000008853 | JUNTA FLUXO MAT ETILENO PROP VOGHT* | JUNTA APLICACAO CALDEIRA G462XFXXXXXANNXA VOGHT | UN
48 | 5200000010982 | JUNTA PLANA PARA CALDEIRA A VAPOR | JUNTA PLANA; APLICACAO: CALDEIRA A VAPOR; REFERENCIA: S12+0434+106; FABRICANTE: HP VALVES. | UN
49 | 5200000010985 | JUNTA PLANA PARA CALDEIRA A VAPOR | JUNTA PLANA; APLICACAO: CALDEIRA A VAPOR; REFERENCIA: S12+0434+109; FABRICANTE: HP VALVES. | UN
50 | 5200000010991 | JUNTA PLANA PARA CALDEIRA A VAPOR | JUNTA PLANA; APLICACAO: CALDEIRA A VAPOR; REFERENCIA: S12+0434+116; FABRICANTE: HP VALVES. | UN
51 | 5200000011046 | JUNTA ESPIROMETÁLICA 28" 300# | JUNTA ESPIROMETÁLICA 6" 300# 913 FACE RESSALTO – Série A | UN
52 | 5200000011151 | JUNTA DE 1/8 BORRACHA EPDM 150# 14" | JUNTA DE 1/8" BORRACHA EPDM 150# 14" P/ FLANGE ASME B16.25 | UN
53 | 5200000011337 | JUNTA PLANA PARA CALDEIRA A VAPOR | JUNTA PLANA; APLICACAO: CALDEIRA A VAPOR; REFERENCIA: S12+0434+119; FABRICANTE: HP VALVES. | UN
54 | 5200000011343 | JUNTA PLANA PARA CALDEIRA A VAPOR | JUNTA PLANA; APLICACAO: CALDEIRA A VAPOR; REFERENCIA: S12+0434+127; FABRICANTE: HP VALVES. | UN
55 | 5200000011347 | JUNTA PLANA PARA CALDEIRA A VAPOR | JUNTA PLANA; APLICACAO: CALDEIRA A VAPOR; REFERENCIA: S12+0434+132; FABRICANTE: HP VALVES. | UN
56 | 5200000011365 | JUNTA PLANA PARA CALDEIRA A VAPOR | JUNTA PLANA; APLICACAO: CALDEIRA A VAPOR; REFERENCIA: S12+0434+140; FABRICANTE: HP VALVES. | UN
57 | 5200000011370 | JUNTA PLANA PARA CALDEIRA A VAPOR | JUNTA PLANA; APLICACAO: CALDEIRA A VAPOR; REFERENCIA: S12+0434+142; FABRICANTE: HP VALVES. | UN
58 | 5200000011372 | JUNTA PLANA PARA CALDEIRA A VAPOR | JUNTA PLANA; APLICACAO: CALDEIRA A VAPOR; REFERENCIA: S12+0434+144; FABRICANTE: HP VALVES. | UN
59 | 5200000011723 | JUNTA ESPIRALADA 300# FR 4,45MM DN 28" | JUNTA ESPIRALADA 300# FR 4,45MM DN 28" | UN
60 | 5200000011725 | JUNTA ESPIRALADA 300# FR 4,45MM DN 16" | JUNTA ESPIRALADA 300# FR 4,45MM DN 16" | UN
61 | 5200000011726 | JUNTA ESPIRALADA 300# FR 4,45MM DN 12" | JUNTA ESPIRALADA 300# FR 4,45MM DN 12" | UN
62 | 5200000011727 | JUNTA ESPIRALADA 300# FR 4,45MM DN 8" | JUNTA ESPIRALADA 300# FR 4,45MM DN 8" | UN
63 | 5200000011728 | JUNTA ESPIRALADA 300# FR 4,45MM DN 6" | JUNTA ESPIRALADA 300# FR 4,45MM DN 6" | UN
64 | 5200000011730 | JUNTA ESPIRALADA 300# FR 4,45MM DN 1 1/2 | JUNTA ESPIRALADA 300# FR 4,45MM DN 1 1/2" | UN
65 | 5200000011754 | JUNTA ESPIRALADA,4,45mm,300#, FR, DN 24" | JUNTA ESPIRALADA, 4,45mm, 300#, FR, DN 24POL | UN
66 | 5200000011755 | JUNTA ESPIRALADA, 4,45mm, 600#,FR,DN 18" | JUNTA ESPIRALADA, 4,45mm, 600#, FR, DN 18" | UN
67 | 5200000011944 | JUNTA DE VEDAÇÃO PART.N° S48W11104 | JUNT VED S48W11104 | UN
68 | 5200000012199 | JUNTA DE VED PARA MOTOR SCANIA | JUNTA VEDADAÇÃO TAMPA INSP LAT BLOCO CIL DC972 (MOTOR SCANIA) | UN
69 | 5200000012924 | JUNTA ESPIRALADA 300# FR 4,45MM DN 2" | JUNTA ESPIRALADA 300# FR 4,45MM DN 2" | UN
70 | 5200000012925 | JUNTA ESPIRALADA 150# FR 4,45MM DN 1" | JUNTA ESPIRALADA 150# FR 4,45MM DN 1" | UN
71 | 5200000013263 | JUNTA CAMPROFIL TEADIT 1970,5X1938,5X3.2 | JUNTA VEDACAO FORMATO RETANGULAR PERFURADA COMPRIMENTO 1.970MM LARGURA 1.938MM ESPESSURA 3,2MM CAMPROFILE TEADIT | UN
72 | 5200000013265 | JUNTA CAMPROFILE TEADIT 1427X1401X3.2MM | JUNTA VEDACAO COMPRIMENTO 1.427MM LARGURA 1.401MM ESPESSURA 3,2MM CAMPROFILE TEADIT | UN
73 | 5200000013266 | JUNTA CAMPROFILE TEADIT 1317X1291X 3.2MM | JUNTA VEDACAO FORMATO RETANGULAR PERFURADA COMPRIMENTO 1.317MM LARGURA 1.291MM ESPESSURA 3,2MM CAMPROFILE TEADIT | UN
74 | 5200000013825 | JUNTA PLANA EM PAPELAO HIDRAUL 29/45X0,5 | JUNTA VEDACAO COMPRIMENTO 45MM LARGURA 29MM ESPESSURA 0,5MM | UN
75 | 5200000013971 | JUNTA PLANA MEGA A50 | JUNTA PLANA; MATERIAL: FIBRA DE ARAMIDA E BORRACHA NBR; APLICACAO: BOMBA MEGACHEM V 65-200. | UN
76 | 5200000014174 | JUNTA MOTOR WARTSILA PAAE 219774 355353 | JUNTA USO TUBULACAO AGUA APLICACAO MOTOR 18V50SG PAAE 219774 355353 WARTSILA . | UN
77 | 5200000014420 | JUNTA PART.Nº 354500 | JUNTA 354500 | UN
78 | 5200000014422 | JUNTA PART.Nº 354501 | JUNTA 354501 | UN
79 | 5200000014423 | JUNTA PART.Nº 354502 | JUNTA PART.Nº 354502 APLICAÇÃO / MANUTENÇÃO DAS VÁLVULAS DE CONTROLE E BLOQUEIO | UN
80 | 5200000014424 | JUNTA PART.Nº 354503 | JUNTA 354503 | UN
81 | 5200000014429 | JUNTA PART.Nº 354499 | JUNTA APLICACAO VALVULA CONTROLE / BLOQUEIO 354499 | UN
82 | 5200000014430 | JUNTA RTJ Nº R24 EV-103720-C2 REV-1 | JUNTA R24 EV-103720-C2 REV-1 | UN
83 | 5200000014517 | JUNTA 24" FF ASME B16.21 EPDM ESP.1/8" | JUNTA VEDACAO MATERIAL CORPO ETILENO PROPILENO DIENO FORMATO CIRCULAR DIAMETRO 24POL ESPESSURA 1/8POL | UN
84 | 5200000014665 | JUNTA DE BORRACHA NBR 30/40SH CONDESADOR | JUNTA COMPOSTO BORRACHA 30/40SH APLICACAO PORTA CONDENSADOR | UN
85 | 5200000014691 | JUNTA TUBO DE OLEO COMPRESSOR 20518670 | JUNTA APLICACAO COMPRESSOR 20518670 VOLVO | UN
86 | 5200000014693 | JUNTA TUBO DE OLEO COMPRESSOR 20518680 | JUNTA APLICACAO COMPRESSOR 20518680 VOLVO | UN
87 | 5200000014696 | JUNTA DA TAMPA DE VALVULA DO MOTOR | JUNTA APLICACAO VALVULA MOTOR | UN
88 | 5200000014704 | JUNTA DA MESA DA TURBINA 21801602 | JUNTA APLICACAO MESA TURBINA 21801602 | UN
89 | 5200000014705 | JUNTA DO CARTER 21933844 | JUNTA 21933844 VOLVO | UN
90 | 5200000015013 | JUNTA ISOL ELETRICO MONOBLOCO 600# DN 8 | JUNTA VEDACAO CLASSE PRESSAO 600LBS DIAMETRO 8POL | UN
91 | 5200000015049 | JUNTA DE VEDACAO 3x30MM POWERBUS/BP028 | JUNTA VEDACAO DIAMETRO 30MM ESPESSURA 3MM | M
92 | 5200000015141 | JUNTA CAIXA DE OLEO; REF.: JC-2160 | JUNTA 2160 JC | UN
93 | 5200000015853 | JUNTA DA BOMBA INJETORA REF 7049043 | JUNTA DA BOMBA INJETORA DELPHI; REF.; 7049043; PARA O MOTOR MWM 3.9T; GRV#01, 02, 03, 05, 06, 07/GBO#04 | UN
94 | 5200000015868 | JUNTA DO FILTRO COMB TD PN: 2224 | JUNTA DO FILTRO DE COMBUSTIVEL; MODELO: TD ; PARA O GERADOR PORTATIL; FABRICANTE: TOYAMA EREA; PART NUMBER: 2224 | UN
95 | 5200000016253 | JUNTA EXP 31HFW05BQ002 700X540MM FF240MM | JUNTA VEDACAO DIAMETRO 540MM COMPRIMENTO 700MM 31HFW05BQ002 | UN
96 | 5200000016255 | JUNTA EXP 31HFW05BQ001 Ø 960 FF260MM | JUNTA VEDACAO DIAMETRO 960MM 31HFW05BQ001 | UN
97 | 5200000016278 | JUNTA ESPIROMETALI 36 CL 300 | JUNTA ESPIROMETALI 36 CL 300 | UN
98 | 5200000016279 | JUNTA DE EXPANSAO DO DETECTOR DE CHAMA | JUNTA EXPANSAO APLICACAO DETECTOR CHAMA | UN
99 | 5200000016868 | JUNTA PART. N 31950012SPX APV HEAT TRANS | JUNTA 31950012SPX SPX FLOW | UN
100 | 5200000017237 | JUNTA VEDAC 20POL B16.21 150# ESP 1/8POL | JUNTA VEDACAO NORMA CONSTRUCAO ANSI B16.21 CLASSE PRESSAO 150 DIAMETRO 20POL ESPESSURA 1/8POL | UN
101 | 5200000017812 | JUNTA EXP DESENHO M004-WB-VD-001_9391 | JUNTA EXPANSAO SUBAPLICACAO SISTEMA CARVAO PULVERIZADO APLICACAO MOINHO DES M004-WB-VD-001_9391 | UN
102 | 5200000017923 | KIT JUNTA GRAFITE NR DES 019 TAI MILANO | KIT DE JUNTAS DE GRAFITE NR DESENHO 019 APLIC: CICLO COMB PARNAIBA-II REF: FABR: TAI MILANO | UN
103 | 5200000018167 | ANVIL FLANGE GASKET 6POL 0390080067 FIP | JUNTA 0390080067 ANVIL | UN
104 | 5200000019207 | JUNT ESP GRAF 4POLX900LB ASME16.20 TEAD | JUNTA ESPIRALADA GRAFITADA 4POL X 900 LB RF ASME 16.20 FABRICANTE TEADIT APLICACAO: USO GERAL | UN
105 | 5200000019247 | JUNTA EXPANSAO MANTA C BOLSTER HHL21 | MANTA: MULTIPLAS CAMADA COM REFORCO ESTRUTURAL NA REGIAO DOS FLANGES, COM BARREIRA QUIMICA EM LAMINA DE PTFE E ACABAMENTO EXTERNO EM TECIDO DE FIBRA DE VIDRO COM COBERTURA DE SILICONE FORNECIMENTO: ABERTO PARA FECHAMENTO EM CAMPO COM KIT DE FECHAMENTO INCLUSO. FORNECIMENTO OPCIONAL: TELA ACO EXTERNA DEFINIR NA PROPOSTA TECNICA DIMENSIONAL DO DUTO: 2780x1750MM FF: 240MM A 280MM PROPRIEDADES DO MATERIAL: RESISTENCIA A TEMPERATURA PROCESSO: 380°C RESISTENCIA A PRESSAO PROCESSO: + 2.6 kPa MOMENTOS: AXIAL 83MM LATERAL MAIOR 26MM LATERAL MENOR 140MM ANGULAR 2° PERIMETRO APROX. 9268MM TIPO FIXACAO: TIPO 2 - PARALELA POR CONTRA FLANGES - TUBULAR BOLSTER: ISOLAMENTO TERMICO COM DUPLA CAMADA EM MANTA DE FIBRA DE VIDRO AGULHADA E PREENCHIDO COM FIBRA DE VIDRO EM FLOCOS ENVOLTO POR TECIDO DE FIBRA DE VIDRO DE ALTA RESISTENCIA. TEMPERATURA PROCESSO: 380°C DIMENCIONAL DO BOLSTER LxH: 160200x110MM DESENHO: 06361/YKBU/AD/32000/P1/4709 APLICACAO: 31HHL21BQ001 | UN
106 | 5200000019248 | JUNTA EXPANSAO MANTA C BOLSTER HLA11/12 | MANTA: MULTIPLAS CAMADA COM REFORCO ESTRUTURAL NA REGIAO DOS FLANGES, COM BARREIRA QUIMICA EM LAMINA DE PTFE E ACABAMENTO EXTERNO EM TECIDO DE FIBRA DE VIDRO COM COBERTURA DE SILICONE FORNECIMENTO: ABERTO PARA FECHAMENTO EM CAMPO COM KIT DE FECHAMENTO INCLUSO FORNECIMENTO OPCIONAL: TELA ACO EXTERNA DEFINIR NA PROPOSTA TECNICA DIMENSIONAL DO DUTO: 4100x6000MM FF: 370MM A 477MM PROPRIEDADES DO MATERIAL: RESISTENCIA A TEMPERATURA PROCESSO: 380°C RESISTENCIA A PRESSAO PROCESSO: + 2.6 kPa MOMENTOS: AXIAL 59MM LATERAL MAIOR 64MM LATERAL MENOR 25MM PERIMETRO APROX. 20408MM TIPO FIXACAO: TIPO 2 - PARALELA POR CONTRA FLANGES - TUBULAR BOLSTER: ISOLAMENTO TERMICO COM DUPLA CAMADA EM MANTA DE FIBRA DE VIDRO AGULHADA E PREENCHIDO COM FIBRA DE VIDRO EM FLOCOS ENVOLTO POR TECIDO DE FIBRA DE VIDRO DE ALTA RESISTENCIA. TEMPERATURA PROCESSO: 380°C DIMENCIONAL DO BOLSTER LxH: 270377x125MM DESENHO: 06361/YKBU/AD/32000/P1/4709 PG04/PG34 APLICACAO: 31HLA11BQ004 / 31HLA12BQ004 | UN
107 | 5200000019262 | JUNTA EXP FLANGE 10 PAB13MR001/14MR001 | JUNTA DE EXPANSAO DE BORRACHA; 10PAB13MR001/14MR001; FLANGE AWWA C207 CL.D, DIAMETRO: 1500MM, COMPRIMENTO: 350MM, FLUIDO: AGUA DO MAR, PRESSAO DE PROJETO: 06 BAR; TEMPERATURA: 50 C°, FABRICACAO CONF. DESENHO AFLEX 1C-7052 | UN
108 | 5200000019263 | JUNT EXP FLA 10PAB11MR001 CW10PAB11BR001 | JUNTA DE EXPANSAO DE BORRACHA; 10PAB11MR001; FLANGE 150LB ASME B16.5, DIAMETRO: 500MM, COMPRIMENTO: 280MM CONF. ISOMETRICO CW10PAB11BR001 FL1 RV.2; FLUIDO: AGUA DO MAR, PRESSAO DE PROJETO: 06 BAR; TEMPERATURA: 50 C°, FABRICACAO CONF. DESENHO AFLEX 1C-7050 | UN
109 | 5200000019264 | JUNTA EXP FLAN 10PGA05MR001/10PGA07MR001 | JUNTA DE EXPANSAO DE BORRACHA; 10PGA05MR001/10PGA07MR001; FLANGE 150LB ASME B16.5, DIAMETRO: 400MM, COMPRIMENTO: 270MM; FLUIDO: AGUA DO MAR, PRESSAO DE PROJETO: 07 BAR; TEMPERATURA: 50 C°, FABRICACAO CONF. DESENHO AFLEX 1C-7050 | UN
110 | 5200000019269 | JUNT EXP FLA 10PCB01MR001 CW10PCB01BR001 | JUNTA DE EXPANSAO DE BORRACHA; 10PCB01MR001; FLANGE 150LB ASME B16.5, DIAMETRO: 400MM, COMPRIMENTO: 310MM CONF. ISOMETRICO CW10PCB01BR001 FL1 RV. 2; FLUIDO: AGUA DO MAR, PRESSAO DE PROJETO: 06 BARr; TEMPERATURA: 50 C°, FABRICACAO CONF. DESENHO AFLEX 1C-7050 | UN
111 | 5200000019271 | JUNTA EXPAN FLANGE 10PAB17MR001/18MR001 | JUNTA DE EXPANSAO DE BORRACHA; 10PAB17MR001/18MR001; FLANGE ESPECIAL CONF. DESENHO M004-XH-SE-0_000_931 FL 25 -IS02, DIAMETRO: 1800MM, COMPRIMENTO: 375MM CONF. ISOMETRICO M004-XH-DL-1_000_007, FLUIDO: AGUA DO MAR, PRESSAO DE PROJETO: 06 BAR; TEMPERATURA: 50 C°, FABRICACAO CONF. DESENHO AFLEX 1C-7052 | UN
112 | 5200000019316 | JUNTA EXPANS MANTA C BOLSTER HLL52/61/62 | MANTA: MULTIPLAS CAMADA COM REFORCO ESTRUTURAL NA REGIAO DOS FLANGES, COM BARREIRA QUIMICA EM LAMINA DE PTFE E ACABAMENTO EXTERNO EM TECIDO DE FIBRA DE VIDRO COM COBERTURA DE SILICONE FORNECIMENTO: ABERTO PARA FECHAMENTO EM CAMPO COM KIT DE FECHAMENTO INCLUSO FORNECIMENTO OPCIONAL: TELA ACO EXTERNA DEFINIR NA PROPOSTA TECNICA DIMENSIONAL DO DUTO: 1390x1390MM FF: 290MM A 330MM PROPRIEDADES DO MATERIAL: RESISTENCIA A TEMPERATURA PROCESSO: 380°C RESISTENCIA A PRESSAO PROCESSO: + 2.6 kPa MOMENTOS: AXIAL 83MM LATERAL MAIOR 43MM LATERAL MENOR 140MM ANGULAR2° PERIMETRO APROX. 5768MM TIPO FIXACAO: TIPO 2 - PARALELA POR CONTRA FLANGES - TUBULAR BOLSTER: ISOLAMENTO TERMICO COM DUPLA CAMADA EM MANTA DE FIBRA DE VIDRO AGULHADA E PREENCHIDO COM FIBRA DE VIDRO EM FLOCOS ENVOLTO POR TECIDO DE FIBRA DE VIDRO DE ALTA RESISTENCIA. TEMPERATURA PROCESSO: 380°C DIMENCIONAL DO BOLSTER LxH: 210250x115MM DESENHO: 06361/YKBU/AD/32000/P1/4709 PG59/PG53/PG55 APLICACAO: 31HHL52BQ001/31HHL61BQ001/31HHL62BQ001 | UN
113 | 5200000019365 | JUNTA EXPANSAO MANTA S BOLSTER HFE05/06 | MANTA: MULTIPLA CAMADAS COM REFORCO ESTRUTURAL NAS REGIOES DOS FLANGES, BARREIRA QUIMICA EM LAMINA DE PTFE E ACABAMENTO EXTERNO EM TECIDO DE VIDRO COM COBERTURA IMPERMEABILIZACAO DE SILICONE. FORNECIMENTO: ABERTO PARA FECHAMENTO EM CAMPO COM KIT DE FECHAMENTO INCLUSO DIMENSIONAL DO DUTO: 1315x1315MM FF: 180MM A 220MM PROPRIEDADES DO MATERIAL: RESISTENCIA A TEMPERATURA PROCESSO: 60°C RESISTENCIA A PRESSAO PROCESSO: + 10.90 kPa MOMENTOS: AXIAL 3MM LATERAL MAIOR 2MM LATERAL MENOR 2MM PERIMETRO APROX. 5206MM TIPO FIXACAO: TIPO 2 - PARALELA POR CONTRA FLANGES - TUBULAR DESENHO: 06361/HSBV/AI/32220/X./6440 PG38 APLICACAO: 31HFE05BQ002/31HFE06BQ002 | UN
114 | 5200000019385 | JUNTA EXPANSAO MANTA C BOLSTER HHL52 | MANTA: MULTIPLAS CAMADA COM REFORCO ESTRUTURAL NA REGIAO DOS FLANGES, COM BARREIRA QUIMICA EM LAMINA DE PTFE E ACABAMENTO EXTERNO EM TECIDO DE FIBRA DE VIDRO COM COBERTURA DE SILICONE FORNECIMENTO: ABERTO PARA FECHAMENTO EM CAMPO COM KIT DE FECHAMENTO INCLUSO FORNECIMENTO OPCIONAL: TELA ACO EXTERNA DEFINIR NA PROPOSTA TECNICA DIMENSIONAL DO DUTO: 1290x1475MM FF: 455MM A 555MM PROPRIEDADES DO MATERIAL: RESISTENCIA A TEMPERATURA PROCESSO: 380°C RESISTENCIA A PRESSAO PROCESSO: + 2.6 kPa MOMENTOS: AXIAL 83MM LATERAL MAIOR 30MM LATERAL MENOR 140MM ANGULAR 2° PERIMETRO APROX. 5738MM TIPO FIXACAO: TIPO 2 - PARALELA POR CONTRA FLANGES - TUBULAR BOLSTER: ISOLAMENTO TERMICO COM DUPLA CAMADA EM MANTA DE FIBRA DE VIDRO AGULHADA E PREENCHIDO COM FIBRA DE VIDRO EM FLOCOS ENVOLTO POR TECIDO DE FIBRA DE VIDRO DE ALTA RESISTENCIA. TEMPERATURA PROCESSO: 380°C DIMENCIONAL DO BOLSTER LxH: 375475x100MM DESENHO: 06361/YKBU/AD/32000/P1/4709 PG04/PG60 APLICACAO: 31HHE52BQ002 | UN
115 | 5200000019386 | JUNTA EXPAN MANTA C BOLSTER HHL12/31/41 | MANTA: MULTIPLAS CAMADA COM REFORCO ESTRUTURAL NA REGIAO DOS FLANGES, COM BARREIRA QUIMICA EM LAMINA DE PTFE E ACABAMENTO EXTERNO EM TECIDO DE FIBRA DE VIDRO COM COBERTURA DE SILICONE FORNECIMENTO: ABERTO PARA FECHAMENTO EM CAMPO COM KIT DE FECHAMENTO INCLUSO FORNECIMENTO OPCIONAL: TELA ACO EXTERNA DEFINIR NA PROPOSTA TECNICA DIMENSIONAL DO DUTO: 2780x1750MM FF: 290MM A 330MM PROPRIEDADES DO MATERIAL: RESISTENCIA A TEMPERATURA PROCESSO: 380°C RESISTENCIA A PRESSAO PROCESSO: + 2.6 kPa MOMENTOS: AXIAL 59MM LATERAL MAIOR 64MM LATERAL MENOR 25MM PERIMETRO APROX. 9268MM TIPO FIXACAO: TIPO 2 - PARALELA POR CONTRA FLANGES - TUBULAR BOLSTER: ISOLAMENTO TERMICO COM DUPLA CAMADA EM MANTA DE FIBRA DE VIDRO AGULHADA E PREENCHIDO COM FIBRA DE VIDRO EM FLOCOS ENVOLTO POR TECIDO DE FIBRA DE VIDRO DE ALTA RESISTENCIA. TEMPERATURA PROCESSO: 380°C DIMENCIONAL DO BOLSTER LxH: 210250x115MM DESENHO: 06361/YKBU/AD/32000/P1/4709 PG47/PG65/PG49 APLICACAO: 31HHL12BQ001/31HHL31BQ001/31HHL41BQ001/31HHL42BQ001 | UN
116 | 5200000022090 | JUNTA LIQUIDA 70490279 MWM | JUNTA LIQUIDA APLICACAO MOTOGERADOR 70490279 MWM | UN
117 | 5200000022092 | JUNTA 70490413R MWM | JUNTA SUBAPLICACAO TAMPA CAIXA DISTRIBUICAO APLICACAO MOTOGERADOR 70490413R MWM | UN
118 | 5200000022132 | JUNTA BOMBA AGUA 70490412R MWM | JUNTA BOMBA AGUA SUBAPLICACAO BOMBA AGUA APLICACAO MOTOGERADOR 70490412R MWM | UN
119 | 5200000022133 | JUNTA TUBO RETORNO OLEO 70490317 MWM | JUNTA TUBO RETORNO OLEO APLICACAO MOTOGERADOR 70490317 MWM | UN
120 | 5200000022134 | JUNTA TUBO RETORNO OLEO 70490376R MWM | JUNTA TUBO RETORNO OLEO APLICACAO MOTOGERADOR 70490376R MWM | UN
121 | 5200000022135 | JUNTA PRE FILTRO 70490406 MWM | JUNTA PRE FILTRO APLICACAO MOTOGERADOR 70490406 MWM | UN
122 | 5200000022136 | JUNTA TUBO RETORNO OLEO 70490314R MWM | JUNTA TUBO RETORNO OLEO APLICACAO MOTOGERADOR 70490314R MWM | UN
123 | 5200000022535 | JUNTA S8170-7070 EBARA | JUNTA S8170-7070 EBARA BHS81508180 | UN
124 | 5900000001721 | KIT REPARO VISOR DE NIVEL PN96004503-02 | KIT DE REPARO COM VIDRO, PARA VISOR DE NIVEL, COMPOSTO DE; VIDRO,DUPLA MICA, CENTRALIZADOR, JUNTAS (CLIP, GAXETA E PROTETOR) PN. 96004503-02 FABRICANTE DURCON | UN
125 | 5900000001770 | JUNTA DA BOCA DE VISITA 16" X 13" LP1 | GASKET FLEXTALLIC 16"/13" REF. 14 - MANUFACTURER SHANGHAI ELECTRIC POWER GENERATION EQUIPMENT * JUNTA DA BOCA DE VISITA 16" X 13" DO TROCADOR DE CALOR LP1 FLEXTALLIC - MATERIAL 1Cr 18Ni 9Ti; DESENHO: M036- CJ-VD-001-0514-ISO1; ITEM 14 | UN
126 | 5900000001911 | KIT JUNTA COV000149 MAGALDI POWER S.P.A | SOBRESSALENTE KIT JUNTA COMPOSTO BORRACHA APLICACAO SISTEMA TRANSPORTE CINZAS COV000149 MAGALDI POWER S.P.A | KIT
127 | 5900000001979 | KIT REPARO JUNTA DIAF DISCO U27-2423259 | KIT REPARO MATERIAL ACO COMPOSTO BORRACHA COMPOSICAO JUNTA DIAFRAGMA DISCO APLICACAO CALDEIRA U27-2423259 COPES VULCAN | KIT
128 | 5900000002027 | KIT REPARO XL350 P.N KTXL350IA3 NASH | KIT DE REPARO BOMBA XL350 I.ANSI P/ SELO DIVERSOS APLICACAO: BOMBA DE VACUO DO CONDENSADOR DE VAPOR 1301-UG01-TG-TRT-MAJ00-10MAJ10AP001(002) P.N KTXL350IA3 NASH/EMPRESA COMPOSICAO DO KIT: 1 JUNTA TAMPA ROLAMENTO LF 12356104B4 4 CALCO ESPESSURA 0,25MM 12378114D4 2 CALCO ESPESSURA 0,40MM 12378122B4 2 CALCO ESPESSURA 0,80MM 12378132B4 2 CALCO ESPESSURA 1,50MM 12378142B4 2 CALCO ESPESSURA 3,20MM 12378152B4 2 JUNTA SELO MECANICO 12378314A4 2 JUNTA CORPO 12378414A4 1 JUNTA TAMPA ROLAMENTO LF 12378504D4 1 JUNTA TAMPA QUADRADA 12378604A4 1 JUNTA CONE 13901504A4 2 PORCA TRAVA N18 D1371702B4 2 ARRUELA DE TRAVA W18 D1375902B4 1 RETENTOR EXTERNO PD844704L4 1 RETENTOR INTERNO PD844804L4 1 JUNTA FLAGE ANSI 6 PD902707A4 1 JUNTA FLANGE ANSI 8 PD903404A4 | KIT
129 | 5900000003214 | JUNTA 30053297 WEIR | JUNTA 30053297 C9362-613 WEIR DESENHO M006-WB-VD-001-9103-IS05 | UN
130 | 5900000003221 | JUNTA 30053280 WEIR | JUNTA 30053280 C9362-320 WEIR DESENHO M006-WB-VD-001-9103-IS05 | UN
131 | 5900000003229 | JUNTA 30053256 WEIR | JUNTA 30053256 C9362-014 WEIR DESENHO M006-WB-VD-001-9103-IS05 UNDIADADE COM 1 PR | UN
132 | 5900000003237 | JUNTA 30119190 WEIR | JUNTA 30119190 WEIR DESENHO M006-WB-VD-001-9103-IS05 | UN
133 | 5900000006252 | JUNTA-ENGEVAL/DESEV103589C2POS05 | "JUNTA-ENGEVAL/DESEV103589C2POS05 ENGEVAL DESENHO EV-103589-C2 / M006-KK-VD-101_0002-IS06" | UN
134 | 5900000006258 | JUNTA-ENGEVAL/DESEV103590C2POS05 | "JUNTA-ENGEVAL/DESEV103590C2POS05 ENGEVAL DESENHO EV103590C2 / M006-KK-VD-101_0002-IS06" | UN
135 | 5900000006267 | JUNTA-ENGEVAL/DESEV103592C2POS07 | "JUNTA-ENGEVAL/DESEV103592C2POS07 ENGEVAL DESENHO EV-103592-C2 / M006-KK-VD-101_0002-IS06" | UN
136 | 5900000006274 | JUNTA-ENGEVAL/DESEV103594C2POS07 | "JUNTA-ENGEVAL/DESEV103594C2POS07 ENGEVAL DESENHO EV-103594-C2 / M006-KK-VD-101_0002-IS06" | UN
137 | 5900000013030 | JUNTA CONEX E VEDAC 1/4POL 4879 HORIBA | JUNTA DE CONEXAO E VEDACAO 1/4 PARA MANGUEIRA DE ANALISADOR APXA HORIBA. APLICACAO ESTACAO METEOROLOGICA REFERENCIA 5919 FABRICANTE HORIBA | UN
138 | 6100000003437 | JUNTA DA BOMBA INJETORA | JUNTA DA BOMBA INJETORA | UN
139 | 6100000003942 | JUNTA ESPIROMETÁLICA 1" 150# | JUNTA ESPIROMETÁLICA 1" 150# | UN
140 | 6100000003945 | JUNTA ESPIROMETÁLICA 1.1/2" 150# | JUNTA ESPIROMETÁLICA 1.1/2" 150# | UN
141 | 6100000003946 | JUNTA ESPIROMETÁLICA 1.1/2" 300/400/600 | JUNTA ESPIROMETÁLICA 1.1/2" 300/400/600# | UN
142 | 6100000003949 | JUNTA ESPIROMETÁLICA 2" 150# | JUNTA ESPIROMETÁLICA 2" 150# | UN
143 | 6100000003950 | JUNTA ESPIROMETÁLICA 2" 300/400/600# | JUNTA ESPIROMETÁLICA 2" 300/400/600# | UN
144 | 6100000003952 | JUNTA ESPIROMETÁLICA 24" 600# | JUNTA ESPIROMETÁLICA 24" 600# | UN
145 | 6100000003953 | JUNTA ESPIROMETÁLICA 3" 150# | JUNTA ESPIROMETÁLICA 3" 150# | UN
146 | 6100000003956 | JUNTA ESPIROMETÁLICA 3" 300/600# | JUNTA ESPIROMETÁLICA 3" 300/600# | UN
147 | 6100000003958 | JUNTA ESPIROMETÁLICA 4" 300# | JUNTA ESPIROMETÁLICA 4" 300# | UN
148 | 6100000003959 | JUNTA ESPIROMETÁLICA 4" 600# | JUNTA ESPIROMETÁLICA 4" 600# | UN
149 | 6100000003960 | JUNTA ESPIROMETÁLICA 12" 150# | JUNTA ESPIROMETÁLICA 12" 150# | UN
150 | 6100000003961 | JUNTA ESPIROMETÁLICA 12" 300# | JUNTA ESPIROMETÁLICA 12" 300# | UN
151 | 6100000003964 | JUNTA ESPIROMETÁLICA 18" 300# | JUNTA ESPIROMETÁLICA 18" 300# | UN
152 | 6100000003967 | JUNTA ESPIROMETÁLICA 16" 600# | JUNTA ESPIROMETÁLICA 16" 600# | UN
153 | 6100000003969 | JUNTA ESPIROMETÁLICA 6" 150# | JUNTA ESPIROMETÁLICA 6" 150# | UN
154 | 6100000003972 | JUNTA ESPIROMETÁLICA 10" 300# | JUNTA ESPIROMETÁLICA 10" 300# | UN
155 | 6100000003977 | JUNTA ESPIROMETÁLICA 18" 600# | JUNTA ESPIROMETÁLICA 18" 600# | UN
156 | 6100000003978 | JUNTA ESPIROMETÁLICA 20" 300# | JUNTA ESPIROMETÁLICA 20" 300# | UN
157 | 6100000003980 | JUNTA ESPIROMETÁLICA 20" 150# | JUNTA ESPIROMETÁLICA 20" 150# | UN
158 | 6100000003981 | JUNTA ESPIROMETÁLICA 20" 600# | JUNTA ESPIROMETÁLICA 20" 600# | UN
159 | 6100000003982 | JUNTA ESPIROMETÁLICA 24" 150# | JUNTA ESPIROMETÁLICA 24" 150# | UN

## Validação (hidden)
Moeda | UF | Motivo de Declínio | Tipo de Pedido/Contrato | Tipo de Demanda | Faturamento Mínimo
Selecione | Selecione | Selecione em caso de declínio | Selecione | Selecione | Selecione
BRL | AC | Não fornece o material ou serviço solicitado | Pedido Spot | Real | Sim
USD | AL | Não se julga apto para atender as especificações no quesito técnico/escopo | Contrato Spot | Estimada | Não
EUR | AM | Não se julga apto para atender as especificações no quesito prazo | Contrato Guarda-Chuva
GBP | AP | Não tem interesse de participar do processo de cotação
Outra | BA | Outras - Detalhar motivo na coluna ao lado
CE
DF
ES
GO
MA
MT
MS
MG
PA
PB
PR
PE
PI
RN
RS
RJ
RO
RR
SC
SP
SE
TO