## Instruções e Resumo
Instruções Gerais - Fornecedor
1 | Preencher Informações básicas na parte superior da aba de cada planta.
1.1 CNPJ: somente números
1.2 Condição de Pagamento: somente números
2 | Preencher as células com fundo na cor azul.
3 | O preenchimento das células com fundo na cor amarela é opcional (quando houver sugestão de fornecedor alternativo).
4 | Valor unitário bruto deve incluir somente ICMS/ISS, PIS e COFINS.
5 | Informar percentual, que será faturado, de todos os impostos incidentes.
5.1 Caso a célula do imposto esteja vazia, será considerado não incidente.
5.2 Para os casos de fornecedor optante pelo simples nacional, preencher a alíquota de aproveitamento.
5.3 Para os casos onde houver redução da alíquota de imposto, a alíquota informada deve ser a efetiva já descontada a redução.
6 | Qualquer informação divergente da descrição solicitada deve ser informada no campo de Observação/Desvio.
7 | Preencher prazo de entrega em dias corridos.
8 | O Valor total bruto será calculado incluindo somente ICMS/ISS, PIS e COFINS tanto na aba de cada planta quanto no resumo abaixo.
Resumo - Processo
|  |  |  | Tipo de Pedido/Contrato¹ |  |  |  | Contrato Guarda-Chuva
|  |  |  | Prazo do Contrato (meses) |  |  |  | 24
|  |  |  | Condição de Pagamento Solicitada (DDL) |  |  |  | 45
Resumo - Fornecedor
|  | Nº de itens | [6 empty] | Valor Total da Proposta² |  | Faturamento Mínimo
|  |  |  | Solicitados | Cotados² | % | EXW (%) | CIP (%) | EXW | CIP | EXW | CIP
|  | Complexo Parnaíba |  | 469 | 469 | 100% | 100% | 100% | #VALUE! | #VALUE! | 150 | 150
|  | Itaqui |  | 469 | 469 | 100% | 100% | 100% | #VALUE! | #VALUE! | 150 | 150
|  | Pecém II |  | 469 | 469 | 100% | 100% | 100% | #VALUE! | #VALUE! | 150 | 150
|  | Total |  | 1407 | 1407 | 100% | 100% | 100% | #VALUE! | #VALUE! | N/A | N/A
¹Definições dos tipos de pedidos/contratos:
Pedido Spot: Pedido para fornecimento pontual da quantidade solicitada
Contrato Spot: Contrato para fornecimento pontual da quantidade solicitada
Contrato Guarda-Chuva: Contrato sob demanda com fornecimento com quantidade estimada, sem garantia de compra
²Não contabiliza cotação de fabricantes alternativos

## UTE¦UTG PARNAÍBA
| Proponente |  |  |  |  | PARNAÍBA II GERAÇÃO DE ENERGIA S.A. CNPJ: 14.578.002/0001-77 IE: 123284031 IM: 6430302-3 End: Est. de Acesso a BR 135, S/N, KM 277 - Santo Antonio dos Lopes/MA CEP: 65.730-000 PARNAÍBA GERAÇÃO E COMERCIALIZAÇÃO DE ENERGIA S.A. CNPJ: 15.743.303/0001-71 IE: - IM: - End: Est. de Acesso a BR 135, S/N, KM 277 - Santo Antonio dos Lopes/MA CEP: 65.730-000 ENEVA S.A. (UTG) CNPJ: 04.423.567/0003-93 IE: - IM: - End: Est. de Acesso a BR 135, S/N, KM 277 - Santo Antonio dos Lopes/MA CEP: 65.730-000
| Razão Social: |  |  | rei dos parafusos ltda
| CNPJ: |  |  | 7053796000270
| UF de origem: |  |  | MA
| Data da proposta: |  |  | 2020-10-02
| Moeda: |  |  | BRL
| Condição de Pagamento: |  |  | 45 dias
| Possui Faturamento Mínimo: |  |  | sim | (por pedido)
| Faturamento Mínimo - EXW: |  |  | 150
| Faturamento Mínimo - CIP: |  |  | 150
| Nº de itens solicitados: |  |  | 469
| Nº de itens cotados: |  |  | 469 | 100%
| Nº de itens cotados EXW: |  |  | 469 | 100%
| Nº de itens cotados CIP: |  |  | 469 | 100%
| Valor Total da Proposta (EXW): |  |  | #VALUE! | BRL
| Valor Total da Proposta (CIP): |  |  | #VALUE! | BRL
Informações ENEVA
469 | 469 | 0 | 0 | 0 | 469 | 469 | 469 | 0 |  | 0 | 469 | 469 | 0 | 0 | 469 | 0 | 0 | 469 | 469 | 0 | 0 | 0 | 389 | 389 | *Não conta fornecedor alternativo |  |  | 0 | 0
ID | Código de material Eneva | Requisição | Item | Part Number | Descrição | Quantidade Estimada | U.M. | NCM | Motivo de Declínio | Observações ou Desvios | Valor Unitário Bruto (EXW) | Valor Unitário Bruto (CIP) | PIS+COFINS (%) | ISS (%) | ICMS (%) | IPI (%) | ICMS-ST (%) | Prazo Entrega (EXW) | Prazo Entrega (CIP) | Fabricante Alternativo Proposto | Valor Unitário Bruto (EXW) - Fabricante Alternativo | Valor Unitário Bruto (CIP) - Fabricante Alternativo | Valor Total Bruto (EXW) | Valor Total Bruto (CIP) | Cont Total | Cont EXW | Cont CIP | Valor Total Bruto (EXW) - Fornecedor Alternativo | Valor Total Bruto (CIP) - Fornecedor Alternativo
1 | 5200000009966 |  |  |  | ANEL DE RETENÇÃO PARA EIXO – 15MM DIMENSÕES(MM): 15,00MM X 13,8MM X 1,00MM DIN 471 | 1 | UND |  | Selecione em caso de declínio |  | não temos | não temos |  |  | 18% |  |  | 10 dias | 20 dias |  |  |  | #VALUE! | #VALUE! | 1 | 1 | 1
2 | 5200000009965 |  |  |  | ANEL ELÁSTICO PARA EIXO 22MM CARACTERÍSTICAS: REFERÊNCIA: 03.022.120 ACABAMENTO: FOSFATIZADO DIÂMETRO DO FURO (MM): 22 DIÂMETRO EXTERNO LIVRE (MM): 20,5 MATERIAL: AÇO MOLA BENEFICIADO NORMA: DIN 471 | 1 | UND |  | Selecione em caso de declínio |  | não temos | não temos |  |  | 18% |  |  | 10 dias | 20 dias |  |  |  | #VALUE! | #VALUE! | 1 | 1 | 1
3 | 5200000009967 |  |  |  | ANEL ELÁSTICO PARA EIXO 45MM ACABAMENTO: FOSFATIZADO | 1 | UND |  | Selecione em caso de declínio |  | não temos | não temos |  |  | 18% |  |  | 10 dias | 20 dias |  |  |  | #VALUE! | #VALUE! | 1 | 1 | 1
4 | 5300000007374 |  |  |  | ARRUELA TIPO ARRUELA: N/A NORMA CONSTRUCAO: N/A MATERIAL CORPO: ACO TRATAMENTO SUPERFICIE: ZINCADO FOGO DIAMETRO NOMINAL: 3/4POL DIAMETRO EXTERNO: N/A ESPESSURA: N/A | 9 | UND |  | Selecione em caso de declínio |  | 0.9 | 0.9 |  |  | 18% |  |  | 10 dias | 20 dias |  |  |  | 8.1 | 8.1 | 1 | 1 | 1
5 | 5200000021965 |  |  |  | ARRUELA VEDACAO MATERIAL CORPO COBRE TRATAMENTO SUPERFICIE RECOZIDO DIAMETRO NOMINAL 18,09MM DIAMETRO EXTERNO 24,16MM ESPESSURA 3,11MM | 1 | UND |  | Selecione em caso de declínio |  | 2.98 | 2.98 |  |  | 18% |  |  | 10 dias | 20 dias |  |  |  | 2.98 | 2.98 | 1 | 1 | 1
6 | 5200000015068 |  |  |  | ARRUELA TIPO ARRUELA: LISA CONCAVA NORMA CONSTRUCAO: DIN 6796 MATERIAL CORPO: N/A TRATAMENTO SUPERFICIE: N/A DIAMETRO NOMINAL: 12MM DIAMETRO EXTERNO: 29MM ESPESSURA: 3,95MM | 1 | UND |  | Selecione em caso de declínio |  | não temos | não temos |  |  | 18% |  |  | 10 dias | 20 dias |  |  |  | #VALUE! | #VALUE! | 1 | 1 | 1
7 | 5200000014433 |  |  |  | SOBRESSALENTE NOME ITEM: ARRUELA SUBAPLICACAO: N/A APLICACAO: HASTE APLICACAO: N/A APLICACAO: N/A APLICACAO: N/A APLICACAO: N/A APLICACAO: N/A PN: EV-103720-C2 REV-1 | 1 | UND |  | Selecione em caso de declínio |  | não temos | não temos |  |  | 18% |  |  | 10 dias | 20 dias |  |  |  | #VALUE! | #VALUE! | 1 | 1 | 1
8 | 5200000015733 |  |  |  | ARRUELA TIPO ARRUELA: PRESSAO NORMA CONSTRUCAO: N/A MATERIAL CORPO: N/A TRATAMENTO SUPERFICIE: POLIDO DIAMETRO NOMINAL: 1/2POL DIAMETRO EXTERNO: N/A ESPESSURA: N/A | 1 | UND |  | Selecione em caso de declínio |  | 0.21 | 0.21 |  |  | 18% |  |  | 10 dias | 20 dias |  |  |  | 0.21 | 0.21 | 1 | 1 | 1
9 | 5200000011501 |  |  |  | ARRUELA DE PRESSÃO 1/2 | 67 | UND |  | Selecione em caso de declínio |  | 0.21 | 0.21 |  |  | 18% |  |  | 10 dias | 20 dias |  |  |  | 14.07 | 14.07 | 1 | 1 | 1
10 | 5200000021848 |  |  |  | ARRUELA DE PRESSAO DIAMETRO: 1POL MATERIAL: INOX 316 APLICACAO: BOMBA DA CAPTACAO KKS: 90GAF11AP001 | 1 | UND |  | Selecione em caso de declínio |  | 3.5 | 3.5 |  |  | 18% |  |  | 10 dias | 20 dias |  |  |  | 3.5 | 3.5 | 1 | 1 | 1
11 | 5200000014724 |  |  |  | ARRUELA TIPO ARRUELA: PRESSAO NORMA CONSTRUCAO: ANSI/ASME/ASTM B18.21.1 MATERIAL CORPO: ACO CARBONO SAE1020 TRATAMENTO SUPERFICIE: ZINCADO ELETROLITICO DIAMETRO NOMINAL: 3/4POL DIAMETRO EXTERNO: 32,13MM ESPESSURA: 4,77MM | 1 | UND |  | Selecione em caso de declínio |  | 0.63 | 0.63 |  |  | 18% |  |  | 10 dias | 20 dias |  |  |  | 0.63 | 0.63 | 1 | 1 | 1
12 | 5200000012964 |  |  |  | ARRUELA DE PRESSÃO 3/8, EM AÇO INOX | 1 | UND |  | Selecione em caso de declínio |  | 0.45 | 0.45 |  |  | 18% |  |  | 10 dias | 20 dias |  |  |  | 0.45 | 0.45 | 1 | 1 | 1
13 | 5200000011502 |  |  |  | ARRUELA DE PRESSÃO 5/8 | 1 | UND |  | Selecione em caso de declínio |  | 0.5 | 0.5 |  |  | 18% |  |  | 10 dias | 20 dias |  |  |  | 0.5 | 0.5 | 1 | 1 | 1
14 | 5200000011502 |  |  |  | ARRUELA DE PRESSÃO 5/8 | 67 | UND |  | Selecione em caso de declínio |  | 0.5 | 0.5 |  |  | 18% |  |  | 10 dias | 20 dias |  |  |  | 33.5 | 33.5 | 1 | 1 | 1
15 | 5200000011500 |  |  |  | ARRUELA DE PRESSÃO 7/16 | 67 | UND |  | Selecione em caso de declínio |  | 0.39 | 0.39 |  |  | 18% |  |  | 10 dias | 20 dias |  |  |  | 26.13 | 26.13 | 1 | 1 | 1
16 | 5900000001947 |  |  |  | SOBRESSALENTE NOME ITEM: ARRUELA PRESSAO SUBAPLICACAO: N/A APLICACAO: N/A APLICACAO: N/A APLICACAO: N/A APLICACAO: N/A APLICACAO: N/A APLICACAO: N/A PN: 02132094/KSB | 1 | UND |  | Selecione em caso de declínio |  | não temos | não temos |  |  | 18% |  |  | 10 dias | 20 dias |  |  |  | #VALUE! | #VALUE! | 1 | 1 | 1
17 | 5200000013368 |  |  |  | ARRUELA TIPO ARRUELA: PRESSAO MEDIA NORMA CONSTRUCAO: DIN 127B MATERIAL CORPO: ACO INOX AISI316 TRATAMENTO SUPERFICIE: NATURAL DIAMETRO NOMINAL: 10MM DIAMETRO EXTERNO: 18,1MM ESPESSURA: 2,05MM | 1 | UND |  | Selecione em caso de declínio |  | 0.43 | 0.43 |  |  | 18% |  |  | 10 dias | 20 dias |  |  |  | 0.43 | 0.43 | 1 | 1 | 1
18 | 5200000013377 |  |  |  | ARRUELA TIPO ARRUELA: PRESSAO NORMA CONSTRUCAO: N/A MATERIAL CORPO: ACO CARBONO SAE1020 TRATAMENTO SUPERFICIE: ZINCADO FOGO DIAMETRO NOMINAL: 16MM DIAMETRO EXTERNO: N/A ESPESSURA: N/A | 1 | UND |  | Selecione em caso de declínio |  | 0.35 | 0.35 |  |  | 18% |  |  | 10 dias | 20 dias |  |  |  | 0.35 | 0.35 | 1 | 1 | 1
19 | 5300000004969 |  |  |  | ARRUELA DE PRESSÃO; DIÂMETRO: M-2; MATERIAL: AÇO INOX | 67 | UND |  | Selecione em caso de declínio |  | não temos | não temos |  |  | 18% |  |  | 10 dias | 20 dias |  |  |  | #VALUE! | #VALUE! | 1 | 1 | 1
20 | 5300000004970 |  |  |  | ARRUELA DE PRESSÃO; DIÂMETRO: M-2.2; MATERIAL: AÇO INOX | 67 | UND |  | Selecione em caso de declínio |  | não temos | não temos |  |  | 18% |  |  | 10 dias | 20 dias |  |  |  | #VALUE! | #VALUE! | 1 | 1 | 1
21 | 5200000010095 |  |  |  | ARRUELA TIPO ARRUELA: PRESSAO NORMA CONSTRUCAO: N/A MATERIAL CORPO: N/A TRATAMENTO SUPERFICIE: N/A DIAMETRO NOMINAL: 20MM DIAMETRO EXTERNO: N/A ESPESSURA: N/A PN: GB93-87/DOOSAN | 1 | UND |  | Selecione em caso de declínio |  | 0.4 | 0.4 |  |  | 18% |  |  | 10 dias | 20 dias |  |  |  | 0.4 | 0.4 | 1 | 1 | 1
22 | 5200000013706 |  |  |  | ARRUELA TIPO ARRUELA: PRESSAO NORMA CONSTRUCAO: N/A MATERIAL CORPO: N/A TRATAMENTO SUPERFICIE: N/A DIAMETRO NOMINAL: 22MM DIAMETRO EXTERNO: N/A ESPESSURA: N/A | 1 | UND |  | Selecione em caso de declínio |  | 0.9 | 0.9 |  |  | 18% |  |  | 10 dias | 20 dias |  |  |  | 0.9 | 0.9 | 1 | 1 | 1
23 | 5200000012390 |  |  |  | ARRUELA DE PRESSAO M24 ARRUELA DE PRESSÃO M24 DIÂMETRO INTERNO: 24,5MM DIÂMETRO EXTERNO: 40 MM EXPESSURA: 5 MM MATERIAL: POLIDO | 1 | UND |  | Selecione em caso de declínio |  | 0.75 | 0.75 |  |  | 18% |  |  | 10 dias | 20 dias |  |  |  | 0.75 | 0.75 | 1 | 1 | 1
24 | 5200000010097 |  |  |  | ARRUELA DE PRESSÃO M27 DIÂMETRO INTERNO: 27,50MM DIÂMETRO EXTERNO: 43,00MM EXPESSURA: 5,00MM MATERIAL: POLIDO | 1 | UND |  | Selecione em caso de declínio |  | 2.29 | 2.29 |  |  | 18% |  |  | 10 dias | 20 dias |  |  |  | 2.29 | 2.29 | 1 | 1 | 1
25 | 5200000013712 |  |  |  | ARRUELA TIPO ARRUELA: PRESSAO MEDIA NORMA CONSTRUCAO: DIN 127B MATERIAL CORPO: ACO INOX AISI316 TRATAMENTO SUPERFICIE: NATURAL DIAMETRO NOMINAL: 6MM DIAMETRO EXTERNO: 11,8MM ESPESSURA: 1,5MM | 1 | UND |  | Selecione em caso de declínio |  | 0.17 | 0.17 |  |  | 18% |  |  | 10 dias | 20 dias |  |  |  | 0.17 | 0.17 | 1 | 1 | 1
26 | 5300000004975 |  |  |  | ARRUELA DE PRESSÃO; DIÂMETRO: M-7; MATERIAL: AÇO INOX | 67 | UND |  | Selecione em caso de declínio |  | 0.2 | 0.2 |  |  | 18% |  |  | 10 dias | 20 dias |  |  |  | 13.4 | 13.4 | 1 | 1 | 1
27 | 5300000004976 |  |  |  | ARRUELA DE PRESSÃO; DIÂMETRO: M-8; MATERIAL: AÇO INOX 316 | 67 | UND |  | Selecione em caso de declínio |  | 0.43 | 0.43 |  |  | 18% |  |  | 10 dias | 20 dias |  |  |  | 28.81 | 28.81 | 1 | 1 | 1
28 | 5300000006069 |  |  |  | ARRUELA TIPO ARRUELA: ELETRODUTO NORMA CONSTRUCAO: N/A MATERIAL CORPO: ALUMINIO TRATAMENTO SUPERFICIE: N/A DIAMETRO NOMINAL: 2POL DIAMETRO EXTERNO: N/A ESPESSURA: N/A | 1 | UND |  | Selecione em caso de declínio |  | não temos | não temos |  |  | 18% |  |  | 10 dias | 20 dias |  |  |  | #VALUE! | #VALUE! | 1 | 1 | 1
29 | 5300000006070 |  |  |  | ARRUELA TIPO ARRUELA: ELETRODUTO NORMA CONSTRUCAO: N/A MATERIAL CORPO: ALUMINIO TRATAMENTO SUPERFICIE: N/A DIAMETRO NOMINAL: 2.1/2POL DIAMETRO EXTERNO: N/A ESPESSURA: N/A | 1 | UND |  | Selecione em caso de declínio |  | não temos | não temos |  |  | 18% |  |  | 10 dias | 20 dias |  |  |  | #VALUE! | #VALUE! | 1 | 1 | 1
30 | 5200000007963 |  |  |  | ARRUELA TIPO ARRUELA: ELETRODUTO NORMA CONSTRUCAO: N/A MATERIAL CORPO: ALUMINIO TRATAMENTO SUPERFICIE: N/A DIAMETRO NOMINAL: 3/4POL DIAMETRO EXTERNO: N/A ESPESSURA: N/A | 42 | UND |  | Selecione em caso de declínio |  | 2.8 | 2.8 |  |  | 18% |  |  | 10 dias | 20 dias |  |  |  | 117.6 | 117.6 | 1 | 1 | 1
31 | 5200000007962 |  |  |  | ARRUELA P/ELETRODUTO MATERIAL ALUMINIO DIAMETRO 1 POL | 1 | UND |  | Selecione em caso de declínio |  | 3.8 | 3.8 |  |  | 18% |  |  | 10 dias | 20 dias |  |  |  | 3.8 | 3.8 | 1 | 1 | 1
32 | 5200000002279 |  |  |  | ARRUELA- TIPO: ESPACADORA DIAMETRO NOMINAL: 7/16POL- DIMENSAO EXTERNA: 25,40MM- ESPESSURA: 8,0 MM- MATER IAL: AISI 316- MATERIAL: ACO INOX- ACABAMENTO NATURAL. | 1 | UND |  | Selecione em caso de declínio |  | não temos | não temos |  |  | 18% |  |  | 10 dias | 20 dias |  |  |  | #VALUE! | #VALUE! | 1 | 1 | 1
33 | 5900000005158 |  |  |  | ARRUELA FUNILEIRO M10 X 37 X 2,10 MM ZINCADA APLIC: SOBRA DE OBRA REF: FAB: | 1 | UND |  | Selecione em caso de declínio |  | 0.75 | 0.75 |  |  | 18% |  |  | 10 dias | 20 dias |  |  |  | 0.75 | 0.75 | 1 | 1 | 1
34 | 5200000011693 |  |  |  | ARRUELA LISA 1/4 GALV ELETR - PARAFUSOS/EST | 33 | UND |  | Selecione em caso de declínio |  | 0.2 | 0.2 |  |  | 18% |  |  | 10 dias | 20 dias |  |  |  | 6.6 | 6.6 | 1 | 1 | 1
35 | 5200000021847 |  |  |  | ARRUELA LISA DIAMETRO: 1POL MATERIAL: INOX 316 APLICACAO: BOMBA DA CAPTACAO KKS: 90GAF11AP001 | 1 | UND |  | Selecione em caso de declínio |  | 4 | 4 |  |  | 18% |  |  | 10 dias | 20 dias |  |  |  | 4 | 4 | 1 | 1 | 1
36 | 5200000014725 |  |  |  | ARRUELA TIPO ARRUELA: LISA NORMA CONSTRUCAO: DIN 126 MATERIAL CORPO: ACO CARBONO TRATAMENTO SUPERFICIE: N/A DIAMETRO NOMINAL: 3/4POL DIAMETRO EXTERNO: 1.46POL ESPESSURA: 0.1POL | 1 | UND |  | Selecione em caso de declínio |  | 0.68 | 0.68 |  |  | 18% |  |  | 10 dias | 20 dias |  |  |  | 0.68 | 0.68 | 1 | 1 | 1
37 | 5200000009916 |  |  |  | ARRUELA LISA 3/8 ZINCADA BF-030 | 40 | UND |  | Selecione em caso de declínio |  | 0.18 | 0.18 |  |  | 18% |  |  | 10 dias | 20 dias |  |  |  | 7.2 | 7.2 | 1 | 1 | 1
38 | 5200000012962 |  |  |  | ARRUELA LISA 3/8, EM AÇO INOX. | 1 | UND |  | Selecione em caso de declínio |  | 0.45 | 0.45 |  |  | 18% |  |  | 10 dias | 20 dias |  |  |  | 0.45 | 0.45 | 1 | 1 | 1
39 | 5200000019257 |  |  |  | ARRUELA LISA EM INOX 3/8 POL APLICACAO: PARAFUSO | 333 | UND |  | Selecione em caso de declínio |  | 0.44 | 0.44 |  |  | 18% |  |  | 10 dias | 20 dias |  |  |  | 146.52 | 146.52 | 1 | 1 | 1
40 | 5200000012963 |  |  |  | ARRUELA LISA 5/16, EM AÇO INOX | 1 | UND |  | Selecione em caso de declínio |  | 0.38 | 0.38 |  |  | 18% |  |  | 10 dias | 20 dias |  |  |  | 0.38 | 0.38 | 1 | 1 | 1
41 | 5200000011613 |  |  |  | ARRUELA LISA 7/8 POLEGADA MATERIAL ACO CARBONO ACABAMENTO ZINCADO FOGO | 1 | UND |  | Selecione em caso de declínio |  | 0.9 | 0.9 |  |  | 18% |  |  | 10 dias | 20 dias |  |  |  | 0.9 | 0.9 | 1 | 1 | 1
42 | 5200000011611 |  |  |  | ARRUELA LISA ACO INOX A304 MA 10MM | 1 | UND |  | Selecione em caso de declínio |  | 0.95 | 0.95 |  |  | 18% |  |  | 10 dias | 20 dias |  |  |  | 0.95 | 0.95 | 1 | 1 | 1
43 | 5200000011612 |  |  |  | ARRUELA LISA ACO INOX A304 MA 12MM | 1 | UND |  | Selecione em caso de declínio |  | 1.75 | 1.75 |  |  | 18% |  |  | 10 dias | 20 dias |  |  |  | 1.75 | 1.75 | 1 | 1 | 1
44 | 5200000008516 |  |  |  | ARRUELA LISA POLEGADA MATERIAL ACO INOX AISI316 ACABAMENTO NATURAL NORMA ANSI B27.2 DIAMETRO 7/16 POL ESPESSURA 2,00 MM | 1 | UND |  | Selecione em caso de declínio |  | 1.5 | 1.5 |  |  | 18% |  |  | 10 dias | 20 dias |  |  |  | 1.5 | 1.5 | 1 | 1 | 1
45 | 5200000024365 |  |  |  | ARRUELA LISA NORMA CONSTRUCAO DIN 125A MATERIAL CORPO ACO INOX AISI304 TRATAMENTO SUPERFICIE POLIDO DIAMETRO NOMINAL 8,5MM DIAMETRO EXTERNO 16MM ESPESSURA 1,8MM 814 351 00 CISER | 133 | UND |  | Selecione em caso de declínio |  | 0.35 | 0.35 |  |  | 18% |  |  | 10 dias | 20 dias |  |  |  | 46.55 | 46.55 | 1 | 1 | 1
46 | 5200000014622 |  |  |  | ARRUELA TIPO ARRUELA: LISA NORMA CONSTRUCAO: N/A MATERIAL CORPO: N/A TRATAMENTO SUPERFICIE: ZINCADO FOGO DIAMETRO NOMINAL: 1.1/4POL DIAMETRO EXTERNO: N/A ESPESSURA: N/A | 1 | UND |  | Selecione em caso de declínio |  | 1.5 | 1.5 |  |  | 18% |  |  | 10 dias | 20 dias |  |  |  | 1.5 | 1.5 | 1 | 1 | 1
47 | 5200000013384 |  |  |  | ARRUELA TIPO ARRUELA: LISA NORMA CONSTRUCAO: DIN 125A MATERIAL CORPO: ACO INOX AISI316 TRATAMENTO SUPERFICIE: NATURAL DIAMETRO NOMINAL: 10MM DIAMETRO EXTERNO: 20MM ESPESSURA: 2,2MM | 1 | UND |  | Selecione em caso de declínio |  | 0.46 | 0.46 |  |  | 18% |  |  | 10 dias | 20 dias |  |  |  | 0.46 | 0.46 | 1 | 1 | 1
48 | 5200000013385 |  |  |  | ARRUELA TIPO ARRUELA: LISA NORMA CONSTRUCAO: DIN 125A MATERIAL CORPO: ACO INOX AISI316 TRATAMENTO SUPERFICIE: NATURAL DIAMETRO NOMINAL: 12MM DIAMETRO EXTERNO: 24MM ESPESSURA: 2,7MM | 1 | UND |  | Selecione em caso de declínio |  | 0.9 | 0.9 |  |  | 18% |  |  | 10 dias | 20 dias |  |  |  | 0.9 | 0.9 | 1 | 1 | 1
49 | 5900000003352 |  |  |  | ARRUELA LISA M16 17X29,8X3MM ZINCADA SOBRA DE OBRA | 1 | UND |  | Selecione em caso de declínio |  | 0.4 | 0.4 |  |  | 18% |  |  | 10 dias | 20 dias |  |  |  | 0.4 | 0.4 | 1 | 1 | 1
50 | 5200000013386 |  |  |  | ARRUELA TIPO ARRUELA: LISA NORMA CONSTRUCAO: DIN 125A MATERIAL CORPO: ACO INOX AISI316 TRATAMENTO SUPERFICIE: NATURAL DIAMETRO NOMINAL: 16MM DIAMETRO EXTERNO: 30MM ESPESSURA: 3,3MM | 1 | UND |  | Selecione em caso de declínio |  | 1.6 | 1.6 |  |  | 18% |  |  | 10 dias | 20 dias |  |  |  | 1.6 | 1.6 | 1 | 1 | 1
51 | 5300000004961 |  |  |  | ARRUELA LISA; DIÂMETRO: M-2; MATERIAL: AÇO INOX | 67 | UND |  | Selecione em caso de declínio |  | não temos | não temos |  |  | 18% |  |  | 10 dias | 20 dias |  |  |  | #VALUE! | #VALUE! | 1 | 1 | 1
52 | 5300000004962 |  |  |  | ARRUELA LISA; DIÂMETRO: M-2.2; MATERIAL: AÇO INOX | 67 | UND |  | Selecione em caso de declínio |  | não temos | não temos |  |  | 18% |  |  | 10 dias | 20 dias |  |  |  | #VALUE! | #VALUE! | 1 | 1 | 1
53 | 5200000010122 |  |  |  | ARRUELA LISA M20(MÉTRICA) MATERIAL: AÇO CARBONO. ACABAMENTO: POLIDO DIMENSÕES(MM): DIN 125 A. DIÂMETRO INTERNO(MIN-MAX): 21,00 - 21,33 DIÂMETRO EXTERNO(MIN-MAX): 36,38 - 37,00 ESPESSURA(MIN-MAX): 2,70 - 3,30 | 1 | UND |  | Selecione em caso de declínio |  | 0.85 | 0.85 |  |  | 18% |  |  | 10 dias | 20 dias |  |  |  | 0.85 | 0.85 | 1 | 1 | 1
54 | 5200000007728 |  |  |  | ARRUELA TIPO ARRUELA: LISA NORMA CONSTRUCAO: DIN 125A MATERIAL CORPO: ACO CARBONO SAE1045 TRATAMENTO SUPERFICIE: ZINCADO ELETROLITICO BRANCO DIAMETRO NOMINAL: 20MM DIAMETRO EXTERNO: 37MM ESPESSURA: 3,3MM | 1 | UND |  | Selecione em caso de declínio |  | 0.6 | 0.6 |  |  | 18% |  |  | 10 dias | 20 dias |  |  |  | 0.6 | 0.6 | 1 | 1 | 1
55 | 5200000007728 |  |  |  | ARRUELA TIPO ARRUELA: LISA NORMA CONSTRUCAO: DIN 125A MATERIAL CORPO: ACO CARBONO SAE1045 TRATAMENTO SUPERFICIE: ZINCADO ELETROLITICO BRANCO DIAMETRO NOMINAL: 20MM DIAMETRO EXTERNO: 37MM ESPESSURA: 3,3MM | 1 | UND |  | Selecione em caso de declínio |  | 1.2 | 1.2 |  |  | 18% |  |  | 10 dias | 20 dias |  |  |  | 1.2 | 1.2 | 1 | 1 | 1
56 | 5200000013388 |  |  |  | ARRUELA TIPO ARRUELA: LISA NORMA CONSTRUCAO: DIN 125A MATERIAL CORPO: ACO INOX AISI316 TRATAMENTO SUPERFICIE: NATURAL DIAMETRO NOMINAL: 20MM DIAMETRO EXTERNO: 37MM ESPESSURA: 3,3MM | 1 | UND |  | Selecione em caso de declínio |  | 1.2 | 1.2 |  |  | 18% |  |  | 10 dias | 20 dias |  |  |  | 1.2 | 1.2 | 1 | 1 | 1
57 | 5200000013708 |  |  |  | ARRUELA TIPO ARRUELA: LISA NORMA CONSTRUCAO: DIN 125A MATERIAL CORPO: N/A TRATAMENTO SUPERFICIE: N/A DIAMETRO NOMINAL: 22MM DIAMETRO EXTERNO: 39MM ESPESSURA: 3MM | 1 | UND |  | Selecione em caso de declínio |  | 0.8 | 0.8 |  |  | 18% |  |  | 10 dias | 20 dias |  |  |  | 0.8 | 0.8 | 1 | 1 | 1
58 | 5200000012386 |  |  |  | ARRUELA LISA M24 ARRUELA LISA M20(MÉTRICA) MATERIAL: AÇO CARBONO. ACABAMENTO: POLIDO DIMENSÕES(MM): DIN 126. DIÂMETRO INTERNO:24 MM DIÂMETRO EXTERNO:39 MM ESPESSURA:3 MM | 1 | UND |  | Selecione em caso de declínio |  | 0.9 | 0.9 |  |  | 18% |  |  | 10 dias | 20 dias |  |  |  | 0.9 | 0.9 | 1 | 1 | 1
59 | 5300000004963 |  |  |  | ARRUELA LISA; DIÂMETRO: M-3; MATERIAL: AÇO INOX | 67 | UND |  | Selecione em caso de declínio |  | 0.23 | 0.23 |  |  | 18% |  |  | 10 dias | 20 dias |  |  |  | 15.41 | 15.41 | 1 | 1 | 1
60 | 5200000007729 |  |  |  | ARRUELA TIPO ARRUELA: LISA NORMA CONSTRUCAO: DIN 125A MATERIAL CORPO: ACO CARBONO SAE1045 TRATAMENTO SUPERFICIE: BICROMATIZADO DIAMETRO NOMINAL: 36MM DIAMETRO EXTERNO: 66MM ESPESSURA: 5,6MM | 1 | UND |  | Selecione em caso de declínio |  | 6.75 | 6.75 |  |  | 18% |  |  | 10 dias | 20 dias |  |  |  | 6.75 | 6.75 | 1 | 1 | 1
61 | 5200000018113 |  |  |  | ARRUELA TIPO ARRUELA: LISA NORMA CONSTRUCAO: DIN 125 MATERIAL CORPO: ACO CARBONO TRATAMENTO SUPERFICIE: ZINCADO ELETROLITICO DIAMETRO NOMINAL: 39MM DIAMETRO EXTERNO: 72MM ESPESSURA: 6MM | 1 | UND |  | Selecione em caso de declínio |  | 4.95 | 4.95 |  |  | 18% |  |  | 10 dias | 20 dias |  |  |  | 4.95 | 4.95 | 1 | 1 | 1
62 | 5300000004964 |  |  |  | ARRUELA LISA; DIÂMETRO: M-4; MATERIAL: AÇO INOX | 67 | UND |  | Selecione em caso de declínio |  | 0.19 | 0.19 |  |  | 18% |  |  | 10 dias | 20 dias |  |  |  | 12.73 | 12.73 | 1 | 1 | 1
63 | 5300000004965 |  |  |  | ARRUELA LISA; DIÂMETRO: M-5; MATERIAL: AÇO INOX | 67 | UND |  | Selecione em caso de declínio |  | 0.23 | 0.23 |  |  | 18% |  |  | 10 dias | 20 dias |  |  |  | 15.41 | 15.41 | 1 | 1 | 1
64 | 5200000013390 |  |  |  | ARRUELA TIPO ARRUELA: LISA NORMA CONSTRUCAO: DIN 126 MATERIAL CORPO: ACO CARBONO SAE1020 TRATAMENTO SUPERFICIE: ZINCADO DIAMETRO NOMINAL: 6MM DIAMETRO EXTERNO: 12MM ESPESSURA: 1,6MM | 1 | UND |  | Selecione em caso de declínio |  | 0.1 | 0.1 |  |  | 18% |  |  | 10 dias | 20 dias |  |  |  | 0.1 | 0.1 | 1 | 1 | 1
65 | 5300000004966 |  |  |  | ARRUELA LISA; DIÂMETRO: M-6; MATERIAL: AÇO INOX | 67 | UND |  | Selecione em caso de declínio |  | 0.28 | 0.28 |  |  | 18% |  |  | 10 dias | 20 dias |  |  |  | 18.76 | 18.76 | 1 | 1 | 1
66 | 5200000014244 |  |  |  | ARRUELA TIPO ARRUELA: LISA NORMA CONSTRUCAO: DIN 125 MATERIAL CORPO: ACO INOX AISI304 TRATAMENTO SUPERFICIE: NATURAL DIAMETRO NOMINAL: 6MM DIAMETRO EXTERNO: 12MM ESPESSURA: 1,6MM | 1 | UND |  | Selecione em caso de declínio |  | 0.28 | 0.28 |  |  | 18% |  |  | 10 dias | 20 dias |  |  |  | 0.28 | 0.28 | 1 | 1 | 1
67 | 5300000004967 |  |  |  | ARRUELA LISA; DIÂMETRO: M-7; MATERIAL: AÇO INOX | 67 | UND |  | Selecione em caso de declínio |  | 0.37 | 0.37 |  |  | 18% |  |  | 10 dias | 20 dias |  |  |  | 24.79 | 24.79 | 1 | 1 | 1
68 | 5200000013407 |  |  |  | ARRUELA TIPO ARRUELA: LISA NORMA CONSTRUCAO: DIN 125A MATERIAL CORPO: ACO CARBONO SAE1020 TRATAMENTO SUPERFICIE: ZINCADO FOGO DIAMETRO NOMINAL: 8MM DIAMETRO EXTERNO: 16MM ESPESSURA: 1,8MM | 1 | UND |  | Selecione em caso de declínio |  | 0.39 | 0.39 |  |  | 18% |  |  | 10 dias | 20 dias |  |  |  | 0.39 | 0.39 | 1 | 1 | 1
69 | 5300000004968 |  |  |  | ARRUELA LISA; DIÂMETRO: M-8; MATERIAL: AÇO INOX | 67 | UND |  | Selecione em caso de declínio |  | 0.37 | 0.37 |  |  | 18% |  |  | 10 dias | 20 dias |  |  |  | 24.79 | 24.79 | 1 | 1 | 1
70 | 5200000014027 |  |  |  | ARRUELA TIPO ARRUELA: LISA NORMA CONSTRUCAO: N/A MATERIAL CORPO: ACO CARBONO TRATAMENTO SUPERFICIE: ZINCADO ELETROLITICO DIAMETRO NOMINAL: 1/4POL DIAMETRO EXTERNO: N/A ESPESSURA: N/A | 1 | UND |  | Selecione em caso de declínio |  | 0.1 | 0.1 |  |  | 18% |  |  | 10 dias | 20 dias |  |  |  | 0.1 | 0.1 | 1 | 1 | 1
71 | 5200000013898 |  |  |  | ARRUELA TIPO ARRUELA: LISA NORMA CONSTRUCAO: N/A MATERIAL CORPO: POLITETRAFLUORETILENO TRATAMENTO SUPERFICIE: NATURAL DIAMETRO NOMINAL: 50,5MM DIAMETRO EXTERNO: 55,1MM ESPESSURA: 1,3MM | 107 | UND |  | Selecione em caso de declínio |  | 2.75 | 2.75 |  |  | 18% |  |  | 10 dias | 20 dias |  |  |  | 294.25 | 294.25 | 1 | 1 | 1
72 | 5200000015718 |  |  |  | ARRUELA TIPO ARRUELA: LISA NORMA CONSTRUCAO: DIN 125A MATERIAL CORPO: ACO CARBONO SAE1045 TRATAMENTO SUPERFICIE: ZINCADO FOGO DIAMETRO NOMINAL: 12MM DIAMETRO EXTERNO: 24MM ESPESSURA: 2,7MM | 1 | UND |  | Selecione em caso de declínio |  | 0.32 | 0.32 |  |  | 18% |  |  | 10 dias | 20 dias |  |  |  | 0.32 | 0.32 | 1 | 1 | 1
73 | 5200000014076 |  |  |  | ARRUELA TIPO ARRUELA: ELETRODUTO NORMA CONSTRUCAO: N/A MATERIAL CORPO: N/A TRATAMENTO SUPERFICIE: N/A DIAMETRO NOMINAL: 1POL DIAMETRO EXTERNO: N/A ESPESSURA: N/A | 1 | UND |  | Selecione em caso de declínio |  | 1.5 | 1.5 |  |  | 18% |  |  | 10 dias | 20 dias |  |  |  | 1.5 | 1.5 | 1 | 1 | 1
74 | 5200000024366 |  |  |  | ARRUELA PRESSAO NORMA CONSTRUCAO DIN 127B MATERIAL CORPO ACO INOX AISI304 TRATAMENTO SUPERFICIE POLIDO DIAMETRO NOMINAL 8,5MM DIAMETRO EXTERNO 14MM ESPESSURA 1,9MM 816 351 00 CISER | 67 | UND |  | Selecione em caso de declínio |  | 0.43 | 0.43 |  |  | 18% |  |  | 10 dias | 20 dias |  |  |  | 28.81 | 28.81 | 1 | 1 | 1
75 | 5200000014393 |  |  |  | ARRUELA TIPO ARRUELA: PRESSAO NORMA CONSTRUCAO: ANSI/ASME/ASTM B18.21.1 MATERIAL CORPO: ACO CARBONO SAE1070 TRATAMENTO SUPERFICIE: ZINCADO ELETROLITICO DIAMETRO NOMINAL: 1.1/2POL DIAMETRO EXTERNO: 61,44MM ESPESSURA: 9,52MM | 1 | UND |  | Selecione em caso de declínio |  | 1.8 | 1.8 |  |  | 18% |  |  | 10 dias | 20 dias |  |  |  | 1.8 | 1.8 | 1 | 1 | 1
76 | 5200000014391 |  |  |  | ARRUELA TIPO ARRUELA: PRESSAO NORMA CONSTRUCAO: ANSI/ASME/ASTM B18.21.1 MATERIAL CORPO: ACO CARBONO SAE1070 TRATAMENTO SUPERFICIE: ZINCADO ELETROLITICO DIAMETRO NOMINAL: 5/8POL DIAMETRO EXTERNO: 27,25MM ESPESSURA: 3,96MM | 1 | UND |  | Selecione em caso de declínio |  | 0.79 | 0.79 |  |  | 18% |  |  | 10 dias | 20 dias |  |  |  | 0.79 | 0.79 | 1 | 1 | 1
77 | 5200000006858 |  |  |  | ARRUELA PRESSAO METRICO M12 NORMA DIN 127 TIPO B MATERIAL ACO CARBONO ACABAMENTO PRETO DIAMETRO INTERNO 12,20 MM DIAMETRO EXTERNO 20,20 MM E SPESSURA 2,50 MM | 1 | UND |  | Selecione em caso de declínio |  | 0.4 | 0.4 |  |  | 18% |  |  | 10 dias | 20 dias |  |  |  | 0.4 | 0.4 | 1 | 1 | 1
78 | 5200000013577 |  |  |  | ARRUELA TIPO ARRUELA: PRESSAO NORMA CONSTRUCAO: ANSI/ASME/ASTM B18.21.1 MATERIAL CORPO: ACO INOX AISI304 TRATAMENTO SUPERFICIE: N/A DIAMETRO NOMINAL: N/A DIAMETRO EXTERNO: N/A ESPESSURA: N/A | 1 | UND |  | Selecione em caso de declínio |  | 3.5 | 3.5 |  |  | 18% |  |  | 10 dias | 20 dias |  |  |  | 3.5 | 3.5 | 1 | 1 | 1
79 | 5200000014254 |  |  |  | ARRUELA TIPO ARRUELA: PRESSAO NORMA CONSTRUCAO: DIN 127A MATERIAL CORPO: ACO INOX TRATAMENTO SUPERFICIE: NATURAL DIAMETRO NOMINAL: 12MM DIAMETRO EXTERNO: 21,1MM ESPESSURA: 2,5MM | 1 | UND |  | Selecione em caso de declínio |  | 0.78 | 0.78 |  |  | 18% |  |  | 10 dias | 20 dias |  |  |  | 0.78 | 0.78 | 1 | 1 | 1
80 | 5200000016818 |  |  |  | ARRUELA TIPO ARRUELA: PRESSAO NORMA CONSTRUCAO: 140HV MATERIAL CORPO: N/A TRATAMENTO SUPERFICIE: N/A DIAMETRO NOMINAL: 36MM DIAMETRO EXTERNO: N/A ESPESSURA: N/A | 1 | UND |  | Selecione em caso de declínio |  | 6.7 | 6.7 |  |  | 18% |  |  | 10 dias | 20 dias |  |  |  | 6.7 | 6.7 | 1 | 1 | 1
81 | 5200000010124 |  |  |  | ARRUELA DE TRAVA MB 40 DIMENSÕES: 200 MM DIÂMETRO INTERNO 262 MM DIÂMETRO EXTERNO 226 MM DIÂMETRO DO CHANFRO 2.5 MM ESPESSURA 20 MM LARGURA DO DENTE INTERNO 194 MM 18 MM LARGURA DO DENTE EXTERNO | 1 | UND |  | Selecione em caso de declínio |  | 23 | 23 |  |  | 18% |  |  | 10 dias | 20 dias |  |  |  | 23 | 23 | 1 | 1 | 1
82 | 5200000001077 |  |  |  | ARRUELA- TIPO: DENTE INTERNO- FORMATO: PLANA- NORMA CONSTRUTIVA: DIN 6797 J- DIAMETRO NOMINAL: 20MM- DIMENSAO EXTERNA: 32 MM- ESPESSURA: 1,40 MM- MATERIAL: SAE 1070- ACO MOLA- (HRC 43/49). | 1 | UND |  | Selecione em caso de declínio |  | 7.6 | 7.6 |  |  | 18% |  |  | 10 dias | 20 dias |  |  |  | 7.6 | 7.6 | 1 | 1 | 1
83 | 5200000002138 |  |  |  | ARRUELA TIPO ARRUELA: LISA NORMA CONSTRUCAO: DIN 125A MATERIAL CORPO: ACO CARBONO SAE1045 TRATAMENTO SUPERFICIE: ZINCADO DIAMETRO NOMINAL: 10MM DIAMETRO EXTERNO: 20MM ESPESSURA: 2MM | 1 | UND |  | Selecione em caso de declínio |  | 0.28 | 0.28 |  |  | 18% |  |  | 10 dias | 20 dias |  |  |  | 0.28 | 0.28 | 1 | 1 | 1
84 | 5200000002071 |  |  |  | ARRUELA TIPO ARRUELA: LISA NORMA CONSTRUCAO: N/A MATERIAL CORPO: ACO CARBONO SAE1020 TRATAMENTO SUPERFICIE: ZINCADO DIAMETRO NOMINAL: 12MM DIAMETRO EXTERNO: 24MM ESPESSURA: 2,5MM | 1 | UND |  | Selecione em caso de declínio |  | 0.45 | 0.45 |  |  | 18% |  |  | 10 dias | 20 dias |  |  |  | 0.45 | 0.45 | 1 | 1 | 1
85 | 5200000001046 |  |  |  | ARRUELA- TIPO: LISA- NORMA CONSTRUTIVA: DIN 125 A- DIAMETRO NOMINAL: 15MM- DIMENSAO EXTERNA: 28 MM- ESPESSURA: 2,5 MM- MATERIAL: SAE 1045 GALVANIZADO- PARA ROSCA: M14 | 1 | UND |  | Selecione em caso de declínio |  | 0.49 | 0.49 |  |  | 18% |  |  | 10 dias | 20 dias |  |  |  | 0.49 | 0.49 | 1 | 1 | 1
86 | 5200000002273 |  |  |  | ARRUELA TIPO ARRUELA: LISA NORMA CONSTRUCAO: DIN 126 MATERIAL CORPO: ACO CARBONO SAE1020 TRATAMENTO SUPERFICIE: BICROMATIZADO DIAMETRO NOMINAL: 16MM DIAMETRO EXTERNO: 30MM ESPESSURA: 3MM | 1 | UND |  | Selecione em caso de declínio |  | 0.85 | 0.85 |  |  | 18% |  |  | 10 dias | 20 dias |  |  |  | 0.85 | 0.85 | 1 | 1 | 1
87 | 5200000000300 |  |  |  | ARRUELA TIPO ARRUELA: LISA NORMA CONSTRUCAO: N/A MATERIAL CORPO: ACO CARBONO SAE1045 TRATAMENTO SUPERFICIE: N/A DIAMETRO NOMINAL: 21MM DIAMETRO EXTERNO: 37MM ESPESSURA: 3MM | 1 | UND |  | Selecione em caso de declínio |  | 1.15 | 1.15 |  |  | 18% |  |  | 10 dias | 20 dias |  |  |  | 1.15 | 1.15 | 1 | 1 | 1
88 | 5200000001048 |  |  |  | ARRUELA TIPO ARRUELA: LISA NORMA CONSTRUCAO: N/A MATERIAL CORPO: ACO CARBONO SAE1045 TRATAMENTO SUPERFICIE: ZINCADO FOGO DIAMETRO NOMINAL: 25MM DIAMETRO EXTERNO: 44MM ESPESSURA: 4MM | 1 | UND |  | Selecione em caso de declínio |  | 1.2 | 1.2 |  |  | 18% |  |  | 10 dias | 20 dias |  |  |  | 1.2 | 1.2 | 1 | 1 | 1
89 | 5200000001767 |  |  |  | ARRUELA- TIPO: LISA- NORMA CONSTRUTIVA: ANSI/ASME B18 22 1- DIAMETRO N OMINAL: 3/4POL- DIMENSAO EXTERNA: 50,80 MM- ESPESSURA: 2,54 MM- MATERI AL: ASTM A325 GALVANIZADO- | 1 | UND |  | Selecione em caso de declínio |  | 0.6 | 0.6 |  |  | 18% |  |  | 10 dias | 20 dias |  |  |  | 0.6 | 0.6 | 1 | 1 | 1
90 | 5200000001047 |  |  |  | ARRUELA TIPO ARRUELA: LISA NORMA CONSTRUCAO: N/A MATERIAL CORPO: ACO CARBONO SAE1045 TRATAMENTO SUPERFICIE: BICROMATIZADO DIAMETRO NOMINAL: 31MM DIAMETRO EXTERNO: 56MM ESPESSURA: 4MM | 1 | UND |  | Selecione em caso de declínio |  | 1.4 | 1.4 |  |  | 18% |  |  | 10 dias | 20 dias |  |  |  | 1.4 | 1.4 | 1 | 1 | 1
91 | 5200000001049 |  |  |  | ARRUELA- TIPO: LISA- NORMA CONSTRUTIVA: DIN 125 A- DIAMETRO NOMINAL: 37MM- DIMENSAO EXTERNA: 66 MM- ESPESSURA: 5 MM- MATERIAL: SAE 1045 GA LVANIZADO- PARA ROSCA: M36 | 1 | UND |  | Selecione em caso de declínio |  | 1.45 | 1.45 |  |  | 18% |  |  | 10 dias | 20 dias |  |  |  | 1.45 | 1.45 | 1 | 1 | 1
92 | 5200000002279 |  |  |  | ARRUELA- TIPO: ESPACADORA DIAMETRO NOMINAL: 7/16POL- DIMENSAO EXTERNA: 25,40MM- ESPESSURA: 8,0 MM- MATER IAL: AISI 316- MATERIAL: ACO INOX- ACABAMENTO NATURAL. | 1 | UND |  | Selecione em caso de declínio |  | 1.65 | 1.65 |  |  | 18% |  |  | 10 dias | 20 dias |  |  |  | 1.65 | 1.65 | 1 | 1 | 1
93 | 5200000000985 |  |  |  | ARRUELA- TIPO: PRESSAO- NORMA CONSTRUTIVA: DIN 127 B- DIAMETRO NOMINAL : 16,20MM- DIMENSAO EXTERNA: 27,40 MM- ESPESSURA: 3,50 MM- MATERIAL: S AE 1020 PRETO- | 1 | UND |  | Selecione em caso de declínio |  | 1.65 | 1.65 |  |  | 18% |  |  | 10 dias | 20 dias |  |  |  | 1.65 | 1.65 | 1 | 1 | 1
94 | 5200000000986 |  |  |  | ARRUELA TIPO ARRUELA: PRESSAO NORMA CONSTRUCAO: DIN 127B MATERIAL CORPO: ACO CARBONO SAE1020 TRATAMENTO SUPERFICIE: ZINCADO FOGO DIAMETRO NOMINAL: 20MM DIAMETRO EXTERNO: 33,6MM ESPESSURA: 4MM | 1 | UND |  | Selecione em caso de declínio |  | 1.6 | 1.6 |  |  | 18% |  |  | 10 dias | 20 dias |  |  |  | 1.6 | 1.6 | 1 | 1 | 1
95 | 5200000002100 |  |  |  | ARRUELA- TIPO: PRESSAO- NORMA CONSTRUTIVA: ANSI/ASME B18 21 1- DIAMETR O NOMINAL: 3/4POL- DIMENSAO EXTERNA: 28,06 MM- ESPESSURA: 5,53 MM- MAT ERIAL: SAE 1020 GALVANIZADO- NORMA: DIN 127 B- COR: BRANCO- MATERIAL: ACO CARBONO- | 1 | UND |  | Selecione em caso de declínio |  | 0.85 | 0.85 |  |  | 18% |  |  | 10 dias | 20 dias |  |  |  | 0.85 | 0.85 | 1 | 1 | 1
96 | 5200000002140 |  |  |  | ARRUELA- TIPO: PRESSAO- NORMA CONSTRUTIVA: DIN 128 B- DIAMETRO NOMINAL : 37MM- DIMENSAO EXTERNA: 66 MM- ESPESSURA: 5 MM- MATERIAL: SAE 1070 G ALVANIZADO- | 1 | UND |  | Selecione em caso de declínio |  | 1.8 | 1.8 |  |  | 18% |  |  | 10 dias | 20 dias |  |  |  | 1.8 | 1.8 | 1 | 1 | 1
97 | 5200000000987 |  |  |  | ARRUELA TIPO ARRUELA: PRESSAO NORMA CONSTRUCAO: N/A MATERIAL CORPO: ACO CARBONO SAE1020 TRATAMENTO SUPERFICIE: NATURAL DIAMETRO NOMINAL: 8,1MM DIAMETRO EXTERNO: 14,8MM ESPESSURA: 2MM | 1 | UND |  | Selecione em caso de declínio |  | 0.85 | 0.85 |  |  | 18% |  |  | 10 dias | 20 dias |  |  |  | 0.85 | 0.85 | 1 | 1 | 1
98 | 5200000002613 |  |  |  | SOBRESSALENTE NOME ITEM: PARAFUSO SUBAPLICACAO: N/A APLICACAO: N/A APLICACAO: N/A APLICACAO: N/A APLICACAO: N/A APLICACAO: N/A APLICACAO: N/A PN: 345-417HG/DOOSAN | 1 | UND |  | Selecione em caso de declínio |  | 13.8 | 13.8 |  |  | 18% |  |  | 10 dias | 20 dias |  |  |  | 13.8 | 13.8 | 1 | 1 | 1
99 | 5200000002613 |  |  |  | SOBRESSALENTE NOME ITEM: PARAFUSO SUBAPLICACAO: N/A APLICACAO: N/A APLICACAO: N/A APLICACAO: N/A APLICACAO: N/A APLICACAO: N/A APLICACAO: N/A PN: 345-417HG/DOOSAN | 1 | UND |  | Selecione em caso de declínio |  | 13.8 | 13.8 |  |  | 18% |  |  | 10 dias | 20 dias |  |  |  | 13.8 | 13.8 | 1 | 1 | 1
100 | 5200000004482 |  |  |  | DOWEL PIN-MATERIAL:ASTM A479-APPLICATION:PUMP-MODEL:SULZER CAVILHA-MATERIAL: ASTM A479-APLICACAO: DA BOMBA-MODELO: SULZER-CILINDR ICA- TYPE 431- AGUA ALIMENTACAO-SULZER / 104.490.010.982- SULZER / 562 .06- | 1 | UND |  | Selecione em caso de declínio |  | não temos | não temos |  |  | 18% |  |  | 10 dias | 20 dias |  |  |  | #VALUE! | #VALUE! | 1 | 1 | 1
101 | 5200000013667 |  |  |  | CHUMBADOR TIPO CHUMBADOR: N/A MATERIAL CORPO: ACO TRATAMENTO SUPERFICIE: ZINCADO PROFUNDIDADE MINIMA: N/A DIAMETRO ROSCA: 1/2POL ROSCA: N/A PASSO: N/A DIAMETRO EXTERNO: N/A COMPRIMENTO CHUMBADOR: 95MM FIXACAO: N/A BATEDOR: N/A BUCHA: N/A PORCA: N/A ARRUELA: N/A APLICACAO: N/A | 13 | UND |  | Selecione em caso de declínio |  | 4.45 | 4.45 |  |  | 18% |  |  | 10 dias | 20 dias |  |  |  | 57.85 | 57.85 | 1 | 1 | 1
102 | 5900000001256 |  |  |  | CHUMBADOR TIPO CHUMBADOR: N/A MATERIAL CORPO: ACO CARBONO TRATAMENTO SUPERFICIE: ZINCADO PROFUNDIDADE MINIMA: N/A DIAMETRO ROSCA: 1/2POL ROSCA: N/A PASSO: N/A DIAMETRO EXTERNO: N/A COMPRIMENTO CHUMBADOR: 250MM FIXACAO: N/A BATEDOR: N/A BUCHA: N/A PORCA: C/2 PORCAS ARRUELA: N/A APLICACAO: SISTEMA CALDEIRA | 1 | UND |  | Selecione em caso de declínio |  | 4.95 | 4.95 |  |  | 18% |  |  | 10 dias | 20 dias |  |  |  | 4.95 | 4.95 | 1 | 1 | 1
103 | 5200000016006 |  |  |  | CHUMBADOR TIPO CHUMBADOR: N/A MATERIAL CORPO: ACO CARBONO TRATAMENTO SUPERFICIE: ZINCADO FOGO PROFUNDIDADE MINIMA: N/A DIAMETRO ROSCA: 3/8POL ROSCA: N/A PASSO: N/A DIAMETRO EXTERNO: N/A COMPRIMENTO CHUMBADOR: 250MM FIXACAO: N/A BATEDOR: N/A BUCHA: N/A PORCA: C/2 PORCAS ARRUELA: N/A APLICACAO: SISTEMA CALDEIRA | 1 | UND |  | Selecione em caso de declínio |  | 2.9 | 2.9 |  |  | 18% |  |  | 10 dias | 20 dias |  |  |  | 2.9 | 2.9 | 1 | 1 | 1
104 | 5200000002549 |  |  |  | CHUMBADOR TIPO CHUMBADOR: EXPANSAO MATERIAL CORPO: ACO TRATAMENTO SUPERFICIE: N/A PROFUNDIDADE MINIMA: N/A DIAMETRO ROSCA: 1/2POL ROSCA: UNC PASSO: N/A DIAMETRO EXTERNO: N/A COMPRIMENTO CHUMBADOR: 141MM FIXACAO: N/A BATEDOR: N/A BUCHA: N/A PORCA: N/A ARRUELA: N/A APLICACAO: N/A | 1 | UND |  | Selecione em caso de declínio |  | 4.95 | 4.95 |  |  | 18% |  |  | 10 dias | 20 dias |  |  |  | 4.95 | 4.95 | 1 | 1 | 1
105 | 5200000022574 |  |  |  | CHUMBADOR PARABOLT MATERIAL CORPO ACO CARBONO SAE1020 TRATAMENTO SUPERFICIE ZINCADO PROFUNDIDADE MINIMA 66MM DIAMETRO ROSCA 5/8POL PASSO 11FPP DIAMETRO EXTERNO 5/8POL COMPRIMENTO CHUMBADOR 5POL FIXACAO PARAFUSO C/BUCHA C/PORCA C/ARRUELA APLICACAO PENEIRA | 1 | UND |  | Selecione em caso de declínio |  | 4.9 | 4.9 |  |  | 18% |  |  | 10 dias | 20 dias |  |  |  | 4.9 | 4.9 | 1 | 1 | 1
106 | 5200000024083 |  |  |  | CHUMBADOR PARABOLT MATERIAL CORPO ACO INOX PROFUNDIDADE MINIMA 3POL DIAMETRO ROSCA 3/8POL ROSCA METRICA PASSO 0,5 DIAMETRO EXTERNO 3/8POL COMPRIMENTO CHUMBADOR 3POL FIXACAO ROSCA C/BUCHA C/PORCA C/ARRUELA APLICACAO ESTRUTURA TORRE | 1 | UND |  | Selecione em caso de declínio |  | não temos | não temos |  |  | 18% |  |  | 10 dias | 20 dias |  |  |  | #VALUE! | #VALUE! | 1 | 1 | 1
107 | 5300000004948 |  |  |  | CHUMBADOR TIPO CHUMBADOR: PARABOLT MATERIAL CORPO: ACO TRATAMENTO SUPERFICIE: N/A PROFUNDIDADE MINIMA: N/A DIAMETRO ROSCA: 1/4POL ROSCA: N/A PASSO: N/A DIAMETRO EXTERNO: N/A COMPRIMENTO CHUMBADOR: 3.1/4POL FIXACAO: PARAFUSO BATEDOR: N/A BUCHA: N/A PORCA: N/A ARRUELA: N/A APLICACAO: N/A | 67 | UND |  | Selecione em caso de declínio |  | 2.3 | 2.3 |  |  | 18% |  |  | 10 dias | 20 dias |  |  |  | 154.1 | 154.1 | 1 | 1 | 1
108 | 5300000004945 |  |  |  | CHUMBADOR COM PARAFUSO; COMPONENTES: PARAFUSO/ARRUELA LISA/JAQUETA E CONE; DIÂMETRO DA ROSCA: 3/8POL; COMPRIMENTO DO PARAFUSO: 2.1/2POL; COMPRIMENTO DA JAQUETA: 40MM; DIÂMETRO DO FURO: 9/16POL | 80 | UND |  | Selecione em caso de declínio |  | 3 | 3 |  |  | 18% |  |  | 10 dias | 20 dias |  |  |  | 240 | 240 | 1 | 1 | 1
109 | 5200000012960 |  |  |  | CHUMBADOR COM PARAFUSO; COMPONENTES: PARAFUSO/ARRUELA LISA/JAQUETA E CONE; DIÂMETRO DA ROSCA: 3/8POL; | 1 | UND |  | Selecione em caso de declínio |  | 3 | 3 |  |  | 18% |  |  | 10 dias | 20 dias |  |  |  | 3 | 3 | 1 | 1 | 1
110 | 5200000012961 |  |  |  | CHUMBADOR COM PARAFUSO; TIPO: PARABOLT; DIÂMETRO DA ROSCA: 5/16POL; DIÂMETRO DA BROCA: 5/16POL.; COMPRIMENTO DA ÂNCORA: 2POL | 1 | UND |  | Selecione em caso de declínio |  | 2 | 2 |  |  | 18% |  |  | 10 dias | 20 dias |  |  |  | 2 | 2 | 1 | 1 | 1
111 | 5200000018986 |  |  |  | CHUMBADOR TIPO CHUMBADOR: QUIMICO MATERIAL CORPO: N/A TRATAMENTO SUPERFICIE: N/A PROFUNDIDADE MINIMA: N/A DIAMETRO ROSCA: N/A ROSCA: N/A PASSO: N/A DIAMETRO EXTERNO: N/A COMPRIMENTO CHUMBADOR: N/A FIXACAO: N/A BATEDOR: N/A BUCHA: N/A PORCA: N/A ARRUELA: N/A APLICACAO: N/A PN: WQL 44 345ML/WALSYWA | 1 | UND |  | Selecione em caso de declínio |  | 89 | 89 |  |  | 18% |  |  | 10 dias | 20 dias |  |  |  | 89 | 89 | 1 | 1 | 1
112 | 5200000011576 |  |  |  | CLIP PARA CABO DE ACO DE 3/8 GALVANIZADO | 1 | UND |  | Selecione em caso de declínio |  | 2.2 | 2.2 |  |  | 18% |  |  | 10 dias | 20 dias |  |  |  | 2.2 | 2.2 | 1 | 1 | 1
113 | 5200000019074 |  |  |  | CLIPS BITOLA: 1/2POL APLICACAO: CABO DE ACO MATERIAL: GALVANIZADO DIMENSOES: 17 X 3 X 7CM | 1 | UND |  | Selecione em caso de declínio |  | 3.85 | 3.85 |  |  | 18% |  |  | 10 dias | 20 dias |  |  |  | 3.85 | 3.85 | 1 | 1 | 1
114 | 5200000015926 |  |  |  | PORCA COMPRESSAO MATERIAL CORPO: ACO INOX AISI316 TRATAMENTO SUPERFICIE: NATURAL TRATAMENTO TERMICO: S/TRATAMENTO TERMICO DIAMETRO TUBO: 1/2POL EXTREMIDADE: ROSCADA FEMEA ROSCA TIPO: UNF DIAMETRO ROSCA: 7/8POL PASSO: 14FPP ALTURA: 0,69POL PN: PN SS-812-1/SWAGELOK | 3 | UND |  | Selecione em caso de declínio |  | 1.7 | 1.7 |  |  | 18% |  |  | 10 dias | 20 dias |  |  |  | 5.1 | 5.1 | 1 | 1 | 1
115 | 5200000015886 |  |  |  | PORCA COMPRESSAO MATERIAL CORPO: ACO INOX AISI316 TRATAMENTO SUPERFICIE: NATURAL TRATAMENTO TERMICO: S/TRATAMENTO TERMICO DIAMETRO TUBO: 1/8POL EXTREMIDADE: ROSCADA FEMEA ROSCA TIPO: UNF DIAMETRO ROSCA: 7/16POL PASSO: 20FPP ALTURA: 0,47POL PN: : SS-202-1/SWAGELOK | 3 | UND |  | Selecione em caso de declínio |  | 0.25 | 0.25 |  |  | 18% |  |  | 10 dias | 20 dias |  |  |  | 0.75 | 0.75 | 1 | 1 | 1
116 | 5200000012503 |  |  |  | SOBRESSALENTE NOME ITEM: CONTRAPORCA SUBAPLICACAO: N/A APLICACAO: N/A APLICACAO: N/A APLICACAO: N/A APLICACAO: N/A APLICACAO: N/A APLICACAO: N/A PN: N265DP35/GE | 16 | UND |  | Selecione em caso de declínio |  | não temos | não temos |  |  | 18% |  |  | 10 dias | 20 dias |  |  |  | #VALUE! | #VALUE! | 1 | 1 | 1
117 | 5200000013857 |  |  |  | ARRUELA TIPO ARRUELA: N/A NORMA CONSTRUCAO: DIN 988 MATERIAL CORPO: N/A TRATAMENTO SUPERFICIE: N/A DIAMETRO NOMINAL: 26MM DIAMETRO EXTERNO: 37MM ESPESSURA: 2MM | 1 | UND |  | Selecione em caso de declínio |  | não temos | não temos |  |  | 18% |  |  | 10 dias | 20 dias |  |  |  | #VALUE! | #VALUE! | 1 | 1 | 1
118 | 5200000013865 |  |  |  | ARRUELA TIPO ARRUELA: N/A NORMA CONSTRUCAO: DIN 988 MATERIAL CORPO: ACO CARBONO SAE1020 TRATAMENTO SUPERFICIE: N/A DIAMETRO NOMINAL: 30MM DIAMETRO EXTERNO: 42MM ESPESSURA: 2,5MM | 1 | UND |  | Selecione em caso de declínio |  | 2.9 | 2.9 |  |  | 18% |  |  | 10 dias | 20 dias |  |  |  | 2.9 | 2.9 | 1 | 1 | 1
119 | 5200000015527 |  |  |  | PARAFUSO TIPO PARAFUSO: ESTOJO DISPOSITIVO APERTO: N/A MATERIAL CORPO: ACO LIGA A193 TRATAMENTO SUPERFICIE: N/A NORMA CONSTRUCAO: N/A CLASSE RESISTENCIA: N/A DISPOSICAO ROSCA: TOTAL DIAMETRO: 1/2POL ROSCA: N/A PASSO: N/A COMPRIMENTO TOTAL: 2.3/4POL ACESSORIO: N/A | 5 | UND |  | Selecione em caso de declínio |  | 11.2 | 11.2 |  |  | 18% |  |  | 10 dias | 20 dias |  |  |  | 56 | 56 | 1 | 1 | 1
120 | 5200000015297 |  |  |  | PARAFUSO TIPO PARAFUSO: ESTOJO DISPOSITIVO APERTO: N/A MATERIAL CORPO: ACO TRATAMENTO SUPERFICIE: BICROMATIZADO NORMA CONSTRUCAO: ANSI/ASME/ASTM B16.5 CLASSE RESISTENCIA: N/A DISPOSICAO ROSCA: N/A DIAMETRO: 1.1/8POL ROSCA: N/A PASSO: N/A COMPRIMENTO TOTAL: 6POL ACESSORIO: N/A | 27 | UND |  | Selecione em caso de declínio |  | 117.6 | 117.6 |  |  | 18% |  |  | 10 dias | 20 dias |  |  |  | 3175.2 | 3175.2 | 1 | 1 | 1
121 | 5200000015523 |  |  |  | PARAFUSO TIPO PARAFUSO: ESTOJO DISPOSITIVO APERTO: N/A MATERIAL CORPO: ACO LIGA A193 TRATAMENTO SUPERFICIE: N/A NORMA CONSTRUCAO: N/A CLASSE RESISTENCIA: N/A DISPOSICAO ROSCA: TOTAL DIAMETRO: 5/8POL ROSCA: N/A PASSO: N/A COMPRIMENTO TOTAL: 3.1/2POL ACESSORIO: N/A | 5 | UND |  | Selecione em caso de declínio |  | 18.5 | 18.5 |  |  | 18% |  |  | 10 dias | 20 dias |  |  |  | 92.5 | 92.5 | 1 | 1 | 1
122 | 5200000015301 |  |  |  | PARAFUSO TIPO PARAFUSO: ESTOJO DISPOSITIVO APERTO: N/A MATERIAL CORPO: ACO TRATAMENTO SUPERFICIE: BICROMATIZADO NORMA CONSTRUCAO: ANSI/ASME/ASTM B16.5 CLASSE RESISTENCIA: N/A DISPOSICAO ROSCA: N/A DIAMETRO: 1.1/2POL ROSCA: N/A PASSO: N/A COMPRIMENTO TOTAL: 7POL ACESSORIO: N/A | 16 | UND |  | Selecione em caso de declínio |  | 248 | 248 |  |  | 18% |  |  | 10 dias | 20 dias |  |  |  | 3968 | 3968 | 1 | 1 | 1
123 | 5200000015310 |  |  |  | PARAFUSO TIPO PARAFUSO: ESTOJO DISPOSITIVO APERTO: N/A MATERIAL CORPO: ACO TRATAMENTO SUPERFICIE: BICROMATIZADO NORMA CONSTRUCAO: ANSI/ASME/ASTM B16.5 CLASSE RESISTENCIA: N/A DISPOSICAO ROSCA: N/A DIAMETRO: 1.5/8POL ROSCA: N/A PASSO: N/A COMPRIMENTO TOTAL: 8POL ACESSORIO: N/A | 16 | UND |  | Selecione em caso de declínio |  | não temos | não temos |  |  | 18% |  |  | 10 dias | 20 dias |  |  |  | #VALUE! | #VALUE! | 1 | 1 | 1
124 | 5200000010693 |  |  |  | ESTOJO EM AÇO CARBONO BICROMATIZADO 12 X 1.5/8 B7 DESCRIÇÃO DO FORNECEDOR: PRIS.RT A193 B7 - 1.5/8''8UN X 12'' - BICROMATIZADO | 53 | UND |  | Selecione em caso de declínio |  | não temos | não temos |  |  | 18% |  |  | 10 dias | 20 dias |  |  |  | #VALUE! | #VALUE! | 1 | 1 | 1
125 | 5200000015299 |  |  |  | PARAFUSO TIPO PARAFUSO: ESTOJO DISPOSITIVO APERTO: N/A MATERIAL CORPO: ACO TRATAMENTO SUPERFICIE: BICROMATIZADO NORMA CONSTRUCAO: ANSI/ASME/ASTM B16.5 CLASSE RESISTENCIA: N/A DISPOSICAO ROSCA: N/A DIAMETRO: 1.1/4POL ROSCA: N/A PASSO: N/A COMPRIMENTO TOTAL: 7POL ACESSORIO: N/A | 16 | UND |  | Selecione em caso de declínio |  | 179.6 | 179.6 |  |  | 18% |  |  | 10 dias | 20 dias |  |  |  | 2873.6 | 2873.6 | 1 | 1 | 1
126 | 5200000011747 |  |  |  | ESTOJO, 1 1/8 X 150, ASTM A193, PORCA ASTM A194, 8 FIOS DE ROSCA POR POLEGADA, AÇO CARBONO 8.8 | 1 | UND |  | Selecione em caso de declínio |  | 141 | 141 |  |  | 18% |  |  | 10 dias | 20 dias |  |  |  | 141 | 141 | 1 | 1 | 1
127 | 5200000013281 |  |  |  | PARAFUSO TIPO PARAFUSO: ESTOJO DISPOSITIVO APERTO: N/A MATERIAL CORPO: ACO TRATAMENTO SUPERFICIE: BICROMATIZADO NORMA CONSTRUCAO: N/A CLASSE RESISTENCIA: N/A DISPOSICAO ROSCA: N/A DIAMETRO: 1POL ROSCA: N/A PASSO: N/A COMPRIMENTO TOTAL: 6POL ACESSORIO: N/A | 33 | UND |  | Selecione em caso de declínio |  | 27.5 | 27.5 |  |  | 18% |  |  | 10 dias | 20 dias |  |  |  | 907.5 | 907.5 | 1 | 1 | 1
128 | 5200000013277 |  |  |  | PARAFUSO TIPO PARAFUSO: ESTOJO DISPOSITIVO APERTO: N/A MATERIAL CORPO: ACO TRATAMENTO SUPERFICIE: BICROMATIZADO NORMA CONSTRUCAO: N/A CLASSE RESISTENCIA: N/A DISPOSICAO ROSCA: N/A DIAMETRO: 1/2POL ROSCA: N/A PASSO: N/A COMPRIMENTO TOTAL: 4.1/2POL ACESSORIO: N/A | 33 | UND |  | Selecione em caso de declínio |  | 8.5 | 8.5 |  |  | 18% |  |  | 10 dias | 20 dias |  |  |  | 280.5 | 280.5 | 1 | 1 | 1
129 | 5200000013278 |  |  |  | PARAFUSO TIPO PARAFUSO: ESTOJO DISPOSITIVO APERTO: N/A MATERIAL CORPO: ACO TRATAMENTO SUPERFICIE: BICROMATIZADO NORMA CONSTRUCAO: N/A CLASSE RESISTENCIA: N/A DISPOSICAO ROSCA: N/A DIAMETRO: 5/8POL ROSCA: N/A PASSO: N/A COMPRIMENTO TOTAL: 4.1/2POL ACESSORIO: N/A | 33 | UND |  | Selecione em caso de declínio |  | 37 | 37 |  |  | 18% |  |  | 10 dias | 20 dias |  |  |  | 1221 | 1221 | 1 | 1 | 1
130 | 5200000013280 |  |  |  | PARAFUSO TIPO PARAFUSO: ESTOJO DISPOSITIVO APERTO: N/A MATERIAL CORPO: ACO TRATAMENTO SUPERFICIE: BICROMATIZADO NORMA CONSTRUCAO: N/A CLASSE RESISTENCIA: N/A DISPOSICAO ROSCA: N/A DIAMETRO: 7/8POL ROSCA: N/A PASSO: N/A COMPRIMENTO TOTAL: 5.1/2POL ACESSORIO: N/A | 33 | UND |  | Selecione em caso de declínio |  | 1.44 | 1.44 |  |  | 18% |  |  | 10 dias | 20 dias |  |  |  | 47.52 | 47.52 | 1 | 1 | 1
131 | 5200000015469 |  |  |  | GRAMPO FIXACAO TIPO GRAMPO: VERTICAL MATERIAL CORPO: ACO CARBONO SAE1020 DIAMETRO NOMINAL: N/A COMPRIMENTO: N/A LARGURA: 260MM ALTURA: 270MM LARGURA SAPATA: 82MM ALTURA SAPATA: N/A PN: GF-1191/IMA | 1 | UND |  | Selecione em caso de declínio |  | não temos | não temos |  |  | 18% |  |  | 10 dias | 20 dias |  |  |  | #VALUE! | #VALUE! | 1 | 1 | 1
132 | 5200000010141 |  |  |  | DESCRIÇÃO: GRAMPO FARPA TAMANHO: 1 ½ | 1 | UND |  | Selecione em caso de declínio |  | não temos | não temos |  |  | 18% |  |  | 10 dias | 20 dias |  |  |  | #VALUE! | #VALUE! | 1 | 1 | 1
133 | 5200000010178 |  |  |  | GRAMPO FARPA 2 ½” | 1 | UND |  | Selecione em caso de declínio |  | não temos | não temos |  |  | 18% |  |  | 10 dias | 20 dias |  |  |  | #VALUE! | #VALUE! | 1 | 1 | 1
134 | 5200000011015 |  |  |  | ABRACADEIRA PARA TUBO COM PORCAS; MATERIAL: ACO INOX; ROSCA: 3/8; ALTURA TOTAL: 157MM; ABERTURA 105MM; COMPRIMENTO DA ROSCA: 52MM; APLICACAO: TUBOS DE 3.1/2. | 43 | UND |  | Selecione em caso de declínio |  | não temos | não temos |  |  | 18% |  |  | 10 dias | 20 dias |  |  |  | #VALUE! | #VALUE! | 1 | 1 | 1
135 | 5200000001453 |  |  |  | GUIDE-TYPE:LOCKING-APPLICATION:SPX FLOW VALVE GUIA- TIPO: TRAVAMENTO- APLICACAO: DA VALVULA SPX FLOW- SPX FLOW/C29772-ZXC- | 1 | UND |  | Selecione em caso de declínio |  | não temos | não temos |  |  | 18% |  |  | 10 dias | 20 dias |  |  |  | #VALUE! | #VALUE! | 1 | 1 | 1
136 | 5200000011013 |  |  |  | PARABOLT DE ALTA RESISTENCIA; MATERIAL: ACO INOX S.S. 304; DIAMETRO: 10MM; COMPRIMENTO: 100MM; ROSCA: 55MM. | 107 | UND |  | Selecione em caso de declínio |  | 16.4 | 16.4 |  |  | 18% |  |  | 10 dias | 20 dias |  |  |  | 1754.8 | 1754.8 | 1 | 1 | 1
137 | 5200000013632 |  |  |  | CHUMBADOR TIPO CHUMBADOR: PARABOLT MATERIAL CORPO: ACO ASTM A36 TRATAMENTO SUPERFICIE: ZINCADO FOGO PROFUNDIDADE MINIMA: N/A DIAMETRO ROSCA: 16MM ROSCA: N/A PASSO: N/A DIAMETRO EXTERNO: N/A COMPRIMENTO CHUMBADOR: 116MM FIXACAO: N/A BATEDOR: N/A BUCHA: N/A PORCA: N/A ARRUELA: N/A APLICACAO: N/A | 1 | UND |  | Selecione em caso de declínio |  | 7.7 | 7.7 |  |  | 18% |  |  | 10 dias | 20 dias |  |  |  | 7.7 | 7.7 | 1 | 1 | 1
138 | 5200000010118 |  |  |  | PARAFUSO ALLEN SEM CABEÇA, ROSCA PARCIAL M16 X 100 GRAU 8.8 12.9 CLASSE DE AÇO CARBONO DE CABEÇA ALLEN HEX SOQUETE PARAFUSO SEM CABEÇA METAL HEX SOQUETE PARAFUSO SEM CABEÇA-M16X16MM-100MM GRUB PARAFUSO M16 COMPRIMENTO 100MM | 1 | UND |  | Selecione em caso de declínio |  | 29.5 | 29.5 |  |  | 18% |  |  | 10 dias | 20 dias |  |  |  | 29.5 | 29.5 | 1 | 1 | 1
139 | 5200000021897 |  |  |  | PARAFUSO AUTO ATARRAXANTE CABECA PANELA PHILLIPS MATERIAL: ACO INOX 304 KKS: 58PAF11AC001 DIAMETRO X COMPRIMENTO: 4.8 X 25MATERIAL: ACO INOXIDAVEL A2 ACABAMENTO: PASSIVADO DIMENSOES: DIN 7981 (DIN EN ISO 7049) ROSCA SOBERBA - DIN 7970 (DIN EN ISO 1478) APLICACAO: UTILIZACAO IDENTICA AOS FIXADORES EM ACO CARBONO POREM EM LOCAIS SUJEITOS A ATMOSFERAS QUE PROPICIEM ALTA CORROSAO TAIS COMO INDUSTRIAS QUIMICAS DE BEBIDAS ALIMENTICIAS NAVAL | 56 | UND |  | Selecione em caso de declínio |  | 1.54 | 1.54 |  |  | 18% |  |  | 10 dias | 20 dias |  |  |  | 86.24 | 86.24 | 1 | 1 | 1
140 | 5200000002231 |  |  |  | SOBRESSALENTE NOME ITEM: PARAFUSO CABECA CHATA SUBAPLICACAO: N/A APLICACAO: ATOMIZADOR APLICACAO: N/A APLICACAO: N/A APLICACAO: N/A APLICACAO: N/A APLICACAO: N/A PN: 11H1200/KOMLINE | 1 | UND |  | Selecione em caso de declínio |  | não temos | não temos |  |  | 18% |  |  | 10 dias | 20 dias |  |  |  | #VALUE! | #VALUE! | 1 | 1 | 1
141 | 5200000014014 |  |  |  | PARAFUSO TIPO PARAFUSO: CABECA LENTILHA DISPOSITIVO APERTO: N/A MATERIAL CORPO: ACO CARBONO TRATAMENTO SUPERFICIE: ZINCADO ELETROLITICO NORMA CONSTRUCAO: N/A CLASSE RESISTENCIA: N/A DISPOSICAO ROSCA: N/A DIAMETRO: 1/4POL ROSCA: N/A PASSO: N/A COMPRIMENTO TOTAL: 1/2POL ACESSORIO: C/ARRUELA C/PORCA | 1 | UND |  | Selecione em caso de declínio |  | 0.25 | 0.25 |  |  | 18% |  |  | 10 dias | 20 dias |  |  |  | 0.25 | 0.25 | 1 | 1 | 1
142 | 5200000019147 |  |  |  | PARAF ESTO 1/2X2.3/4POL UNC ASTMA193-B8 APLICACAO: MONTAGEM DE NOVO PONTO DE AMOSTRA PARA O SISTEMA DE EMISSARIO | 1 | UND |  | Selecione em caso de declínio |  | 7.9 | 7.9 |  |  | 18% |  |  | 10 dias | 20 dias |  |  |  | 7.9 | 7.9 | 1 | 1 | 1
143 | 5900000002009 |  |  |  | PARAFUSO PRISIONEIRO M20X145 204. 238. 431. 001 - APLICACAO BOMBA 30LAC11AP001 DESENHO M006-GG-VD-013-0011-ISSO 5 / 902.01 | 1 | UND |  | Selecione em caso de declínio |  | não temos | não temos |  |  | 18% |  |  | 10 dias | 20 dias |  |  |  | #VALUE! | #VALUE! | 1 | 1 | 1
144 | 5200000017831 |  |  |  | PARAFUSO TIPO PARAFUSO: PRISIONEIRO DISPOSITIVO APERTO: N/A MATERIAL CORPO: ACO LIGA A193B7 TRATAMENTO SUPERFICIE: N/A NORMA CONSTRUCAO: ANSI/ASME/ASTM B18.2.1 CLASSE RESISTENCIA: 12.9 DISPOSICAO ROSCA: N/A DIAMETRO: 1POL ROSCA: UNC PASSO: N/A COMPRIMENTO TOTAL: 170MM ACESSORIO: 2 PORCAS | 1 | UND |  | Selecione em caso de declínio |  | 63 | 63 |  |  | 18% |  |  | 10 dias | 20 dias |  |  |  | 63 | 63 | 1 | 1 | 1
145 | 5200000014053 |  |  |  | PARAFUSO TIPO PARAFUSO: CABECA REDONDA DISPOSITIVO APERTO: FENDA CRUZADA MATERIAL CORPO: N/A TRATAMENTO SUPERFICIE: N/A NORMA CONSTRUCAO: N/A CLASSE RESISTENCIA: N/A DISPOSICAO ROSCA: N/A DIAMETRO: 1/8POL ROSCA: N/A PASSO: N/A COMPRIMENTO TOTAL: 1POL ACESSORIO: C/ARRUELA C/PORCA PN: 5110105H216 | 1 | UND |  | Selecione em caso de declínio |  | 0.23 | 0.23 |  |  | 18% |  |  | 10 dias | 20 dias |  |  |  | 0.23 | 0.23 | 1 | 1 | 1
146 | 5200000007154 |  |  |  | PARAFUSO CABECA SEXTAVADA METRICO ACO CARBONO SAE1045 ZINCADO FOGO CLA SSE RESISTENCIA 8.8 DIN 933 ROSCA TOTAL M16 2,00 DIN 13 MM COMPRIMENTO 40,00 MM | 1 | UND |  | Selecione em caso de declínio |  | 3.75 | 3.75 |  |  | 18% |  |  | 10 dias | 20 dias |  |  |  | 3.75 | 3.75 | 1 | 1 | 1
147 | 5200000019255 |  |  |  | PARAFUSO CABECA SEXTAVADA 3/8 X 1POL ROSCA TOTAL MATERIAL: INOX E PH 4340 A-304 APLICACAO: FIXACAO EM GERAL | 333 | UND |  | Selecione em caso de declínio |  | 1.35 | 1.35 |  |  | 18% |  |  | 10 dias | 20 dias |  |  |  | 449.55 | 449.55 | 1 | 1 | 1
148 | 5200000007155 |  |  |  | PARAFUSO CABECA CILINDRICA SEXTAVADO INTERNO METRICO ACO CARBONO SAE41 35 ACABAMENTO OXIDADO NORMA DIN 912 CLASSE RESISTENCIA 8.8 ROSCA TOTAL NORMA DIN 13 ROSCA M20 COMPRIMENTO 50,00 M M | 1 | UND |  | Selecione em caso de declínio |  | 11.2 | 11.2 |  |  | 18% |  |  | 10 dias | 20 dias |  |  |  | 11.2 | 11.2 | 1 | 1 | 1
149 | 5200000010127 |  |  |  | PARAFUSO SEXTAVADO ROSCA PARCIAL CLASSE10.9 - M20 X 2,50 X 90 DIN 931 APLICAÇÃO: UTILIZADO NA CONSTRUÇÃO DE MÁQUINAS E EQUIPAMENTOS INDIVIDUAIS, ESTRUTURAS METÁLICAS, VEÍCULOS, MÓVEIS DE AÇO ENTRE OUTRAS. | 1 | UND |  | Selecione em caso de declínio |  | 15.4 | 15.4 |  |  | 18% |  |  | 10 dias | 20 dias |  |  |  | 15.4 | 15.4 | 1 | 1 | 1
150 | 5200000014404 |  |  |  | PARAFUSO TIPO PARAFUSO: ESTOJO DISPOSITIVO APERTO: N/A MATERIAL CORPO: ACO LIGA A193B7 TRATAMENTO SUPERFICIE: N/A NORMA CONSTRUCAO: N/A CLASSE RESISTENCIA: N/A DISPOSICAO ROSCA: N/A DIAMETRO: 1.1/4POL ROSCA: N/A PASSO: N/A COMPRIMENTO TOTAL: 510MM ACESSORIO: C/PORCA | 1 | UND |  | Selecione em caso de declínio |  | 269 | 269 |  |  | 18% |  |  | 10 dias | 20 dias |  |  |  | 269 | 269 | 1 | 1 | 1
151 | 5200000015581 |  |  |  | PARAFUSO TIPO PARAFUSO: ESTOJO DISPOSITIVO APERTO: N/A MATERIAL CORPO: ACO LIGA A193 TRATAMENTO SUPERFICIE: N/A NORMA CONSTRUCAO: ASME B16.5 CLASSE RESISTENCIA: N/A DISPOSICAO ROSCA: TOTAL DIAMETRO: 2.1/4POL ROSCA: N/A PASSO: N/A COMPRIMENTO TOTAL: 300MM ACESSORIO: N/A | 1 | UND |  | Selecione em caso de declínio |  | 385.7 | 385.7 |  |  | 18% |  |  | 10 dias | 20 dias |  |  |  | 385.7 | 385.7 | 1 | 1 | 1
152 | 5200000015478 |  |  |  | PARAFUSO TIPO PARAFUSO: N/A DISPOSITIVO APERTO: SEXTAVADO INTERNO MATERIAL CORPO: ACO TRATAMENTO SUPERFICIE: OLEADO NORMA CONSTRUCAO: N/A CLASSE RESISTENCIA: N/A DISPOSICAO ROSCA: N/A DIAMETRO: 63MM ROSCA: UNC PASSO: N/A COMPRIMENTO TOTAL: N/A ACESSORIO: C/PORCA C/ARRUELA | 1 | UND |  | Selecione em caso de declínio |  | não temos | não temos |  |  | 18% |  |  | 10 dias | 20 dias |  |  |  | #VALUE! | #VALUE! | 1 | 1 | 1
153 | 5200000014347 |  |  |  | PARAFUSO TIPO PARAFUSO: N/A DISPOSITIVO APERTO: SEXTAVADO INTERNO MATERIAL CORPO: N/A TRATAMENTO SUPERFICIE: N/A NORMA CONSTRUCAO: N/A CLASSE RESISTENCIA: N/A DISPOSICAO ROSCA: N/A DIAMETRO: 1/4POL ROSCA: UNF PASSO: N/A COMPRIMENTO TOTAL: 1POL ACESSORIO: C/PORCA C/ARRUELA | 1 | UND |  | Selecione em caso de declínio |  | 0.88 | 0.88 |  |  | 18% |  |  | 10 dias | 20 dias |  |  |  | 0.88 | 0.88 | 1 | 1 | 1
154 | 5200000014351 |  |  |  | PARAFUSO TIPO PARAFUSO: N/A DISPOSITIVO APERTO: SEXTAVADO INTERNO MATERIAL CORPO: N/A TRATAMENTO SUPERFICIE: N/A NORMA CONSTRUCAO: N/A CLASSE RESISTENCIA: N/A DISPOSICAO ROSCA: N/A DIAMETRO: 1/4POL ROSCA: UNF PASSO: N/A COMPRIMENTO TOTAL: 1.1/2POL ACESSORIO: C/PORCA C/ARRUELA | 1 | UND |  | Selecione em caso de declínio |  | 1.5 | 1.5 |  |  | 18% |  |  | 10 dias | 20 dias |  |  |  | 1.5 | 1.5 | 1 | 1 | 1
155 | 5200000014340 |  |  |  | PARAFUSO TIPO PARAFUSO: CABECA SEXTAVADA SIMPLES DISPOSITIVO APERTO: N/A MATERIAL CORPO: N/A TRATAMENTO SUPERFICIE: BICROMATIZADO NORMA CONSTRUCAO: N/A CLASSE RESISTENCIA: N/A DISPOSICAO ROSCA: N/A DIAMETRO: 3/16POL ROSCA: UNF PASSO: N/A COMPRIMENTO TOTAL: 1POL ACESSORIO: C/PORCA C/ARRUELA | 1 | UND |  | Selecione em caso de declínio |  | não temos | não temos |  |  | 18% |  |  | 10 dias | 20 dias |  |  |  | #VALUE! | #VALUE! | 1 | 1 | 1
156 | 5200000014349 |  |  |  | PARAFUSO TIPO PARAFUSO: N/A DISPOSITIVO APERTO: SEXTAVADO INTERNO MATERIAL CORPO: N/A TRATAMENTO SUPERFICIE: N/A NORMA CONSTRUCAO: N/A CLASSE RESISTENCIA: N/A DISPOSICAO ROSCA: N/A DIAMETRO: 5/16POL ROSCA: UNF PASSO: N/A COMPRIMENTO TOTAL: 1POL ACESSORIO: C/PORCA C/ARRUELA | 1 | UND |  | Selecione em caso de declínio |  | 1.8 | 1.8 |  |  | 18% |  |  | 10 dias | 20 dias |  |  |  | 1.8 | 1.8 | 1 | 1 | 1
157 | 5200000014344 |  |  |  | PARAFUSO TIPO PARAFUSO: N/A DISPOSITIVO APERTO: SEXTAVADO INTERNO MATERIAL CORPO: N/A TRATAMENTO SUPERFICIE: N/A NORMA CONSTRUCAO: N/A CLASSE RESISTENCIA: N/A DISPOSICAO ROSCA: N/A DIAMETRO: 7/32POL ROSCA: UNF PASSO: N/A COMPRIMENTO TOTAL: 1POL ACESSORIO: C/PORCA C/ARRUELA | 1 | UND |  | Selecione em caso de declínio |  | não temos | não temos |  |  | 18% |  |  | 10 dias | 20 dias |  |  |  | #VALUE! | #VALUE! | 1 | 1 | 1
158 | 5200000009864 |  |  |  | PARAFUSO ESTOJO BICROMATIZADO A193GR B7 / A194 2H ( 5/8 X 5 ) | 1 | UND |  | Selecione em caso de declínio |  | 18.95 | 18.95 |  |  | 18% |  |  | 10 dias | 20 dias |  |  |  | 18.95 | 18.95 | 1 | 1 | 1
159 | 5200000009863 |  |  |  | PARAFUSO ESTOJO BICROMATIZADO A193GR B7 / A194 2H ( 5/8 X 8.1/2 ) | 1 | UND |  | Selecione em caso de declínio |  | 39 | 39 |  |  | 18% |  |  | 10 dias | 20 dias |  |  |  | 39 | 39 | 1 | 1 | 1
160 | 5200000011495 |  |  |  | PARAFUSO GALVANIZADO COM CABEÇA SEXTAVADA 1/2 X 2 X 13FPP | 67 | UND |  | Selecione em caso de declínio |  | 2.7 | 2.7 |  |  | 18% |  |  | 10 dias | 20 dias |  |  |  | 180.9 | 180.9 | 1 | 1 | 1
161 | 5200000011492 |  |  |  | PARAFUSO GALVANIZADO COM CABEÇA SEXTAVADA 3/8 X 2 X 16FPP | 67 | UND |  | Selecione em caso de declínio |  | 2.17 | 2.17 |  |  | 18% |  |  | 10 dias | 20 dias |  |  |  | 145.39 | 145.39 | 1 | 1 | 1
162 | 5200000011497 |  |  |  | PARAFUSO GALVANIZADO COM CABEÇA SEXTAVADA 5/8 X 2 X 11FPP | 67 | UND |  | Selecione em caso de declínio |  | 5.9 | 5.9 |  |  | 18% |  |  | 10 dias | 20 dias |  |  |  | 395.3 | 395.3 | 1 | 1 | 1
163 | 5200000011494 |  |  |  | PARAFUSO GALVANIZADO COM CABEÇA SEXTAVADA 7/16 X 2 X 14FPP | 67 | UND |  | Selecione em caso de declínio |  | 3.6 | 3.6 |  |  | 18% |  |  | 10 dias | 20 dias |  |  |  | 241.2 | 241.2 | 1 | 1 | 1
164 | 5200000012181 |  |  |  | PARAFUSO AUTOBROCANTE CABEÇA SEXTAVADA AÇO INOX PARA FIXAÇÃO DE TELHA X ESTRUTURA METALICA C/ CACIDADE DE PERFURAÇÃO DE 5 MM 1/4 X 1.14 | 1 | UND |  | Selecione em caso de declínio |  | não temos | não temos |  |  | 18% |  |  | 10 dias | 20 dias |  |  |  | #VALUE! | #VALUE! | 1 | 1 | 1
165 | 5200000022447 |  |  |  | PARAFUSO TIPO PARAFUSO CABECA SEXTAVADA SIMPLES MATERIAL CORPO ACO CARBONO SAE1020 TRATAMENTO SUPERFICIE ZINCADO FOGO NORMA CONSTRUCAO DIN 933 CLASSE RESISTENCIA 5.8 DISPOSICAO ROSCA ROSCA TOTAL DIAMETRO 16MM ROSCA METRICA PASSO 2,00 COMPRIMENTO TOTAL 80MM ACESSORIO C/ARRUELA C/PORCA | 59 | UND |  | Selecione em caso de declínio |  | 5.65 | 5.65 |  |  | 18% |  |  | 10 dias | 20 dias |  |  |  | 333.35 | 333.35 | 1 | 1 | 1
166 | 5200000005557 |  |  |  | PARAFUSO TIPO PARAFUSO: CABECA CILINDRICA DISPOSITIVO APERTO: SEXTAVADO INTERNO MATERIAL CORPO: ACO LIGA SAE4135 TRATAMENTO SUPERFICIE: ZINCADO FOGO NORMA CONSTRUCAO: DIN 912 CLASSE RESISTENCIA: 12.9 DISPOSICAO ROSCA: TOTAL DIAMETRO: 30MM ROSCA: METRICA PASSO: 3.5 COMPRIMENTO TOTAL: 100MM ACESSORIO: N/A | 1 | UND |  | Selecione em caso de declínio |  | 45.3 | 45.3 |  |  | 18% |  |  | 10 dias | 20 dias |  |  |  | 45.3 | 45.3 | 1 | 1 | 1
167 | 5200000004140 |  |  |  | PARAFUSO ALLEN CAB CILINDRICA NORMA CONSTRUTIVA: DIN 912 ROSCA/DIAME TRO: M16X2 COMPRIMENTO: 30MM MATERIAL ACABAMENTO: DIN 267 OLEADO PRE TO GRAU/CLASSE: CL 12,9 STATUS ROSCA: ROSCA TOTAL | 1 | UND |  | Selecione em caso de declínio |  | 4.8 | 4.8 |  |  | 18% |  |  | 10 dias | 20 dias |  |  |  | 4.8 | 4.8 | 1 | 1 | 1
168 | 5200000004139 |  |  |  | PARAFUSO TIPO PARAFUSO: CABECA CILINDRICA DISPOSITIVO APERTO: SEXTAVADO INTERNO MATERIAL CORPO: ACO LIGA SAE4140 TRATAMENTO SUPERFICIE: ENEGRECIDO TEMPERA NORMA CONSTRUCAO: DIN 912 CLASSE RESISTENCIA: 12.9 DISPOSICAO ROSCA: TOTAL DIAMETRO: 16MM ROSCA: METRICA PASSO: 2 COMPRIMENTO TOTAL: 65MM ACESSORIO: N/A PN: 07160-216X65/NORELEN | 1 | UND |  | Selecione em caso de declínio |  | 6.6 | 6.6 |  |  | 18% |  |  | 10 dias | 20 dias |  |  |  | 6.6 | 6.6 | 1 | 1 | 1
169 | 5200000004144 |  |  |  | PARAFUSO TIPO PARAFUSO: CABECA CILINDRICA DISPOSITIVO APERTO: SEXTAVADO INTERNO MATERIAL CORPO: N/A TRATAMENTO SUPERFICIE: N/A NORMA CONSTRUCAO: DIN 267 CLASSE RESISTENCIA: N/A DISPOSICAO ROSCA: TOTAL DIAMETRO: 20MM ROSCA: METRICA PASSO: 2.5 COMPRIMENTO TOTAL: 110MM ACESSORIO: N/A | 1 | UND |  | Selecione em caso de declínio |  | 16.75 | 16.75 |  |  | 18% |  |  | 10 dias | 20 dias |  |  |  | 16.75 | 16.75 | 1 | 1 | 1
170 | 5200000004141 |  |  |  | PARAFUSO ALLEN CAB CILINDRICA NORMA CONSTRUTIVA: DIN 912 ROSCA/DIAME TRO: M20X2,50 COMPRIMENTO: 45MM MATERIAL ACABAMENTO: DIN 267 OLEADO PRETO GRAU/CLASSE: CL 12,9 STATUS ROSCA: ROSCA TOTAL | 1 | UND |  | Selecione em caso de declínio |  | 7.5 | 7.5 |  |  | 18% |  |  | 10 dias | 20 dias |  |  |  | 7.5 | 7.5 | 1 | 1 | 1
171 | 5200000004268 |  |  |  | PARAFUSO TIPO PARAFUSO: CABECA CILINDRICA DISPOSITIVO APERTO: SEXTAVADO INTERNO MATERIAL CORPO: ACO LIGA SAE4135 TRATAMENTO SUPERFICIE: ZINCADO FOGO NORMA CONSTRUCAO: DIN 912 CLASSE RESISTENCIA: 10.9 DISPOSICAO ROSCA: TOTAL DIAMETRO: 30MM ROSCA: METRICA PASSO: 3.5 COMPRIMENTO TOTAL: 160MM ACESSORIO: N/A | 1 | UND |  | Selecione em caso de declínio |  | 69.5 | 69.5 |  |  | 18% |  |  | 10 dias | 20 dias |  |  |  | 69.5 | 69.5 | 1 | 1 | 1
172 | 5200000004143 |  |  |  | PARAFUSO ALLEN CAB CILINDRICA NORMA CONSTRUTIVA: DIN 912 ROSCA/DIAME TRO: M6X1 COMPRIMENTO: 12MM MATERIAL ACABAMENTO: DIN 267 OLEADO PRET O GRAU/CLASSE: CL 12,9 STATUS ROSCA: ROSCA TOTAL | 1 | UND |  | Selecione em caso de declínio |  | 0.9 | 0.9 |  |  | 18% |  |  | 10 dias | 20 dias |  |  |  | 0.9 | 0.9 | 1 | 1 | 1
173 | 5200000013680 |  |  |  | PARAFUSO TIPO PARAFUSO: CABECA CILINDRICA DISPOSITIVO APERTO: SEXTAVADO INTERNO MATERIAL CORPO: ACO CARBONO SAE1045 TRATAMENTO SUPERFICIE: NATURAL NORMA CONSTRUCAO: DIN 912 CLASSE RESISTENCIA: 8.8 DISPOSICAO ROSCA: TOTAL DIAMETRO: 10MM ROSCA: METRICA PASSO: 1.5 COMPRIMENTO TOTAL: 40MM ACESSORIO: N/A | 1 | UND |  | Selecione em caso de declínio |  | 2.9 | 2.9 |  |  | 18% |  |  | 10 dias | 20 dias |  |  |  | 2.9 | 2.9 | 1 | 1 | 1
174 | 5200000000383 |  |  |  | PARAFUSO TIPO PARAFUSO: CABECA CILINDRICA DISPOSITIVO APERTO: SEXTAVADO INTERNO MATERIAL CORPO: ACO CARBONO SAE1045 TRATAMENTO SUPERFICIE: ZINCADO FOGO NORMA CONSTRUCAO: DIN 912 CLASSE RESISTENCIA: 8.8 DISPOSICAO ROSCA: TOTAL DIAMETRO: 12MM ROSCA: METRICA PASSO: 1.75 COMPRIMENTO TOTAL: 40MM ACESSORIO: N/A | 1 | UND |  | Selecione em caso de declínio |  | 3.1 | 3.1 |  |  | 18% |  |  | 10 dias | 20 dias |  |  |  | 3.1 | 3.1 | 1 | 1 | 1
175 | 5200000000384 |  |  |  | PARAFUSO TIPO PARAFUSO: CABECA CILINDRICA DISPOSITIVO APERTO: SEXTAVADO INTERNO MATERIAL CORPO: ACO CARBONO SAE1045 TRATAMENTO SUPERFICIE: ZINCADO FOGO NORMA CONSTRUCAO: DIN 912 CLASSE RESISTENCIA: 8.8 DISPOSICAO ROSCA: PARCIAL DIAMETRO: 12MM ROSCA: METRICA PASSO: 1.75 COMPRIMENTO TOTAL: 65MM ACESSORIO: N/A | 1 | UND |  | Selecione em caso de declínio |  | 3.6 | 3.6 |  |  | 18% |  |  | 10 dias | 20 dias |  |  |  | 3.6 | 3.6 | 1 | 1 | 1
176 | 5200000000385 |  |  |  | PARAFUSO ALLEN CAB CILINDRICA- NORMA CONSTRUTIVA: DIN 912- ROSCA/DIAME TRO: M20X2,50- COMPRIMENTO: 110MM- MATERIAL ACABAMENTO: SAE 1045 PRETO - GRAU/CLASSE: CL 8,8- STATUS ROSCA: ROSCA PARCIAL- CARACTERISTICA ESP ECIAL: PONTA PLANA- | 1 | UND |  | Selecione em caso de declínio |  | 17.5 | 17.5 |  |  | 18% |  |  | 10 dias | 20 dias |  |  |  | 17.5 | 17.5 | 1 | 1 | 1
177 | 5200000001344 |  |  |  | PARAFUSO ALLEN CAB CILINDRICA- NORMA CONSTRUTIVA: DIN 912- ROSCA/DIAME TRO: M20X2,50- COMPRIMENTO: 20MM- MATERIAL ACABAMENTO: SAE 1045- GRAU/ CLASSE: CL 8,8- STATUS ROSCA: ROSCA TOTAL- MATERIAL:ACO CARBONO- COMPR IMENTO TOTAL:20MM- | 1 | UND |  | Selecione em caso de declínio |  | 7.75 | 7.75 |  |  | 18% |  |  | 10 dias | 20 dias |  |  |  | 7.75 | 7.75 | 1 | 1 | 1
178 | 5200000018127 |  |  |  | PARAFUSO TIPO PARAFUSO: CABECA CILINDRICA DISPOSITIVO APERTO: SEXTAVADO INTERNO MATERIAL CORPO: ACO CARBONO SAE1045 TRATAMENTO SUPERFICIE: NATURAL NORMA CONSTRUCAO: DIN 912 CLASSE RESISTENCIA: 8.8 DISPOSICAO ROSCA: TOTAL DIAMETRO: 20MM ROSCA: METRICA PASSO: 2,5 COMPRIMENTO TOTAL: 40MM ACESSORIO: N/A | 1 | UND |  | Selecione em caso de declínio |  | 7.9 | 7.9 |  |  | 18% |  |  | 10 dias | 20 dias |  |  |  | 7.9 | 7.9 | 1 | 1 | 1
179 | 5200000004065 |  |  |  | PARAFUSO TIPO PARAFUSO: CABECA CILINDRICA DISPOSITIVO APERTO: SEXTAVADO INTERNO MATERIAL CORPO: N/A TRATAMENTO SUPERFICIE: N/A NORMA CONSTRUCAO: DIN 267 CLASSE RESISTENCIA: N/A DISPOSICAO ROSCA: TOTAL DIAMETRO: 30MM ROSCA: METRICA PASSO: 3.5 COMPRIMENTO TOTAL: 50MM ACESSORIO: N/A | 1 | UND |  | Selecione em caso de declínio |  | 39.6 | 39.6 |  |  | 18% |  |  | 10 dias | 20 dias |  |  |  | 39.6 | 39.6 | 1 | 1 | 1
180 | 5200000000386 |  |  |  | PARAFUSO ALLEN CAB CILINDRICA- NORMA CONSTRUTIVA: DIN 912- ROSCA/DIAME TRO: M36X4- COMPRIMENTO: 90MM- MATERIAL ACABAMENTO: SAE 1045 PRETO- GR AU/CLASSE: CL 8,8- STATUS ROSCA TOTAL - CARACTERISTICA ESPECIA L: PONTA PLANA. | 1 | UND |  | Selecione em caso de declínio |  | não temos | não temos |  |  | 18% |  |  | 10 dias | 20 dias |  |  |  | #VALUE! | #VALUE! | 1 | 1 | 1
181 | 5200000000386 |  |  |  | PARAFUSO ALLEN CAB CILINDRICA- NORMA CONSTRUTIVA: DIN 912- ROSCA/DIAME TRO: M36X4- COMPRIMENTO: 90MM- MATERIAL ACABAMENTO: SAE 1045 PRETO- GR AU/CLASSE: CL 8,8- STATUS ROSCA TOTAL - CARACTERISTICA ESPECIA L: PONTA PLANA. | 1 | UND |  | Selecione em caso de declínio |  | não temos | não temos |  |  | 18% |  |  | 10 dias | 20 dias |  |  |  | #VALUE! | #VALUE! | 1 | 1 | 1
182 | 5200000000387 |  |  |  | PARAFUSO ALLEN CAB CILINDRICA- NORMA CONSTRUTIVA: DIN 912- ROSCA/DIAME TRO: M6X1- COMPRIMENTO: 12MM- MATERIAL ACABAMENTO: SAE 1045- GRAU/CLAS SE: CL 8,8- STATUS ROSCA: ROSCA PARCIAL- CARACTERISTICA ESPECIAL: PONT A PLANA- | 1 | UND |  | Selecione em caso de declínio |  | 1.05 | 1.05 |  |  | 18% |  |  | 10 dias | 20 dias |  |  |  | 1.05 | 1.05 | 1 | 1 | 1
183 | 5200000002430 |  |  |  | PARAFUSO ALLEN CAB CILINDRICA- NORMA CONSTRUTIVA: ANSI/ASME B18 3- ROS CA/DIAMETRO: UNC1/2- COMPRIMENTO: 1 1/2POL- MATERIAL ACABAMENTO: AISI 304 POLIDO- STATUS ROSCA: ROSCA TOTAL- NORMA: A2-70 EQUIVALENTE A AISI 304- APLICACAO: ATOMIZADOR; MODELO: 1500 KOMLINE | 1 | UND |  | Selecione em caso de declínio |  | 2.65 | 2.65 |  |  | 18% |  |  | 10 dias | 20 dias |  |  |  | 2.65 | 2.65 | 1 | 1 | 1
184 | 5200000001832 |  |  |  | PARAFUSO TIPO PARAFUSO: CABECA CILINDRICA DISPOSITIVO APERTO: SEXTAVADO INTERNO MATERIAL CORPO: ACO INOX AISI304 TRATAMENTO SUPERFICIE: NATURAL NORMA CONSTRUCAO: ANSI/ASME/ASTM B18.3 CLASSE RESISTENCIA: A2-70 DISPOSICAO ROSCA: TOTAL DIAMETRO: 5/16POL ROSCA: UNC PASSO: 18FPP COMPRIMENTO TOTAL: 1POL ACESSORIO: N/A | 1 | UND |  | Selecione em caso de declínio |  | 2.3 | 2.3 |  |  | 18% |  |  | 10 dias | 20 dias |  |  |  | 2.3 | 2.3 | 1 | 1 | 1
185 | 5200000002153 |  |  |  | PARAFUSO TIPO PARAFUSO: CABECA CILINDRICA DISPOSITIVO APERTO: SEXTAVADO INTERNO MATERIAL CORPO: ACO INOX AISI304 TRATAMENTO SUPERFICIE: NATURAL NORMA CONSTRUCAO: ANSI/ASME/ASTM B18.3 CLASSE RESISTENCIA: N/A DISPOSICAO ROSCA: PARCIAL DIAMETRO: 5/16POL ROSCA: UNC PASSO: 18FPP COMPRIMENTO TOTAL: 5.1/2POL ACESSORIO: N/A | 1 | UND |  | Selecione em caso de declínio |  | 12.85 | 12.85 |  |  | 18% |  |  | 10 dias | 20 dias |  |  |  | 12.85 | 12.85 | 1 | 1 | 1
186 | 5200000005557 |  |  |  | PARAFUSO TIPO PARAFUSO: CABECA CILINDRICA DISPOSITIVO APERTO: SEXTAVADO INTERNO MATERIAL CORPO: ACO LIGA SAE4135 TRATAMENTO SUPERFICIE: ZINCADO FOGO NORMA CONSTRUCAO: DIN 912 CLASSE RESISTENCIA: 12.9 DISPOSICAO ROSCA: TOTAL DIAMETRO: 30MM ROSCA: METRICA PASSO: 3.5 COMPRIMENTO TOTAL: 100MM ACESSORIO: N/A | 1 | UND |  | Selecione em caso de declínio |  | 0.9 | 0.9 |  |  | 18% |  |  | 10 dias | 20 dias |  |  |  | 0.9 | 0.9 | 1 | 1 | 1
187 | 5200000014462 |  |  |  | PARAFUSO TIPO PARAFUSO: CABECA ESCAREADA DISPOSITIVO APERTO: SEXTAVADO INTERNO MATERIAL CORPO: N/A TRATAMENTO SUPERFICIE: N/A NORMA CONSTRUCAO: N/A CLASSE RESISTENCIA: N/A DISPOSICAO ROSCA: TOTAL DIAMETRO: 8MM ROSCA: METRICA PASSO: N/A COMPRIMENTO TOTAL: 20MM ACESSORIO: N/A | 1 | UND |  | Selecione em caso de declínio |  | 0.9 | 0.9 |  |  | 18% |  |  | 10 dias | 20 dias |  |  |  | 0.9 | 0.9 | 1 | 1 | 1
188 | 5200000014467 |  |  |  | PARAFUSO TIPO PARAFUSO: CABECA CILINDRICA DISPOSITIVO APERTO: SEXTAVADO INTERNO MATERIAL CORPO: N/A TRATAMENTO SUPERFICIE: N/A NORMA CONSTRUCAO: DIN 912 CLASSE RESISTENCIA: N/A DISPOSICAO ROSCA: TOTAL DIAMETRO: 8MM ROSCA: METRICA PASSO: N/A COMPRIMENTO TOTAL: 30MM ACESSORIO: N/A | 1 | UND |  | Selecione em caso de declínio |  | 1 | 1 |  |  | 18% |  |  | 10 dias | 20 dias |  |  |  | 1 | 1 | 1 | 1 | 1
189 | 5200000015404 |  |  |  | PARAFUSO TIPO PARAFUSO: CABECA CILINDRICA DISPOSITIVO APERTO: SEXTAVADO INTERNO MATERIAL CORPO: N/A TRATAMENTO SUPERFICIE: N/A NORMA CONSTRUCAO: DIN 912 CLASSE RESISTENCIA: N/A DISPOSICAO ROSCA: PARCIAL DIAMETRO: 8MM ROSCA: METRICA PASSO: 1.25 COMPRIMENTO TOTAL: 45MM ACESSORIO: N/A | 1 | UND |  | Selecione em caso de declínio |  | 1.15 | 1.15 |  |  | 18% |  |  | 10 dias | 20 dias |  |  |  | 1.15 | 1.15 | 1 | 1 | 1
190 | 5200000015290 |  |  |  | PARAFUSO TIPO PARAFUSO: CABECA CILINDRICA DISPOSITIVO APERTO: SEXTAVADO INTERNO MATERIAL CORPO: ACO TRATAMENTO SUPERFICIE: N/A NORMA CONSTRUCAO: N/A CLASSE RESISTENCIA: N/A DISPOSICAO ROSCA: N/A DIAMETRO: 3/4POL ROSCA: UNC PASSO: N/A COMPRIMENTO TOTAL: 1.7/16POL ACESSORIO: N/A | 1 | UND |  | Selecione em caso de declínio |  | 12.5 | 12.5 |  |  | 18% |  |  | 10 dias | 20 dias |  |  |  | 12.5 | 12.5 | 1 | 1 | 1
191 | 5200000016087 |  |  |  | PARAFUSO TIPO PARAFUSO: CABECA CILINDRICA DISPOSITIVO APERTO: SEXTAVADO INTERNO MATERIAL CORPO: ACO CARBONO SAE1045 TRATAMENTO SUPERFICIE: N/A NORMA CONSTRUCAO: ASME B18.3 CLASSE RESISTENCIA: 8.8 DISPOSICAO ROSCA: TOTAL DIAMETRO: 8MM ROSCA: METRICA PASSO: 1 COMPRIMENTO TOTAL: 55MM ACESSORIO: N/A | 1 | UND |  | Selecione em caso de declínio |  | 1.48 | 1.48 |  |  | 18% |  |  | 10 dias | 20 dias |  |  |  | 1.48 | 1.48 | 1 | 1 | 1
192 | 5200000016088 |  |  |  | PARAFUSO TIPO PARAFUSO: S/CABECA DISPOSITIVO APERTO: SEXTAVADO INTERNO MATERIAL CORPO: ACO CARBONO SAE1045 TRATAMENTO SUPERFICIE: ZINCADO FOGO NORMA CONSTRUCAO: DIN 916 CLASSE RESISTENCIA: 8.8 DISPOSICAO ROSCA: TOTAL DIAMETRO: 8MM ROSCA: METRICA PASSO: 1.25 COMPRIMENTO TOTAL: 55MM ACESSORIO: N/A | 1 | UND |  | Selecione em caso de declínio |  | 1.48 | 1.48 |  |  | 18% |  |  | 10 dias | 20 dias |  |  |  | 1.48 | 1.48 | 1 | 1 | 1
193 | 5200000016102 |  |  |  | PARAFUSO TIPO PARAFUSO: CABECA CILINDRICA DISPOSITIVO APERTO: SEXTAVADO INTERNO MATERIAL CORPO: ACO CARBONO SAE1045 TRATAMENTO SUPERFICIE: ZINCADO FOGO NORMA CONSTRUCAO: ANSI/ASME/ASTM B18.3 CLASSE RESISTENCIA: 8.8 DISPOSICAO ROSCA: TOTAL DIAMETRO: 3/8POL ROSCA: UNC PASSO: 16FPP COMPRIMENTO TOTAL: 1.1/4POL ACESSORIO: N/A | 1 | UND |  | Selecione em caso de declínio |  | 2.8 | 2.8 |  |  | 18% |  |  | 10 dias | 20 dias |  |  |  | 2.8 | 2.8 | 1 | 1 | 1
194 | 5200000013696 |  |  |  | PARAFUSO TIPO PARAFUSO: CABECA CILINDRICA DISPOSITIVO APERTO: SEXTAVADO INTERNO MATERIAL CORPO: ACO LIGA SAE5175 TRATAMENTO SUPERFICIE: NATURAL NORMA CONSTRUCAO: DIN 912 CLASSE RESISTENCIA: 10.9 DISPOSICAO ROSCA: TOTAL DIAMETRO: 10MM ROSCA: METRICA PASSO: 1,5 COMPRIMENTO TOTAL: 50MM ACESSORIO: N/A | 1 | UND |  | Selecione em caso de declínio |  | 2.8 | 2.8 |  |  | 18% |  |  | 10 dias | 20 dias |  |  |  | 2.8 | 2.8 | 1 | 1 | 1
195 | 5200000013227 |  |  |  | PARAFUSO TIPO PARAFUSO: CABECA CILINDRICA DISPOSITIVO APERTO: SEXTAVADO INTERNO MATERIAL CORPO: ACO LIGA TRATAMENTO SUPERFICIE: N/A NORMA CONSTRUCAO: N/A CLASSE RESISTENCIA: N/A DISPOSICAO ROSCA: ROSCA TOTAL DIAMETRO: 10MM ROSCA: METRICA PASSO: N/A COMPRIMENTO TOTAL: 60MM ACESSORIO: N/A | 1 | UND |  | Selecione em caso de declínio |  | 3.2 | 3.2 |  |  | 18% |  |  | 10 dias | 20 dias |  |  |  | 3.2 | 3.2 | 1 | 1 | 1
196 | 5200000013319 |  |  |  | PARAFUSO TIPO PARAFUSO: CABECA CILINDRICA DISPOSITIVO APERTO: N/A MATERIAL CORPO: ACO INOX AISI304 TRATAMENTO SUPERFICIE: NATURAL NORMA CONSTRUCAO: DIN 912 CLASSE RESISTENCIA: A2-70 DISPOSICAO ROSCA: TOTAL DIAMETRO: 12MM ROSCA: METRICA PASSO: 1,75 COMPRIMENTO TOTAL: 30MM ACESSORIO: N/A | 1 | UND |  | Selecione em caso de declínio |  | 2.15 | 2.15 |  |  | 18% |  |  | 10 dias | 20 dias |  |  |  | 2.15 | 2.15 | 1 | 1 | 1
197 | 5200000013311 |  |  |  | PARAFUSO TIPO PARAFUSO: CABECA CILINDRICA DISPOSITIVO APERTO: SEXTAVADO INTERNO MATERIAL CORPO: ACO INOX AISI304 TRATAMENTO SUPERFICIE: N/A NORMA CONSTRUCAO: DIN 912 CLASSE RESISTENCIA: A2-70 DISPOSICAO ROSCA: TOTAL DIAMETRO: 6MM ROSCA: METRICA PASSO: N/A COMPRIMENTO TOTAL: 50MM ACESSORIO: N/A | 1 | UND |  | Selecione em caso de declínio |  | 1.48 | 1.48 |  |  | 18% |  |  | 10 dias | 20 dias |  |  |  | 1.48 | 1.48 | 1 | 1 | 1
198 | 5200000015756 |  |  |  | PARAFUSO TIPO PARAFUSO: CABECA CILINDRICA DISPOSITIVO APERTO: SEXTAVADO INTERNO MATERIAL CORPO: N/A TRATAMENTO SUPERFICIE: N/A NORMA CONSTRUCAO: DIN 912 CLASSE RESISTENCIA: N/A DISPOSICAO ROSCA: TOTAL DIAMETRO: 10MM ROSCA: METRICA PASSO: 1.5 COMPRIMENTO TOTAL: 12MM ACESSORIO: N/A | 1 | UND |  | Selecione em caso de declínio |  | 2.45 | 2.45 |  |  | 18% |  |  | 10 dias | 20 dias |  |  |  | 2.45 | 2.45 | 1 | 1 | 1
199 | 5200000014461 |  |  |  | PARAFUSO TIPO PARAFUSO: CABECA CILINDRICA DISPOSITIVO APERTO: SEXTAVADO INTERNO MATERIAL CORPO: ACO TRATAMENTO SUPERFICIE: N/A NORMA CONSTRUCAO: N/A CLASSE RESISTENCIA: N/A DISPOSICAO ROSCA: TOTAL DIAMETRO: 10MM ROSCA: METRICA PASSO: N/A COMPRIMENTO TOTAL: 25MM ACESSORIO: N/A | 1 | UND |  | Selecione em caso de declínio |  | 2.8 | 2.8 |  |  | 18% |  |  | 10 dias | 20 dias |  |  |  | 2.8 | 2.8 | 1 | 1 | 1
200 | 5200000014452 |  |  |  | PARAFUSO TIPO PARAFUSO: CABECA CILINDRICA DISPOSITIVO APERTO: N/A MATERIAL CORPO: ACO CARBONO SAE1045 TRATAMENTO SUPERFICIE: NATURAL NORMA CONSTRUCAO: DIN 912 CLASSE RESISTENCIA: 8.8 DISPOSICAO ROSCA: TOTAL DIAMETRO: 10MM ROSCA: METRICA PASSO: 1,5 COMPRIMENTO TOTAL: 40MM ACESSORIO: N/A | 1 | UND |  | Selecione em caso de declínio |  | 2.1 | 2.1 |  |  | 18% |  |  | 10 dias | 20 dias |  |  |  | 2.1 | 2.1 | 1 | 1 | 1
201 | 5200000014451 |  |  |  | PARAFUSO TIPO PARAFUSO: CABECA CILINDRICA DISPOSITIVO APERTO: SEXTAVADO INTERNO MATERIAL CORPO: ACO CARBONO SAE1045 TRATAMENTO SUPERFICIE: NATURAL NORMA CONSTRUCAO: DIN 912 CLASSE RESISTENCIA: 8.8 DISPOSICAO ROSCA: TOTAL DIAMETRO: 10MM ROSCA: METRICA PASSO: 1,5 COMPRIMENTO TOTAL: 45MM ACESSORIO: N/A | 1 | UND |  | Selecione em caso de declínio |  | 2.43 | 2.43 |  |  | 18% |  |  | 10 dias | 20 dias |  |  |  | 2.43 | 2.43 | 1 | 1 | 1
202 | 5200000014460 |  |  |  | PARAFUSO TIPO PARAFUSO: CABECA CILINDRICA DISPOSITIVO APERTO: SEXTAVADO INTERNO MATERIAL CORPO: ACO TRATAMENTO SUPERFICIE: N/A NORMA CONSTRUCAO: N/A CLASSE RESISTENCIA: N/A DISPOSICAO ROSCA: TOTAL DIAMETRO: 16MM ROSCA: METRICA PASSO: N/A COMPRIMENTO TOTAL: 40MM ACESSORIO: N/A | 1 | UND |  | Selecione em caso de declínio |  | 5.5 | 5.5 |  |  | 18% |  |  | 10 dias | 20 dias |  |  |  | 5.5 | 5.5 | 1 | 1 | 1
203 | 5200000010105 |  |  |  | PARAFUSO ALLEN ROSCA PARCIAL M12X45 GRAU10.9 MODELO: M12 X 45 MATERIAL: LIGA DE AÇO GRADE10.9 | 1 | UND |  | Selecione em caso de declínio |  | 2.85 | 2.85 |  |  | 18% |  |  | 10 dias | 20 dias |  |  |  | 2.85 | 2.85 | 1 | 1 | 1
204 | 5200000010106 |  |  |  | PARAFUSO ALLEN ROSCA PARCIAL M16X100 GRAU 8.8 MODELO: M16 X 100 MATERIAL: LIGA DE AÇO GRADE: 8.8 | 1 | UND |  | Selecione em caso de declínio |  | 8.75 | 8.75 |  |  | 18% |  |  | 10 dias | 20 dias |  |  |  | 8.75 | 8.75 | 1 | 1 | 1
205 | 5200000015402 |  |  |  | PARAFUSO TIPO PARAFUSO: CABECA CILINDRICA DISPOSITIVO APERTO: SEXTAVADO INTERNO MATERIAL CORPO: N/A TRATAMENTO SUPERFICIE: N/A NORMA CONSTRUCAO: DIN 912 CLASSE RESISTENCIA: N/A DISPOSICAO ROSCA: PARCIAL DIAMETRO: 16MM ROSCA: METRICA PASSO: 2 COMPRIMENTO TOTAL: 130MM ACESSORIO: N/A | 1 | UND |  | Selecione em caso de declínio |  | 11.9 | 11.9 |  |  | 18% |  |  | 10 dias | 20 dias |  |  |  | 11.9 | 11.9 | 1 | 1 | 1
206 | 5200000010112 |  |  |  | PARAFUSO ALLEN ROSCA PARCIAL M16X45 GRAU10.9 MODELO: M16 X 45 MATERIAL: LIGA DE AÇO GRADE10.9 | 1 | UND |  | Selecione em caso de declínio |  | 7.5 | 7.5 |  |  | 18% |  |  | 10 dias | 20 dias |  |  |  | 7.5 | 7.5 | 1 | 1 | 1
207 | 5200000010107 |  |  |  | PARAFUSO ALLEN ROSCA PARCIAL M16X70 GRAU10.9 MODELO: M16 X 70 MATERIAL: LIGA DE AÇO GRADE 10.9 | 1 | UND |  | Selecione em caso de declínio |  | 6.4 | 6.4 |  |  | 18% |  |  | 10 dias | 20 dias |  |  |  | 6.4 | 6.4 | 1 | 1 | 1
208 | 5200000010113 |  |  |  | PARAFUSO ALLEN ROSCA PARCIAL M16X95 GRAU10.9 MODELO: M16 X 95 MATERIAL: LIGA DE AÇO GRADE10.9 | 1 | UND |  | Selecione em caso de declínio |  | 8.5 | 8.5 |  |  | 18% |  |  | 10 dias | 20 dias |  |  |  | 8.5 | 8.5 | 1 | 1 | 1
209 | 5200000010114 |  |  |  | PARAFUSO ALLEN ROSCA TOTAL M12X25 GRAU10.9 MODELO: M12 X 25 MATERIAL: LIGA DE AÇO GRADE10.9 | 1 | UND |  | Selecione em caso de declínio |  | 2.95 | 2.95 |  |  | 18% |  |  | 10 dias | 20 dias |  |  |  | 2.95 | 2.95 | 1 | 1 | 1
210 | 5200000010115 |  |  |  | PARAFUSO ALLEN ROSCA TOTAL M16X60 GRAU10.9 MODELO: M16 X 60 MATERIAL: LIGA DE AÇO GRADE10.9 | 1 | UND |  | Selecione em caso de declínio |  | 3 | 3 |  |  | 18% |  |  | 10 dias | 20 dias |  |  |  | 3 | 3 | 1 | 1 | 1
211 | 5200000010116 |  |  |  | PARAFUSO ALLEN ROSCA TOTAL M20X40 GRAU12.9 MODELO: M20 X 40 MATERIAL: LIGA DE AÇO GRADE12.9 | 1 | UND |  | Selecione em caso de declínio |  | 14.7 | 14.7 |  |  | 18% |  |  | 10 dias | 20 dias |  |  |  | 14.7 | 14.7 | 1 | 1 | 1
212 | 5200000010117 |  |  |  | PARAFUSO ALLEN ROSCA TOTAL M20X50 GRAU10.9 MODELO: M20 X 50 MATERIAL: LIGA DE AÇO GRADE10.9 | 1 | UND |  | Selecione em caso de declínio |  | 16.9 | 16.9 |  |  | 18% |  |  | 10 dias | 20 dias |  |  |  | 16.9 | 16.9 | 1 | 1 | 1
213 | 5200000016819 |  |  |  | PARAFUSO TIPO PARAFUSO: CABECA CILINDRICA DISPOSITIVO APERTO: SEXTAVADO INTERNO MATERIAL CORPO: ACO CARBONO SAE1020 TRATAMENTO SUPERFICIE: ZINCADO FOGO NORMA CONSTRUCAO: DIN 912 CLASSE RESISTENCIA: 8.8 DISPOSICAO ROSCA: TOTAL DIAMETRO: 30MM ROSCA: METRICA PASSO: 3,5 COMPRIMENTO TOTAL: 50MM ACESSORIO: N/A | 1 | UND |  | Selecione em caso de declínio |  | 37.6 | 37.6 |  |  | 18% |  |  | 10 dias | 20 dias |  |  |  | 37.6 | 37.6 | 1 | 1 | 1
214 | 5200000018840 |  |  |  | PARAFUSO TIPO PARAFUSO: CABECA CILINDRICA DISPOSITIVO APERTO: SEXTAVADO INTERNO MATERIAL CORPO: ACO CARBONO SAE1045 TRATAMENTO SUPERFICIE: ZINCADO FOGO NORMA CONSTRUCAO: DIN 912 CLASSE RESISTENCIA: 8.8 DISPOSICAO ROSCA: PARCIAL DIAMETRO: 10MM ROSCA: METRICA PASSO: 1,5 COMPRIMENTO TOTAL: 35MM ACESSORIO: N/A | 1 | UND |  | Selecione em caso de declínio |  | 2.9 | 2.9 |  |  | 18% |  |  | 10 dias | 20 dias |  |  |  | 2.9 | 2.9 | 1 | 1 | 1
215 | 5200000018839 |  |  |  | PARAFUSO TIPO PARAFUSO: CABECA CILINDRICA DISPOSITIVO APERTO: SEXTAVADO INTERNO MATERIAL CORPO: ACO CARBONO SAE1045 TRATAMENTO SUPERFICIE: ZINCADO FOGO NORMA CONSTRUCAO: DIN 912 CLASSE RESISTENCIA: 8.8 DISPOSICAO ROSCA: PARCIAL DIAMETRO: 10MM ROSCA: METRICA PASSO: 1,5 COMPRIMENTO TOTAL: 60MM ACESSORIO: N/A | 1 | UND |  | Selecione em caso de declínio |  | 3.3 | 3.3 |  |  | 18% |  |  | 10 dias | 20 dias |  |  |  | 3.3 | 3.3 | 1 | 1 | 1
216 | 5200000018841 |  |  |  | PARAFUSO TIPO PARAFUSO: CABECA CILINDRICA DISPOSITIVO APERTO: SEXTAVADO INTERNO MATERIAL CORPO: ACO CARBONO SAE1045 TRATAMENTO SUPERFICIE: ZINCADO FOGO NORMA CONSTRUCAO: DIN 912 CLASSE RESISTENCIA: 8.8 DISPOSICAO ROSCA: PARCIAL DIAMETRO: 10MM ROSCA: METRICA PASSO: 1,5 COMPRIMENTO TOTAL: 70MM ACESSORIO: N/A | 1 | UND |  | Selecione em caso de declínio |  | 3.4 | 3.4 |  |  | 18% |  |  | 10 dias | 20 dias |  |  |  | 3.4 | 3.4 | 1 | 1 | 1
217 | 5200000018838 |  |  |  | PARAFUSO TIPO PARAFUSO: CABECA CILINDRICA DISPOSITIVO APERTO: SEXTAVADO INTERNO MATERIAL CORPO: ACO CARBONO SAE1045 TRATAMENTO SUPERFICIE: NATURAL NORMA CONSTRUCAO: DIN 912 CLASSE RESISTENCIA: 8.8 DISPOSICAO ROSCA: PARCIAL DIAMETRO: 12MM ROSCA: METRICA PASSO: 1,75 COMPRIMENTO TOTAL: 100MM ACESSORIO: N/A | 1 | UND |  | Selecione em caso de declínio |  | 2.35 | 2.35 |  |  | 18% |  |  | 10 dias | 20 dias |  |  |  | 2.35 | 2.35 | 1 | 1 | 1
218 | 5500000000834 |  |  |  | PARAFUSO AUTO ATARRAXANTE, CABEÇA PANELA, FENDA SIMPLES, AÇO CARBONO 3,5 X 19. DETALHES TECNICOS: MATERIAL DO PARAFUSO AUTOATARRAXANTE: AÇO CARBONO ACABAMENTO DO PARAFUSO AUTOATARRAXANTE: ZINCADO DIÂMETRO DA ROSCA DO PARAFUSO AUTOATARRAXANTE: 3,5 MM COMPRIMENTO DO PARAFUSO AUTOATARRAXANTE: 19,0 MM TIPO DA CABEÇA DO PARAFUSO AUTOATARRAXANTE: PANELA NORMA DIN: 7971 TIPO DA FENDA DO PARAFUSO AUTOATARRAXANTE: SIMPLES | 1 | UND |  | Selecione em caso de declínio |  | 0.29 | 0.29 |  |  | 18% |  |  | 10 dias | 20 dias |  |  |  | 0.29 | 0.29 | 1 | 1 | 1
219 | 5200000015751 |  |  |  | PARAFUSO TIPO PARAFUSO: CABECA PANELA DISPOSITIVO APERTO: FENDA SIMPLES MATERIAL CORPO: N/A TRATAMENTO SUPERFICIE: N/A NORMA CONSTRUCAO: N/A CLASSE RESISTENCIA: N/A DISPOSICAO ROSCA: N/A DIAMETRO: 3,5MM ROSCA: METRICA PASSO: N/A COMPRIMENTO TOTAL: 13MM ACESSORIO: N/A | 667 | UND |  | Selecione em caso de declínio |  | 0.2 | 0.2 |  |  | 18% |  |  | 10 dias | 20 dias |  |  |  | 133.4 | 133.4 | 1 | 1 | 1
220 | 5200000015754 |  |  |  | PARAFUSO TIPO PARAFUSO: CABECA PANELA DISPOSITIVO APERTO: FENDA SIMPLES MATERIAL CORPO: N/A TRATAMENTO SUPERFICIE: N/A NORMA CONSTRUCAO: N/A CLASSE RESISTENCIA: N/A DISPOSICAO ROSCA: N/A DIAMETRO: 4,2MM ROSCA: METRICA PASSO: N/A COMPRIMENTO TOTAL: 13MM ACESSORIO: N/A | 667 | UND |  | Selecione em caso de declínio |  | 0.2 | 0.2 |  |  | 18% |  |  | 10 dias | 20 dias |  |  |  | 133.4 | 133.4 | 1 | 1 | 1
221 | 5200000016180 |  |  |  | PARAFUSO TIPO PARAFUSO: AUTO BROCANTE DISPOSITIVO APERTO: N/A MATERIAL CORPO: N/A TRATAMENTO SUPERFICIE: N/A NORMA CONSTRUCAO: N/A CLASSE RESISTENCIA: N/A DISPOSICAO ROSCA: N/A DIAMETRO: 4,8MM ROSCA: N/A PASSO: N/A COMPRIMENTO TOTAL: 3/4POL ACESSORIO: N/A | 200 | UND |  | Selecione em caso de declínio |  | 0.33 | 0.33 |  |  | 18% |  |  | 10 dias | 20 dias |  |  |  | 66 | 66 | 1 | 1 | 1
222 | 5700000000307 |  |  |  | PARAFUSO TIPO PARAFUSO: AUTO BROCANTE DISPOSITIVO APERTO: N/A MATERIAL CORPO: N/A TRATAMENTO SUPERFICIE: N/A NORMA CONSTRUCAO: N/A CLASSE RESISTENCIA: N/A DISPOSICAO ROSCA: N/A DIAMETRO: 5/16POL ROSCA: N/A PASSO: N/A COMPRIMENTO TOTAL: 22MM ACESSORIO: N/A | 53 | UND |  | Selecione em caso de declínio |  | 0.4 | 0.4 |  |  | 18% |  |  | 10 dias | 20 dias |  |  |  | 21.2 | 21.2 | 1 | 1 | 1
223 | 5200000016090 |  |  |  | PARAFUSO TIPO PARAFUSO: PARAFUSO BORBOLETA DISPOSITIVO APERTO: SEXTAVADO MATERIAL CORPO: ACO INOX TRATAMENTO SUPERFICIE: N/A NORMA CONSTRUCAO: A193-B8 CLASSE RESISTENCIA: N/A DISPOSICAO ROSCA: PARCIAL DIAMETRO: 3/8POL ROSCA: N/A PASSO: N/A COMPRIMENTO TOTAL: N/A ACESSORIO: 1 PORCA | 1 | UND |  | Selecione em caso de declínio |  | não temos | não temos |  |  | 18% |  |  | 10 dias | 20 dias |  |  |  | #VALUE! | #VALUE! | 1 | 1 | 1
224 | 5200000003149 |  |  |  | PARAFUSO CAB CILINDRICA-NORMA CONSTRUTIVA: DIN 84 A-ROSCA/DIAMETRO: M5 X0,80-COMPRIMENTO: 25MM-MATERIAL: DIN 267-GRAU RESISTENCIA: CL 5,8-DIS POSITIVO ATARRAXAMENTO: FENDA-STATUS ROSCA: ROSCA TOTAL-WEG / I9250012 - | 1 | UND |  | Selecione em caso de declínio |  | 0.45 | 0.45 |  |  | 18% |  |  | 10 dias | 20 dias |  |  |  | 0.45 | 0.45 | 1 | 1 | 1
225 | 5200000011691 |  |  |  | PARAFUSO CAB LENTILHA 1/4X3/4 GALV ELETR - PARAFUSOS/EST | 33 | UND |  | Selecione em caso de declínio |  | 0.48 | 0.48 |  |  | 18% |  |  | 10 dias | 20 dias |  |  |  | 15.84 | 15.84 | 1 | 1 | 1
226 | 5200000017083 |  |  |  | SOBRESSALENTE NOME ITEM: PARAFUSO SEXTAVADO SUBAPLICACAO: N/A APLICACAO: N/A APLICACAO: N/A APLICACAO: N/A APLICACAO: N/A APLICACAO: N/A APLICACAO: N/A PN: M16X35C23L/WEIR | 1 | UND |  | Selecione em caso de declínio |  | 5 | 5 |  |  | 18% |  |  | 10 dias | 20 dias |  |  |  | 5 | 5 | 1 | 1 | 1
227 | 5200000013065 |  |  |  | PARAFUSO TIPO PARAFUSO: CABECA SEXTAVADA SIMPLES DISPOSITIVO APERTO: N/A MATERIAL CORPO: ACO CARBONO SAE1020 TRATAMENTO SUPERFICIE: ZINCADO FOGO NORMA CONSTRUCAO: DIN 933 CLASSE RESISTENCIA: 10.9 DISPOSICAO ROSCA: TOTAL DIAMETRO: 16MM ROSCA: METRICA PASSO: 2 COMPRIMENTO TOTAL: 50MM ACESSORIO: N/A | 1 | UND |  | Selecione em caso de declínio |  | não temos | não temos |  |  | 18% |  |  | 10 dias | 20 dias |  |  |  | #VALUE! | #VALUE! | 1 | 1 | 1
228 | 5200000013065 |  |  |  | PARAFUSO TIPO PARAFUSO: CABECA SEXTAVADA SIMPLES DISPOSITIVO APERTO: N/A MATERIAL CORPO: ACO CARBONO SAE1020 TRATAMENTO SUPERFICIE: ZINCADO FOGO NORMA CONSTRUCAO: DIN 933 CLASSE RESISTENCIA: 10.9 DISPOSICAO ROSCA: TOTAL DIAMETRO: 16MM ROSCA: METRICA PASSO: 2 COMPRIMENTO TOTAL: 50MM ACESSORIO: N/A | 1 | UND |  | Selecione em caso de declínio |  | 7.5 | 7.5 |  |  | 18% |  |  | 10 dias | 20 dias |  |  |  | 7.5 | 7.5 | 1 | 1 | 1
229 | 5200000016139 |  |  |  | PARAFUSO TIPO PARAFUSO: CABECA SEXTAVADA SIMPLES DISPOSITIVO APERTO: N/A MATERIAL CORPO: ACO CARBONO SAE1045 TRATAMENTO SUPERFICIE: ZINCADO FOGO NORMA CONSTRUCAO: DIN 933 CLASSE RESISTENCIA: 8.8 DISPOSICAO ROSCA: TOTAL DIAMETRO: 20MM ROSCA: METRICA PASSO: 2,5 COMPRIMENTO TOTAL: 50MM ACESSORIO: N/A | 1 | UND |  | Selecione em caso de declínio |  | 7.5 | 7.5 |  |  | 18% |  |  | 10 dias | 20 dias |  |  |  | 7.5 | 7.5 | 1 | 1 | 1
230 | 5200000015152 |  |  |  | PARAFUSO TIPO PARAFUSO: CABECA SEXTAVADA SIMPLES DISPOSITIVO APERTO: N/A MATERIAL CORPO: ACO INOX AISI304 TRATAMENTO SUPERFICIE: NATURAL NORMA CONSTRUCAO: DIN 933 CLASSE RESISTENCIA: A2-70 DISPOSICAO ROSCA: TOTAL DIAMETRO: 6MM ROSCA: METRICA PASSO: 1 COMPRIMENTO TOTAL: 50MM ACESSORIO: N/A | 1 | UND |  | Selecione em caso de declínio |  | 1.4 | 1.4 |  |  | 18% |  |  | 10 dias | 20 dias |  |  |  | 1.4 | 1.4 | 1 | 1 | 1
231 | 5200000016924 |  |  |  | SOBRESSALENTE NOME ITEM: PARAFUSO SEXTAVADO SUBAPLICACAO: N/A APLICACAO: N/A APLICACAO: N/A APLICACAO: N/A APLICACAO: N/A APLICACAO: N/A APLICACAO: N/A PN: M8X25C23L/WEIR | 1 | UND |  | Selecione em caso de declínio |  | 0.35 | 0.35 |  |  | 18% |  |  | 10 dias | 20 dias |  |  |  | 0.35 | 0.35 | 1 | 1 | 1
232 | 5200000012883 |  |  |  | PARAFUSO CABECA SEXTAVADA; MATERIAL: ACO CARBONO; ROSCA TOTAL; CLASSE DE RESISTENCIA: 8.8; PASSO DA ROSCA: 2MM; BITOLA: M16; COMPRIMENTO: 90MM. | 16 | UND |  | Selecione em caso de declínio |  | 7 | 7 |  |  | 18% |  |  | 10 dias | 20 dias |  |  |  | 112 | 112 | 1 | 1 | 1
233 | 5200000002794 |  |  |  | PARAFUSO CABRECA SEXTAVADA; NORMA CONSTRUTIVA: ANSI/ASME B18.2.1; ROSCA DIAMETRO: UNC 5/8 COMPRIMENTO DA ROSCA: 2POL; ROSCA TOTAL; MATERIAL ACO CARBONO ACABAMENTO: ASTM A320 GR 2; GRAU/CLASSE: 8,8; EQUIVALENCIA: ASTM A320 S AE J429 GR 2- COR: PRETO | 17 | UND |  | Selecione em caso de declínio |  | 3 | 3 |  |  | 18% |  |  | 10 dias | 20 dias |  |  |  | 51 | 51 | 1 | 1 | 1
234 | 5200000015234 |  |  |  | PARAFUSO TIPO PARAFUSO: CABECA SEXTAVADA SIMPLES DISPOSITIVO APERTO: N/A MATERIAL CORPO: N/A TRATAMENTO SUPERFICIE: N/A NORMA CONSTRUCAO: DIN 933 CLASSE RESISTENCIA: N/A DISPOSICAO ROSCA: TOTAL DIAMETRO: 12MM ROSCA: METRICA PASSO: 1.75 COMPRIMENTO TOTAL: 155MM ACESSORIO: N/A | 1 | UND |  | Selecione em caso de declínio |  | não temos | não temos |  |  | 18% |  |  | 10 dias | 20 dias |  |  |  | #VALUE! | #VALUE! | 1 | 1 | 1
235 | 5200000015690 |  |  |  | PARAFUSO TIPO PARAFUSO: CABECA SEXTAVADA SIMPLES DISPOSITIVO APERTO: N/A MATERIAL CORPO: N/A TRATAMENTO SUPERFICIE: N/A NORMA CONSTRUCAO: ANSI B18.2.2 CLASSE RESISTENCIA: N/A DISPOSICAO ROSCA: TOTAL DIAMETRO: 3/4POL ROSCA: UNC PASSO: 16FPP COMPRIMENTO TOTAL: 28MM ACESSORIO: N/A | 1 | UND |  | Selecione em caso de declínio |  | 7 | 7 |  |  | 18% |  |  | 10 dias | 20 dias |  |  |  | 7 | 7 | 1 | 1 | 1
236 | 5200000001018 |  |  |  | PARAFUSO TIPO PARAFUSO: CABECA SEXTAVADA SIMPLES DISPOSITIVO APERTO: N/A MATERIAL CORPO: ACO INOX AISI304 TRATAMENTO SUPERFICIE: POLIDO NORMA CONSTRUCAO: ANSI/ASME/ASTM B18.2.1 CLASSE RESISTENCIA: A2-70 DISPOSICAO ROSCA: PARCIAL DIAMETRO: 5/8POL ROSCA: UNC PASSO: 11FPP COMPRIMENTO TOTAL: 2.1/2POL ACESSORIO: N/A PN: 06G1043/KOMLINE | 1 | UND |  | Selecione em caso de declínio |  | 2.2 | 2.2 |  |  | 18% |  |  | 10 dias | 20 dias |  |  |  | 2.2 | 2.2 | 1 | 1 | 1
237 | 5200000014458 |  |  |  | PARAFUSO TIPO PARAFUSO: CABECA ESCAREADA CHATA DISPOSITIVO APERTO: SEXTAVADO INTERNO MATERIAL CORPO: ACO CARBONO SAE1045 TRATAMENTO SUPERFICIE: NATURAL NORMA CONSTRUCAO: DIN 7991 CLASSE RESISTENCIA: 8.8 DISPOSICAO ROSCA: TOTAL DIAMETRO: 10MM ROSCA: METRICA PASSO: 1,5 COMPRIMENTO TOTAL: 16MM ACESSORIO: N/A | 1 | UND |  | Selecione em caso de declínio |  | 1.45 | 1.45 |  |  | 18% |  |  | 10 dias | 20 dias |  |  |  | 1.45 | 1.45 | 1 | 1 | 1
238 | 5200000014459 |  |  |  | PARAFUSO TIPO PARAFUSO: CABECA ESCAREADA CHATA DISPOSITIVO APERTO: SEXTAVADO INTERNO MATERIAL CORPO: ACO CARBONO SAE1045 TRATAMENTO SUPERFICIE: NATURAL NORMA CONSTRUCAO: DIN 7991 CLASSE RESISTENCIA: 8.8 DISPOSICAO ROSCA: TOTAL DIAMETRO: 16MM ROSCA: METRICA PASSO: 2 COMPRIMENTO TOTAL: 20MM ACESSORIO: N/A | 1 | UND |  | Selecione em caso de declínio |  | não temo | não temo |  |  | 18% |  |  | 10 dias | 20 dias |  |  |  | #VALUE! | #VALUE! | 1 | 1 | 1
239 | 5200000023956 |  |  |  | PARAFUSO TIPO PARAFUSO CABECA SEXTAVADA DISPOSITIVO APERTO SEXTAVADO MATERIAL CORPO ACO INOX AISI316 CLASSE RESISTENCIA 12.9 DISPOSICAO ROSCA ROSCA TOTAL DIAMETRO 10MM ROSCA METRICA PASSO 1,5 COMPRIMENTO TOTAL 150MM | 1 | UND |  | Selecione em caso de declínio |  | 5.9 | 5.9 |  |  | 18% |  |  | 10 dias | 20 dias |  |  |  | 5.9 | 5.9 | 1 | 1 | 1
240 | 5200000024367 |  |  |  | PARAFUSO TIPO PARAFUSO CABECA SEXTAVADA DISPOSITIVO APERTO SEXTAVADO MATERIAL CORPO ACO INOX AISI304 TRATAMENTO SUPERFICIE POLIDO NORMA CONSTRUCAO DIN 933 CLASSE RESISTENCIA A2-70 DISPOSICAO ROSCA TOTAL DIAMETRO 8MM ROSCA M8 PASSO 1,25 COMPRIMENTO TOTAL 25MM FORNECIMENTO UNIDADE 181 359 00 CISER | 67 | UND |  | Selecione em caso de declínio |  | 0.33 | 0.33 |  |  | 18% |  |  | 10 dias | 20 dias |  |  |  | 22.11 | 22.11 | 1 | 1 | 1
241 | 5200000013815 |  |  |  | PARAFUSO TIPO PARAFUSO: CABECA SEXTAVADA SIMPLES DISPOSITIVO APERTO: N/A MATERIAL CORPO: N/A TRATAMENTO SUPERFICIE: N/A NORMA CONSTRUCAO: DIN 933 CLASSE RESISTENCIA: N/A DISPOSICAO ROSCA: TOTAL DIAMETRO: 16MM ROSCA: METRICA PASSO: N/A COMPRIMENTO TOTAL: 60MM ACESSORIO: N/A | 5 | UND |  | Selecione em caso de declínio |  | 3.35 | 3.35 |  |  | 18% |  |  | 10 dias | 20 dias |  |  |  | 16.75 | 16.75 | 1 | 1 | 1
242 | 5200000013832 |  |  |  | PARAFUSO TIPO PARAFUSO: CABECA SEXTAVADA SIMPLES DISPOSITIVO APERTO: N/A MATERIAL CORPO: ACO CARBONO SAE1020 TRATAMENTO SUPERFICIE: NATURAL NORMA CONSTRUCAO: DIN 933 CLASSE RESISTENCIA: 5.8 DISPOSICAO ROSCA: TOTAL DIAMETRO: 16MM ROSCA: METRICA PASSO: 2 COMPRIMENTO TOTAL: 70MM ACESSORIO: N/A | 13 | UND |  | Selecione em caso de declínio |  | 3.4 | 3.4 |  |  | 18% |  |  | 10 dias | 20 dias |  |  |  | 44.2 | 44.2 | 1 | 1 | 1
243 | 5200000013697 |  |  |  | PARAFUSO TIPO PARAFUSO: CABECA SEXTAVADA SIMPLES DISPOSITIVO APERTO: N/A MATERIAL CORPO: N/A TRATAMENTO SUPERFICIE: N/A NORMA CONSTRUCAO: DIN 933 CLASSE RESISTENCIA: N/A DISPOSICAO ROSCA: TOTAL DIAMETRO: 8MM ROSCA: METRICA PASSO: N/A COMPRIMENTO TOTAL: 50MM ACESSORIO: N/A | 1 | UND |  | Selecione em caso de declínio |  | 1.3 | 1.3 |  |  | 18% |  |  | 10 dias | 20 dias |  |  |  | 1.3 | 1.3 | 1 | 1 | 1
244 | 5200000015513 |  |  |  | PARAFUSO TIPO PARAFUSO: N/A DISPOSITIVO APERTO: N/A MATERIAL CORPO: N/A TRATAMENTO SUPERFICIE: ZINCADO FOGO NORMA CONSTRUCAO: N/A CLASSE RESISTENCIA: N/A DISPOSICAO ROSCA: N/A DIAMETRO: 3,8MM ROSCA: METRICA PASSO: N/A COMPRIMENTO TOTAL: 40MM ACESSORIO: N/A | 1 | UND |  | Selecione em caso de declínio |  | 0.15 | 0.15 |  |  | 18% |  |  | 10 dias | 20 dias |  |  |  | 0.15 | 0.15 | 1 | 1 | 1
245 | 5200000015092 |  |  |  | PARAFUSO TIPO PARAFUSO: N/A DISPOSITIVO APERTO: N/A MATERIAL CORPO: N/A TRATAMENTO SUPERFICIE: ZINCADO FOGO NORMA CONSTRUCAO: N/A CLASSE RESISTENCIA: N/A DISPOSICAO ROSCA: N/A DIAMETRO: 4,8MM ROSCA: METRICA PASSO: N/A COMPRIMENTO TOTAL: 50MM ACESSORIO: N/A | 1 | UND |  | Selecione em caso de declínio |  | 0.37 | 0.37 |  |  | 18% |  |  | 10 dias | 20 dias |  |  |  | 0.37 | 0.37 | 1 | 1 | 1
246 | 5200000013829 |  |  |  | PARAFUSO TIPO PARAFUSO: N/A DISPOSITIVO APERTO: N/A MATERIAL CORPO: N/A TRATAMENTO SUPERFICIE: N/A NORMA CONSTRUCAO: N/A CLASSE RESISTENCIA: N/A DISPOSICAO ROSCA: N/A DIAMETRO: 3/8POL ROSCA: UNF PASSO: 16FPP COMPRIMENTO TOTAL: N/A ACESSORIO: N/A | 1 | UND |  | Selecione em caso de declínio |  | não temos | não temos |  |  | 18% |  |  | 10 dias | 20 dias |  |  |  | #VALUE! | #VALUE! | 1 | 1 | 1
247 | 5200000002533 |  |  |  | PARAFUSO ESTOJO-SENTIDO ROSCA: ROSCA DIREITA-ROSCA: 8UN 1 1/4-STATUS R OSCA: PARCIAL-COMPRIMENTO: 7POL-MATERIAL ACABAMENTO: ASTM A193 GR B7-G RAU/CLASSE: G B8 | 1 | UND |  | Selecione em caso de declínio |  | 159 | 159 |  |  | 18% |  |  | 10 dias | 20 dias |  |  |  | 159 | 159 | 1 | 1 | 1
248 | 5200000019378 |  |  |  | PARAFUSO ESTOJO ASTM A193-B8 ROSCA UNC 5/8POL X 3.1/4POL APLIC: FIXACAO EM GERAL | 1 | UND |  | Selecione em caso de declínio |  | 18.5 | 18.5 |  |  | 18% |  |  | 10 dias | 20 dias |  |  |  | 18.5 | 18.5 | 1 | 1 | 1
249 | 5200000014521 |  |  |  | PARAFUSO TIPO PARAFUSO: ESTOJO DISPOSITIVO APERTO: N/A MATERIAL CORPO: ACO LIGA A193B8 TRATAMENTO SUPERFICIE: N/A NORMA CONSTRUCAO: ASME B16.5 CLASSE RESISTENCIA: N/A DISPOSICAO ROSCA: TOTAL DIAMETRO: 1.1/4POL ROSCA: N/A PASSO: N/A COMPRIMENTO TOTAL: 12.1/2POL ACESSORIO: N/A | 1 | UND |  | Selecione em caso de declínio |  | 132 | 132 |  |  | 18% |  |  | 10 dias | 20 dias |  |  |  | 132 | 132 | 1 | 1 | 1
250 | 5200000015819 |  |  |  | PARAFUSO TIPO PARAFUSO: ESTOJO DISPOSITIVO APERTO: N/A MATERIAL CORPO: ACO LIGA A193B7 TRATAMENTO SUPERFICIE: N/A NORMA CONSTRUCAO: ASME B16.5 CLASSE RESISTENCIA: N/A DISPOSICAO ROSCA: TOTAL DIAMETRO: 2.1/4POL ROSCA: N/A PASSO: N/A COMPRIMENTO TOTAL: 300MM ACESSORIO: N/A | 1 | UND |  | Selecione em caso de declínio |  | não temos | não temos |  |  | 18% |  |  | 10 dias | 20 dias |  |  |  | #VALUE! | #VALUE! | 1 | 1 | 1
251 | 5200000014245 |  |  |  | PARAFUSO TIPO PARAFUSO: ESTOJO DISPOSITIVO APERTO: N/A MATERIAL CORPO: ACO LIGA A193B8 TRATAMENTO SUPERFICIE: N/A NORMA CONSTRUCAO: ASME B16.5 CLASSE RESISTENCIA: N/A DISPOSICAO ROSCA: TOTAL DIAMETRO: 1POL ROSCA: N/A PASSO: N/A COMPRIMENTO TOTAL: 130MM ACESSORIO: N/A | 1 | UND |  | Selecione em caso de declínio |  | 68.9 | 68.9 |  |  | 18% |  |  | 10 dias | 20 dias |  |  |  | 68.9 | 68.9 | 1 | 1 | 1
252 | 5200000014520 |  |  |  | PARAFUSO TIPO PARAFUSO: ESTOJO DISPOSITIVO APERTO: N/A MATERIAL CORPO: ACO LIGA A193B8 TRATAMENTO SUPERFICIE: N/A NORMA CONSTRUCAO: N/A CLASSE RESISTENCIA: N/A DISPOSICAO ROSCA: N/A DIAMETRO: 1.1/4POL ROSCA: UNC PASSO: N/A COMPRIMENTO TOTAL: 7POL ACESSORIO: C/PORCA | 1 | UND |  | Selecione em caso de declínio |  | 198.7 | 198.7 |  |  | 18% |  |  | 10 dias | 20 dias |  |  |  | 198.7 | 198.7 | 1 | 1 | 1
253 | 5200000014249 |  |  |  | PARAFUSO TIPO PARAFUSO: ESTOJO DISPOSITIVO APERTO: N/A MATERIAL CORPO: ACO LIGA A193B8 TRATAMENTO SUPERFICIE: N/A NORMA CONSTRUCAO: ASME B16.5 CLASSE RESISTENCIA: N/A DISPOSICAO ROSCA: TOTAL DIAMETRO: 3/4POL ROSCA: N/A PASSO: N/A COMPRIMENTO TOTAL: 4.1/2POL ACESSORIO: N/A | 1 | UND |  | Selecione em caso de declínio |  | 36.3 | 36.3 |  |  | 18% |  |  | 10 dias | 20 dias |  |  |  | 36.3 | 36.3 | 1 | 1 | 1
254 | 5200000014243 |  |  |  | PARAFUSO TIPO PARAFUSO: ESTOJO DISPOSITIVO APERTO: N/A MATERIAL CORPO: ACO LIGA A193B8 TRATAMENTO SUPERFICIE: N/A NORMA CONSTRUCAO: ASME B16.5 CLASSE RESISTENCIA: N/A DISPOSICAO ROSCA: TOTAL DIAMETRO: 7/8POL ROSCA: N/A PASSO: N/A COMPRIMENTO TOTAL: 115MM ACESSORIO: N/A | 1 | UND |  | Selecione em caso de declínio |  | 49 | 49 |  |  | 18% |  |  | 10 dias | 20 dias |  |  |  | 49 | 49 | 1 | 1 | 1
255 | 5200000014242 |  |  |  | PARAFUSO TIPO PARAFUSO: ESTOJO DISPOSITIVO APERTO: N/A MATERIAL CORPO: ACO LIGA A193B8 TRATAMENTO SUPERFICIE: N/A NORMA CONSTRUCAO: ASME B16.5 CLASSE RESISTENCIA: N/A DISPOSICAO ROSCA: TOTAL DIAMETRO: 7/8POL ROSCA: N/A PASSO: N/A COMPRIMENTO TOTAL: 370MM ACESSORIO: N/A | 1 | UND |  | Selecione em caso de declínio |  | 142 | 142 |  |  | 18% |  |  | 10 dias | 20 dias |  |  |  | 142 | 142 | 1 | 1 | 1
256 | 5200000014241 |  |  |  | PARAFUSO TIPO PARAFUSO: ESTOJO DISPOSITIVO APERTO: N/A MATERIAL CORPO: ACO LIGA A193B8 TRATAMENTO SUPERFICIE: N/A NORMA CONSTRUCAO: ASME B16.5 CLASSE RESISTENCIA: N/A DISPOSICAO ROSCA: TOTAL DIAMETRO: 7/8POL ROSCA: N/A PASSO: N/A COMPRIMENTO TOTAL: 415MM ACESSORIO: N/A | 1 | UND |  | Selecione em caso de declínio |  | 159 | 159 |  |  | 18% |  |  | 10 dias | 20 dias |  |  |  | 159 | 159 | 1 | 1 | 1
257 | 5200000011152 |  |  |  | PARAFUSO ESTOJO BICROMATIZADO 1 A193GR B7 / A194 2H | 1 | UND |  | Selecione em caso de declínio |  | não temos | não temos |  |  | 18% |  |  | 10 dias | 20 dias |  |  |  | #VALUE! | #VALUE! | 1 | 1 | 1
258 | 5200000005925 |  |  |  | PARAFUSO TIPO PARAFUSO: ESTOJO DISPOSITIVO APERTO: N/A MATERIAL CORPO: N/A TRATAMENTO SUPERFICIE: N/A NORMA CONSTRUCAO: ASME B16.5 CLASSE RESISTENCIA: N/A DISPOSICAO ROSCA: TOTAL DIAMETRO: 1/2POL ROSCA: UNC PASSO: 13FPP COMPRIMENTO TOTAL: 2.1/2POL ACESSORIO: N/A | 1 | UND |  | Selecione em caso de declínio |  | 9.75 | 9.75 |  |  | 18% |  |  | 10 dias | 20 dias |  |  |  | 9.75 | 9.75 | 1 | 1 | 1
259 | 5200000006043 |  |  |  | PARAFUSO TIPO PARAFUSO: ESTOJO DISPOSITIVO APERTO: N/A MATERIAL CORPO: N/A TRATAMENTO SUPERFICIE: N/A NORMA CONSTRUCAO: ASME B16.5 CLASSE RESISTENCIA: N/A DISPOSICAO ROSCA: TOTAL DIAMETRO: 1/2POL ROSCA: UNC PASSO: 13FPP COMPRIMENTO TOTAL: 3.1/4POL ACESSORIO: N/A | 1 | UND |  | Selecione em caso de declínio |  | 11.5 | 11.5 |  |  | 18% |  |  | 10 dias | 20 dias |  |  |  | 11.5 | 11.5 | 1 | 1 | 1
260 | 5200000019258 |  |  |  | PARAFUSO ESTOJO EM INOX A-304 1/2 X 5POL COM PORCA E ARRUELA APLICACAO: FIXACAO EM GERAL | 10 | UND |  | Selecione em caso de declínio |  | 22 | 22 |  |  | 18% |  |  | 10 dias | 20 dias |  |  |  | 220 | 220 | 1 | 1 | 1
261 | 5200000015456 |  |  |  | PARAFUSO TIPO PARAFUSO: ESTOJO DISPOSITIVO APERTO: N/A MATERIAL CORPO: N/A TRATAMENTO SUPERFICIE: N/A NORMA CONSTRUCAO: ASME B16.5 CLASSE RESISTENCIA: N/A DISPOSICAO ROSCA: TOTAL DIAMETRO: 3/4POL ROSCA: UNC PASSO: 10FPP COMPRIMENTO TOTAL: 5.1/4POL ACESSORIO: N/A | 1 | UND |  | Selecione em caso de declínio |  | 43.8 | 43.8 |  |  | 18% |  |  | 10 dias | 20 dias |  |  |  | 43.8 | 43.8 | 1 | 1 | 1
262 | 5200000015457 |  |  |  | PARAFUSO TIPO PARAFUSO: ESTOJO DISPOSITIVO APERTO: N/A MATERIAL CORPO: N/A TRATAMENTO SUPERFICIE: N/A NORMA CONSTRUCAO: ASME B16.5 CLASSE RESISTENCIA: N/A DISPOSICAO ROSCA: TOTAL DIAMETRO: 5/8POL ROSCA: UNC PASSO: 11FPP COMPRIMENTO TOTAL: 5.1/4POL ACESSORIO: N/A | 1 | UND |  | Selecione em caso de declínio |  | 45.1 | 45.1 |  |  | 18% |  |  | 10 dias | 20 dias |  |  |  | 45.1 | 45.1 | 1 | 1 | 1
263 | 5200000015461 |  |  |  | PARAFUSO TIPO PARAFUSO: ESTOJO DISPOSITIVO APERTO: N/A MATERIAL CORPO: N/A TRATAMENTO SUPERFICIE: N/A NORMA CONSTRUCAO: ASME B16.5 CLASSE RESISTENCIA: N/A DISPOSICAO ROSCA: TOTAL DIAMETRO: 1.1/4POL ROSCA: UNC PASSO: 7FPP COMPRIMENTO TOTAL: 15POL ACESSORIO: N/A | 1 | UND |  | Selecione em caso de declínio |  | 157 | 157 |  |  | 18% |  |  | 10 dias | 20 dias |  |  |  | 157 | 157 | 1 | 1 | 1
264 | 5200000015459 |  |  |  | PARAFUSO TIPO PARAFUSO: ESTOJO DISPOSITIVO APERTO: N/A MATERIAL CORPO: N/A TRATAMENTO SUPERFICIE: N/A NORMA CONSTRUCAO: ASME B16.5 CLASSE RESISTENCIA: N/A DISPOSICAO ROSCA: TOTAL DIAMETRO: 7/8POL ROSCA: UNC PASSO: 9FPP COMPRIMENTO TOTAL: 10.1/2POL ACESSORIO: N/A | 1 | UND |  | Selecione em caso de declínio |  | 95 | 95 |  |  | 18% |  |  | 10 dias | 20 dias |  |  |  | 95 | 95 | 1 | 1 | 1
265 | 5200000015454 |  |  |  | PARAFUSO TIPO PARAFUSO: ESTOJO DISPOSITIVO APERTO: N/A MATERIAL CORPO: N/A TRATAMENTO SUPERFICIE: N/A NORMA CONSTRUCAO: ASME B16.5 CLASSE RESISTENCIA: N/A DISPOSICAO ROSCA: TOTAL DIAMETRO: 7/8POL ROSCA: UNC PASSO: 9FPP COMPRIMENTO TOTAL: 12.3/8POL ACESSORIO: N/A | 1 | UND |  | Selecione em caso de declínio |  | 137 | 137 |  |  | 18% |  |  | 10 dias | 20 dias |  |  |  | 137 | 137 | 1 | 1 | 1
266 | 5200000015458 |  |  |  | PARAFUSO TIPO PARAFUSO: ESTOJO DISPOSITIVO APERTO: N/A MATERIAL CORPO: N/A TRATAMENTO SUPERFICIE: N/A NORMA CONSTRUCAO: ASME B16.5 CLASSE RESISTENCIA: N/A DISPOSICAO ROSCA: TOTAL DIAMETRO: 7/8POL ROSCA: UNC PASSO: 9FPP COMPRIMENTO TOTAL: 13.1/2POL ACESSORIO: N/A | 1 | UND |  | Selecione em caso de declínio |  | 137 | 137 |  |  | 18% |  |  | 10 dias | 20 dias |  |  |  | 137 | 137 | 1 | 1 | 1
267 | 5200000015460 |  |  |  | PARAFUSO TIPO PARAFUSO: ESTOJO DISPOSITIVO APERTO: N/A MATERIAL CORPO: N/A TRATAMENTO SUPERFICIE: N/A NORMA CONSTRUCAO: ASME B16.5 CLASSE RESISTENCIA: N/A DISPOSICAO ROSCA: TOTAL DIAMETRO: 7/8POL ROSCA: UNC PASSO: 9FPP COMPRIMENTO TOTAL: 7.1/2POL ACESSORIO: N/A | 1 | UND |  | Selecione em caso de declínio |  | 78 | 78 |  |  | 18% |  |  | 10 dias | 20 dias |  |  |  | 78 | 78 | 1 | 1 | 1
268 | 5200000015455 |  |  |  | PARAFUSO TIPO PARAFUSO: ESTOJO DISPOSITIVO APERTO: N/A MATERIAL CORPO: N/A TRATAMENTO SUPERFICIE: N/A NORMA CONSTRUCAO: ASME B16.5 CLASSE RESISTENCIA: N/A DISPOSICAO ROSCA: TOTAL DIAMETRO: 7/8POL ROSCA: UNC PASSO: 9FPP COMPRIMENTO TOTAL: 8.5/8POL ACESSORIO: N/A | 1 | UND |  | Selecione em caso de declínio |  | 77.3 | 77.3 |  |  | 18% |  |  | 10 dias | 20 dias |  |  |  | 77.3 | 77.3 | 1 | 1 | 1
269 | 5200000014518 |  |  |  | PARAFUSO TIPO PARAFUSO: ESTOJO DISPOSITIVO APERTO: N/A MATERIAL CORPO: ACO LIGA A193B8 TRATAMENTO SUPERFICIE: NATURAL NORMA CONSTRUCAO: ANSI/ASME/ASTM B16.5 CLASSE RESISTENCIA: N/A DISPOSICAO ROSCA: TOTAL DIAMETRO: 5/8POL ROSCA: UNC PASSO: 11FPP COMPRIMENTO TOTAL: 4POL ACESSORIO: N/A | 1 | UND |  | Selecione em caso de declínio |  | 46 | 46 |  |  | 18% |  |  | 10 dias | 20 dias |  |  |  | 46 | 46 | 1 | 1 | 1
270 | 5200000014300 |  |  |  | PARAFUSO TIPO PARAFUSO: N/A DISPOSITIVO APERTO: FENDA CRUZADA MATERIAL CORPO: N/A TRATAMENTO SUPERFICIE: N/A NORMA CONSTRUCAO: N/A CLASSE RESISTENCIA: N/A DISPOSICAO ROSCA: TOTAL DIAMETRO: 4MM ROSCA: METRICA PASSO: N/A COMPRIMENTO TOTAL: 14MM ACESSORIO: N/A | 3 | UND |  | Selecione em caso de declínio |  | 0.4 | 0.4 |  |  | 18% |  |  | 10 dias | 20 dias |  |  |  | 1.2 | 1.2 | 1 | 1 | 1
271 | 5200000004262 |  |  |  | PARAFUSO TIPO: CAB SEXTAVADA APLICACAO: DA TURBINA VAPOR MODELO: GE GE / U623P310L0537 | 13 | UND |  | Selecione em caso de declínio |  | não temos | não temos |  |  | 18% |  |  | 10 dias | 20 dias |  |  |  | #VALUE! | #VALUE! | 1 | 1 | 1
272 | 5200000002231 |  |  |  | SOBRESSALENTE NOME ITEM: PARAFUSO CABECA CHATA SUBAPLICACAO: N/A APLICACAO: ATOMIZADOR APLICACAO: N/A APLICACAO: N/A APLICACAO: N/A APLICACAO: N/A APLICACAO: N/A PN: 11H1200/KOMLINE | 1 | UND |  | Selecione em caso de declínio |  | não temos | não temos |  |  | 18% |  |  | 10 dias | 20 dias |  |  |  | #VALUE! | #VALUE! | 1 | 1 | 1
273 | 5200000014468 |  |  |  | PARAFUSO TIPO PARAFUSO: N/A DISPOSITIVO APERTO: N/A MATERIAL CORPO: N/A TRATAMENTO SUPERFICIE: N/A NORMA CONSTRUCAO: N/A CLASSE RESISTENCIA: N/A DISPOSICAO ROSCA: PARCIAL DIAMETRO: 12MM ROSCA: METRICA PASSO: N/A COMPRIMENTO TOTAL: 110MM ACESSORIO: N/A | 1 | UND |  | Selecione em caso de declínio |  | 5.55 | 5.55 |  |  | 18% |  |  | 10 dias | 20 dias |  |  |  | 5.55 | 5.55 | 1 | 1 | 1
274 | 5200000014465 |  |  |  | PARAFUSO TIPO PARAFUSO: N/A DISPOSITIVO APERTO: N/A MATERIAL CORPO: N/A TRATAMENTO SUPERFICIE: N/A NORMA CONSTRUCAO: N/A CLASSE RESISTENCIA: N/A DISPOSICAO ROSCA: TOTAL DIAMETRO: 12MM ROSCA: METRICA PASSO: N/A COMPRIMENTO TOTAL: 45MM ACESSORIO: N/A | 1 | UND |  | Selecione em caso de declínio |  | 2.15 | 2.15 |  |  | 18% |  |  | 10 dias | 20 dias |  |  |  | 2.15 | 2.15 | 1 | 1 | 1
275 | 5200000014464 |  |  |  | PARAFUSO TIPO PARAFUSO: N/A DISPOSITIVO APERTO: N/A MATERIAL CORPO: N/A TRATAMENTO SUPERFICIE: N/A NORMA CONSTRUCAO: N/A CLASSE RESISTENCIA: N/A DISPOSICAO ROSCA: TOTAL DIAMETRO: 16MM ROSCA: METRICA PASSO: N/A COMPRIMENTO TOTAL: 190MM ACESSORIO: N/A | 1 | UND |  | Selecione em caso de declínio |  | 22 | 22 |  |  | 18% |  |  | 10 dias | 20 dias |  |  |  | 22 | 22 | 1 | 1 | 1
276 | 5200000014469 |  |  |  | PARAFUSO TIPO PARAFUSO: N/A DISPOSITIVO APERTO: N/A MATERIAL CORPO: N/A TRATAMENTO SUPERFICIE: N/A NORMA CONSTRUCAO: N/A CLASSE RESISTENCIA: N/A DISPOSICAO ROSCA: TOTAL DIAMETRO: 16MM ROSCA: METRICA PASSO: N/A COMPRIMENTO TOTAL: 40MM ACESSORIO: N/A | 1 | UND |  | Selecione em caso de declínio |  | 3.6 | 3.6 |  |  | 18% |  |  | 10 dias | 20 dias |  |  |  | 3.6 | 3.6 | 1 | 1 | 1
277 | 5200000014463 |  |  |  | PARAFUSO TIPO PARAFUSO: N/A DISPOSITIVO APERTO: N/A MATERIAL CORPO: N/A TRATAMENTO SUPERFICIE: N/A NORMA CONSTRUCAO: N/A CLASSE RESISTENCIA: N/A DISPOSICAO ROSCA: TOTAL DIAMETRO: 16MM ROSCA: METRICA PASSO: N/A COMPRIMENTO TOTAL: 60MM ACESSORIO: N/A | 1 | UND |  | Selecione em caso de declínio |  | 3.41 | 3.41 |  |  | 18% |  |  | 10 dias | 20 dias |  |  |  | 3.41 | 3.41 | 1 | 1 | 1
278 | 5200000013015 |  |  |  | PARAFUSO M2.2X1 POL; CABEÇA SEXTAVADA; ASTM A 193 B8; AÇO INOX 304 | 67 | UND |  | Selecione em caso de declínio |  | naao temos | naao temos |  |  | 18% |  |  | 10 dias | 20 dias |  |  |  | #VALUE! | #VALUE! | 1 | 1 | 1
279 | 5200000013024 |  |  |  | PARAFUSO M2.2X2 POL; CABEÇA SEXTAVADA; ASTM A 193 B8; AÇO INOX 304 | 67 | UND |  | Selecione em caso de declínio |  | não temos | não temos |  |  | 18% |  |  | 10 dias | 20 dias |  |  |  | #VALUE! | #VALUE! | 1 | 1 | 1
280 | 5200000013016 |  |  |  | PARAFUSO M3X1 POL; CABEÇA SEXTAVADA; ASTM A 193 B8; AÇO INOX 304 | 67 | UND |  | Selecione em caso de declínio |  | não temos | não temos |  |  | 18% |  |  | 10 dias | 20 dias |  |  |  | #VALUE! | #VALUE! | 1 | 1 | 1
281 | 5200000013025 |  |  |  | PARAFUSO M3X2 POL; CABEÇA SEXTAVADA; ASTM A 193 B8; AÇO INOX 304 | 67 | UND |  | Selecione em caso de declínio |  | não temos | não temos |  |  | 18% |  |  | 10 dias | 20 dias |  |  |  | #VALUE! | #VALUE! | 1 | 1 | 1
282 | 5200000013017 |  |  |  | PARAFUSO M4X1 POL; CABEÇA SEXTAVADA; ASTM A 193 B8; AÇO INOX 304 | 67 | UND |  | Selecione em caso de declínio |  | 0.5 | 0.5 |  |  | 18% |  |  | 10 dias | 20 dias |  |  |  | 33.5 | 33.5 | 1 | 1 | 1
283 | 5200000013026 |  |  |  | PARAFUSO M4X2 POL; CABEÇA SEXTAVADA; ASTM A 193 B8; AÇO INOX 304 | 67 | UND |  | Selecione em caso de declínio |  | 2.9 | 2.9 |  |  | 18% |  |  | 10 dias | 20 dias |  |  |  | 194.3 | 194.3 | 1 | 1 | 1
284 | 5200000015517 |  |  |  | PARAFUSO TIPO PARAFUSO: N/A DISPOSITIVO APERTO: N/A MATERIAL CORPO: ACO CARBONO SAE1020 TRATAMENTO SUPERFICIE: ZINCADO FOGO NORMA CONSTRUCAO: N/A CLASSE RESISTENCIA: GRAU 2 DISPOSICAO ROSCA: TOTAL DIAMETRO: 5MM ROSCA: METRICA PASSO: 0.8 COMPRIMENTO TOTAL: 45MM ACESSORIO: N/A | 1 | UND |  | Selecione em caso de declínio |  | 0.9 | 0.9 |  |  | 18% |  |  | 10 dias | 20 dias |  |  |  | 0.9 | 0.9 | 1 | 1 | 1
285 | 5200000013018 |  |  |  | PARAFUSO M5X1 POL; CABEÇA SEXTAVADA; ASTM A 193 B8; AÇO INOX 304 | 67 | UND |  | Selecione em caso de declínio |  | 0.65 | 0.65 |  |  | 18% |  |  | 10 dias | 20 dias |  |  |  | 43.55 | 43.55 | 1 | 1 | 1
286 | 5200000013027 |  |  |  | PARAFUSO M5X2 POL; CABEÇA SEXTAVADA; ASTM A 193 B8; AÇO INOX 304 | 67 | UND |  | Selecione em caso de declínio |  | 0.7 | 0.7 |  |  | 18% |  |  | 10 dias | 20 dias |  |  |  | 46.9 | 46.9 | 1 | 1 | 1
287 | 5200000013019 |  |  |  | PARAFUSO TIPO PARAFUSO: CABECA SEXTAVADA SIMPLES DISPOSITIVO APERTO: N/A MATERIAL CORPO: ACO LIGA A193B8 TRATAMENTO SUPERFICIE: NATURAL NORMA CONSTRUCAO: DIN 933 CLASSE RESISTENCIA: GRAU 8 DISPOSICAO ROSCA: TOTAL DIAMETRO: 6MM ROSCA: METRICA PASSO: 1 COMPRIMENTO TOTAL: 1POL ACESSORIO: N/A | 67 | UND |  | Selecione em caso de declínio |  | 0.28 | 0.28 |  |  | 18% |  |  | 10 dias | 20 dias |  |  |  | 18.76 | 18.76 | 1 | 1 | 1
288 | 5200000011302 |  |  |  | PARAFUSO M6X8 MM S/C SEXTAVADO INTERNO,PONTA ANGULAR | 1 | UND |  | Selecione em caso de declínio |  | não temos | não temos |  |  | 18% |  |  | 10 dias | 20 dias |  |  |  | #VALUE! | #VALUE! | 1 | 1 | 1
289 | 5200000013029 |  |  |  | PARAFUSO M6X2 POL; CABEÇA SEXTAVADA; ASTM A 193 B8; AÇO INOX 304 | 67 | UND |  | Selecione em caso de declínio |  | 1.4 | 1.4 |  |  | 18% |  |  | 10 dias | 20 dias |  |  |  | 93.8 | 93.8 | 1 | 1 | 1
290 | 5200000013020 |  |  |  | PARAFUSO M7X1 POL; CABEÇA SEXTAVADA; ASTM A 193 B8; AÇO INOX 304 | 67 | UND |  | Selecione em caso de declínio |  | não temos | não temos |  |  | 18% |  |  | 10 dias | 20 dias |  |  |  | #VALUE! | #VALUE! | 1 | 1 | 1
291 | 5200000013031 |  |  |  | PARAFUSO M7X2 POL; CABEÇA SEXTAVADA; ASTM A 193 B8; AÇO INOX 304 | 67 | UND |  | Selecione em caso de declínio |  | não temos | não temos |  |  | 18% |  |  | 10 dias | 20 dias |  |  |  | #VALUE! | #VALUE! | 1 | 1 | 1
292 | 5200000013021 |  |  |  | PARAFUSO M8X1 POL; CABEÇA SEXTAVADA; ASTM A 193 B8; AÇO INOX 304 | 67 | UND |  | Selecione em caso de declínio |  | 1.45 | 1.45 |  |  | 18% |  |  | 10 dias | 20 dias |  |  |  | 97.15 | 97.15 | 1 | 1 | 1
293 | 5200000013032 |  |  |  | PARAFUSO M8X2 POL; CABEÇA SEXTAVADA; ASTM A 193 B8; AÇO INOX 304 | 67 | UND |  | Selecione em caso de declínio |  | 2.85 | 2.85 |  |  | 18% |  |  | 10 dias | 20 dias |  |  |  | 190.95 | 190.95 | 1 | 1 | 1
294 | 5200000015263 |  |  |  | SOBRESSALENTE NOME ITEM: PARAFUSO SUBAPLICACAO: N/A APLICACAO: N/A APLICACAO: N/A APLICACAO: N/A APLICACAO: N/A APLICACAO: N/A APLICACAO: N/A PN: N14DP35080/GE | 16 | UND |  | Selecione em caso de declínio |  | não temos | não temos |  |  | 18% |  |  | 10 dias | 20 dias |  |  |  | #VALUE! | #VALUE! | 1 | 1 | 1
295 | 5200000021874 |  |  |  | PARAFUSO OLHAL 1/2POL FORJADO EM ACO CARBONO 1045 GALVANICAO ELETROLITICA | 1 | UND |  | Selecione em caso de declínio |  | 5.87 | 5.87 |  |  | 18% |  |  | 10 dias | 20 dias |  |  |  | 5.87 | 5.87 | 1 | 1 | 1
296 | 5200000021871 |  |  |  | PARAFUSO OLHAL 1/4POL FORJADO EM ACO CARBONO 1045 GALVANICAO ELETROLITICA | 1 | UND |  | Selecione em caso de declínio |  | 4.3 | 4.3 |  |  | 18% |  |  | 10 dias | 20 dias |  |  |  | 4.3 | 4.3 | 1 | 1 | 1
297 | 5200000021876 |  |  |  | PARAFUSO OLHAL 3/4POL FORJADO EM ACO CARBONO 1045 GALVANICAO ELETROLITICA | 1 | UND |  | Selecione em caso de declínio |  | 19.6 | 19.6 |  |  | 18% |  |  | 10 dias | 20 dias |  |  |  | 19.6 | 19.6 | 1 | 1 | 1
298 | 5200000021873 |  |  |  | PARAFUSO OLHAL 3/8POL FORJADO EM ACO CARBONO 1045 GALVANICAO ELETROLITICA | 1 | UND |  | Selecione em caso de declínio |  | 6.6 | 6.6 |  |  | 18% |  |  | 10 dias | 20 dias |  |  |  | 6.6 | 6.6 | 1 | 1 | 1
299 | 5200000021872 |  |  |  | PARAFUSO OLHAL 5/16POL FORJADO EM ACO CARBONO 1045 GALVANICAO ELETROLITICA | 1 | UND |  | Selecione em caso de declínio |  | 5.05 | 5.05 |  |  | 18% |  |  | 10 dias | 20 dias |  |  |  | 5.05 | 5.05 | 1 | 1 | 1
300 | 5200000021875 |  |  |  | PARAFUSO OLHAL 5/8POL FORJADO EM ACO CARBONO 1045 GALVANICAO ELETROLITICA | 1 | UND |  | Selecione em caso de declínio |  | 12.9 | 12.9 |  |  | 18% |  |  | 10 dias | 20 dias |  |  |  | 12.9 | 12.9 | 1 | 1 | 1
301 | 5200000021853 |  |  |  | PARAFUSO OLHAL M12 FORJADO EM ACO CARBONO 1045 GALVANICAO ELETROLITICA | 1 | UND |  | Selecione em caso de declínio |  | 8.35 | 8.35 |  |  | 18% |  |  | 10 dias | 20 dias |  |  |  | 8.35 | 8.35 | 1 | 1 | 1
302 | 5200000021854 |  |  |  | PARAFUSO OLHAL M14 FORJADO EM ACO CARBONO 1045 GALVANICAO ELETROLITICA | 1 | UND |  | Selecione em caso de declínio |  | 8.85 | 8.85 |  |  | 18% |  |  | 10 dias | 20 dias |  |  |  | 8.85 | 8.85 | 1 | 1 | 1
303 | 5200000021855 |  |  |  | PARAFUSO OLHAL M16 FORJADO EM ACO CARBONO 1045 GALVANICAO ELETROLITICA | 1 | UND |  | Selecione em caso de declínio |  | 13.7 | 13.7 |  |  | 18% |  |  | 10 dias | 20 dias |  |  |  | 13.7 | 13.7 | 1 | 1 | 1
304 | 5200000021856 |  |  |  | PARAFUSO OLHAL M18 FORJADO EM ACO CARBONO 1045 GALVANICAO ELETROLITICA | 1 | UND |  | Selecione em caso de declínio |  | 18.95 | 18.95 |  |  | 18% |  |  | 10 dias | 20 dias |  |  |  | 18.95 | 18.95 | 1 | 1 | 1
305 | 5200000021857 |  |  |  | PARAFUSO OLHAL M20 FORJADO EM ACO CARBONO 1045 GALVANICAO ELETROLITICA | 1 | UND |  | Selecione em caso de declínio |  | 18.7 | 18.7 |  |  | 18% |  |  | 10 dias | 20 dias |  |  |  | 18.7 | 18.7 | 1 | 1 | 1
306 | 5200000021858 |  |  |  | PARAFUSO OLHAL FORJADO EM ACO CARBONO 1045 GALVANICAO ELETROLITICA | 1 | UND |  | Selecione em caso de declínio |  | não temo | não temo |  |  | 18% |  |  | 10 dias | 20 dias |  |  |  | #VALUE! | #VALUE! | 1 | 1 | 1
307 | 5200000021859 |  |  |  | PARAFUSO OLHAL M24 FORJADO EM ACO CARBONO 1045 GALVANICAO ELETROLITICA | 1 | UND |  | Selecione em caso de declínio |  | 27 | 27 |  |  | 18% |  |  | 10 dias | 20 dias |  |  |  | 27 | 27 | 1 | 1 | 1
308 | 5200000021861 |  |  |  | PARAFUSO OLHAL M30 FORJADO EM ACO CARBONO 1045 GALVANICAO ELETROLITICA | 1 | UND |  | Selecione em caso de declínio |  | 50.4 | 50.4 |  |  | 18% |  |  | 10 dias | 20 dias |  |  |  | 50.4 | 50.4 | 1 | 1 | 1
309 | 5200000021850 |  |  |  | PARAFUSO OLHAL M6 FORJADO EM ACO CARBONO 1045 GALVANICAO ELETROLITICA | 1 | UND |  | Selecione em caso de declínio |  | 4.4 | 4.4 |  |  | 18% |  |  | 10 dias | 20 dias |  |  |  | 4.4 | 4.4 | 1 | 1 | 1
310 | 5200000021851 |  |  |  | PARAFUSO OLHAL M8 FORJADO EM ACO CARBONO 1045 GALVANICAO ELETROLITICA | 1 | UND |  | Selecione em caso de declínio |  | 6.5 | 6.5 |  |  | 18% |  |  | 10 dias | 20 dias |  |  |  | 6.5 | 6.5 | 1 | 1 | 1
311 | 5500000001147 |  |  |  | PARAFUSO OLHAL METRICO ACO CARBONO ZINCADO ELETROLITICO DIN 580 DIAMETRO INTERNO 90,00 MM DIAMETRO EXTERNO 166,00 MM M48 5 COMPRIME NTO ROSCA 68,00 MM | 1 | UND |  | Selecione em caso de declínio |  | não temos | não temos |  |  | 18% |  |  | 10 dias | 20 dias |  |  |  | #VALUE! | #VALUE! | 1 | 1 | 1
312 | 5200000022198 |  |  |  | PARAFUSO TIPO PARAFUSO S/CABECA DISPOSITIVO APERTO SEXTAVADO INTERNO MATERIAL CORPO ACO INOX AISI316 NORMA CONSTRUCAO N/A CLASSE RESISTENCIA A4-70 DISPOSICAO ROSCA ROSCA TOTAL DIAMETRO 3/8POL ROSCA UNC PASSO 16FPP COMPRIMENTO TOTAL 3/8POL | 1 | UND |  | Selecione em caso de declínio |  | 5.35 | 5.35 |  |  | 18% |  |  | 10 dias | 20 dias |  |  |  | 5.35 | 5.35 | 1 | 1 | 1
313 | 5200000004566 |  |  |  | SCREW-K:ATOMIZER-MODEL:KOMLINE PARAFUSO SEM CABECA COM SEXTAVADO INTERNO PONTA CONICA RECARTILHADO 1/4 - 20 FPP 1/4 POL; APLICACAO: DO ATOMIZADOR MODELO: KOMLINE KOMLINE / 11J2540 | 1 | UND |  | Selecione em caso de declínio |  | 2.05 | 2.05 |  |  | 18% |  |  | 10 dias | 20 dias |  |  |  | 2.05 | 2.05 | 1 | 1 | 1
314 | 5200000016516 |  |  |  | PARAFUSO TIPO PARAFUSO: CABECA SEXTAVADA SIMPLES DISPOSITIVO APERTO: N/A MATERIAL CORPO: ACO CARBONO SAE1020 TRATAMENTO SUPERFICIE: NATURAL NORMA CONSTRUCAO: DIN 933 CLASSE RESISTENCIA: 5.8 DISPOSICAO ROSCA: TOTAL DIAMETRO: 3/4POL ROSCA: METRICA PASSO: 10FPP COMPRIMENTO TOTAL: 1.1/2POL ACESSORIO: N/A | 1 | UND |  | Selecione em caso de declínio |  | 3.45 | 3.45 |  |  | 18% |  |  | 10 dias | 20 dias |  |  |  | 3.45 | 3.45 | 1 | 1 | 1
315 | 5200000016535 |  |  |  | PARAFUSO TIPO PARAFUSO: CABECA SEXTAVADA SIMPLES DISPOSITIVO APERTO: N/A MATERIAL CORPO: ACO CARBONO SAE1045 TRATAMENTO SUPERFICIE: NATURAL NORMA CONSTRUCAO: ANSI/ASME/ASTM B18.2.1 CLASSE RESISTENCIA: 8.8 DISPOSICAO ROSCA: TOTAL DIAMETRO: 3/4POL ROSCA: UNC PASSO: 10FPP COMPRIMENTO TOTAL: 2.1/4POL ACESSORIO: N/A | 1 | UND |  | Selecione em caso de declínio |  | 2.9 | 2.9 |  |  | 18% |  |  | 10 dias | 20 dias |  |  |  | 2.9 | 2.9 | 1 | 1 | 1
316 | 5200000016543 |  |  |  | PARAFUSO TIPO PARAFUSO: CABECA SEXTAVADA SIMPLES DISPOSITIVO APERTO: N/A MATERIAL CORPO: ACO CARBONO SAE1045 TRATAMENTO SUPERFICIE: ZINCADO FOGO NORMA CONSTRUCAO: DIN 933 CLASSE RESISTENCIA: 8.8 DISPOSICAO ROSCA: TOTAL DIAMETRO: 10MM ROSCA: METRICA PASSO: 1,5 COMPRIMENTO TOTAL: 50MM ACESSORIO: N/A | 1 | UND |  | Selecione em caso de declínio |  | 1.3 | 1.3 |  |  | 18% |  |  | 10 dias | 20 dias |  |  |  | 1.3 | 1.3 | 1 | 1 | 1
317 | 5200000016542 |  |  |  | PARAFUSO TIPO PARAFUSO: CABECA SEXTAVADA SIMPLES DISPOSITIVO APERTO: N/A MATERIAL CORPO: ACO CARBONO SAE1045 TRATAMENTO SUPERFICIE: ZINCADO FOGO NORMA CONSTRUCAO: DIN 933 CLASSE RESISTENCIA: N/A DISPOSICAO ROSCA: TOTAL DIAMETRO: 10MM ROSCA: METRICA PASSO: 1.5 COMPRIMENTO TOTAL: 63MM ACESSORIO: N/A | 1 | UND |  | Selecione em caso de declínio |  | 2.95 | 2.95 |  |  | 18% |  |  | 10 dias | 20 dias |  |  |  | 2.95 | 2.95 | 1 | 1 | 1
318 | 5200000015177 |  |  |  | PARAFUSO TIPO PARAFUSO: CABECA SEXTAVADA SIMPLES DISPOSITIVO APERTO: N/A MATERIAL CORPO: ACO CARBONO SAE1045 TRATAMENTO SUPERFICIE: ZINCADO FOGO NORMA CONSTRUCAO: DIN 933 CLASSE RESISTENCIA: 8.8 DISPOSICAO ROSCA: TOTAL DIAMETRO: 12MM ROSCA: METRICA PASSO: 1,75 COMPRIMENTO TOTAL: 1.5/8POL ACESSORIO: N/A | 1 | UND |  | Selecione em caso de declínio |  | 1.95 | 1.95 |  |  | 18% |  |  | 10 dias | 20 dias |  |  |  | 1.95 | 1.95 | 1 | 1 | 1
319 | 5200000014456 |  |  |  | PARAFUSO TIPO PARAFUSO: CABECA SEXTAVADA SIMPLES DISPOSITIVO APERTO: N/A MATERIAL CORPO: ACO INOX AISI304 TRATAMENTO SUPERFICIE: NATURAL NORMA CONSTRUCAO: DIN 933 CLASSE RESISTENCIA: A2-70 DISPOSICAO ROSCA: TOTAL DIAMETRO: 8MM ROSCA: METRICA PASSO: 1,25 COMPRIMENTO TOTAL: 40MM ACESSORIO: N/A | 1 | UND |  | Selecione em caso de declínio |  | 0.7 | 0.7 |  |  | 18% |  |  | 10 dias | 20 dias |  |  |  | 0.7 | 0.7 | 1 | 1 | 1
320 | 5200000014457 |  |  |  | PARAFUSO TIPO PARAFUSO: CABECA SEXTAVADA SIMPLES DISPOSITIVO APERTO: N/A MATERIAL CORPO: N/A TRATAMENTO SUPERFICIE: N/A NORMA CONSTRUCAO: DIN 933 CLASSE RESISTENCIA: N/A DISPOSICAO ROSCA: TOTAL DIAMETRO: 8MM ROSCA: METRICA PASSO: N/A COMPRIMENTO TOTAL: 40MM ACESSORIO: N/A | 1 | UND |  | Selecione em caso de declínio |  | 0.75 | 0.75 |  |  | 18% |  |  | 10 dias | 20 dias |  |  |  | 0.75 | 0.75 | 1 | 1 | 1
321 | 5200000007162 |  |  |  | PARAFUSO TIPO PARAFUSO: CABECA SEXTAVADA SIMPLES DISPOSITIVO APERTO: N/A MATERIAL CORPO: ACO INOX AISI304 TRATAMENTO SUPERFICIE: N/A NORMA CONSTRUCAO: ANSI B18.2.2 CLASSE RESISTENCIA: A2-70 DISPOSICAO ROSCA: TOTAL DIAMETRO: 1/4POL ROSCA: N/A PASSO: N/A COMPRIMENTO TOTAL: N/A ACESSORIO: N/A | 1 | UND |  | Selecione em caso de declínio |  | 1.35 | 1.35 |  |  | 18% |  |  | 10 dias | 20 dias |  |  |  | 1.35 | 1.35 | 1 | 1 | 1
322 | 5200000011491 |  |  |  | PARAFUSO SEXTAVADO ROSCA TOTAL C/ UMA PORCA CADA PEÇA A193-B7/ASTM A194- 2H 1/2 X 2 GALVANIZADO A FOGO | 1 | UND |  | Selecione em caso de declínio |  | 5.85 | 5.85 |  |  | 18% |  |  | 10 dias | 20 dias |  |  |  | 5.85 | 5.85 | 1 | 1 | 1
323 | 5200000002231 |  |  |  | SOBRESSALENTE NOME ITEM: PARAFUSO CABECA CHATA SUBAPLICACAO: N/A APLICACAO: ATOMIZADOR APLICACAO: N/A APLICACAO: N/A APLICACAO: N/A APLICACAO: N/A APLICACAO: N/A PN: 11H1200/KOMLINE | 1 | UND |  | Selecione em caso de declínio |  | não temos | não temos |  |  | 18% |  |  | 10 dias | 20 dias |  |  |  | #VALUE! | #VALUE! | 1 | 1 | 1
324 | 5200000005570 |  |  |  | PARAFUSO CABECA SEXTAVADA C/FLANGE DISPOSITIVO APERTO SEXTAVADO NORMA CONSTRUCAO DIN 933 MATERIAL ACO INOX AISI304 TRATAMENTO SUPERFICIE POL IDO CLASSE RESISTENCIA A2 70 ROSCA PARCIAL DIAMETRO 7/16 POL PASSO 14F PP COMPRIMENTO TOTAL 55,00 MM PLANA | 1 | UND |  | Selecione em caso de declínio |  | 4.5 | 4.5 |  |  | 18% |  |  | 10 dias | 20 dias |  |  |  | 4.5 | 4.5 | 1 | 1 | 1
325 | 5200000013572 |  |  |  | PARAFUSO TIPO PARAFUSO: CABECA SEXTAVADA SIMPLES DISPOSITIVO APERTO: N/A MATERIAL CORPO: ACO INOX AISI304 TRATAMENTO SUPERFICIE: NATURAL NORMA CONSTRUCAO: ANSI/ASME/ASTM B18.2.1 CLASSE RESISTENCIA: A2-70 DISPOSICAO ROSCA: TOTAL DIAMETRO: 5/8POL ROSCA: UNC PASSO: 11FPP COMPRIMENTO TOTAL: 2.1/2POL ACESSORIO: N/A PN: 180 466 00/CISER | 1 | UND |  | Selecione em caso de declínio |  | 7.2 | 7.2 |  |  | 18% |  |  | 10 dias | 20 dias |  |  |  | 7.2 | 7.2 | 1 | 1 | 1
326 | 5200000015897 |  |  |  | PARAFUSO TIPO PARAFUSO: CABECA CHATA DISPOSITIVO APERTO: SEXTAVADO INTERNO MATERIAL CORPO: N/A TRATAMENTO SUPERFICIE: N/A NORMA CONSTRUCAO: N/A CLASSE RESISTENCIA: N/A DISPOSICAO ROSCA: N/A DIAMETRO: 10MM ROSCA: METRICA PASSO: N/A COMPRIMENTO TOTAL: 20MM ACESSORIO: N/A | 1 | UND |  | Selecione em caso de declínio |  | 2.05 | 2.05 |  |  | 18% |  |  | 10 dias | 20 dias |  |  |  | 2.05 | 2.05 | 1 | 1 | 1
327 | 5200000005572 |  |  |  | PARAFUSO SEXTAVADO INTERNO MATERIAL ACO CARBONO 8.8 ZN PLATED METRICA DIAMETRO 10,00 MM COMPRIMENTO 25,00 MM 104.490.009.278 SULZER | 1 | UND |  | Selecione em caso de declínio |  | 1.6 | 1.6 |  |  | 18% |  |  | 10 dias | 20 dias |  |  |  | 1.6 | 1.6 | 1 | 1 | 1
328 | 5200000004126 |  |  |  | PARAFUSO CAB SEXTAVADA NORMA CONSTRUTIVA: DIN 933 ROSCA/DIAMETRO: M16X2 COMPRIMENTO: 35MM MATERIAL ACABAMENTO: DIN 267 OLEADO PRETO GRAU/CLASSE: CL 8,8 STATUS ROSCA: ROSCA TOTAL | 1 | UND |  | Selecione em caso de declínio |  | 3.9 | 3.9 |  |  | 18% |  |  | 10 dias | 20 dias |  |  |  | 3.9 | 3.9 | 1 | 1 | 1
329 | 5200000004128 |  |  |  | PARAFUSO CAB SEXTAVADA NORMA CONSTRUTIVA: DIN 933 ROSCA/DIAMETRO: M16X2 COMPRIMENTO: 40MM MATERIAL ACABAMENTO: DIN 267 OLEADO PRETO GRAU/CLASSE: CL 8,8 STATUS ROSCA: ROSCA TOTAL | 1 | UND |  | Selecione em caso de declínio |  | 4 | 4 |  |  | 18% |  |  | 10 dias | 20 dias |  |  |  | 4 | 4 | 1 | 1 | 1
330 | 5200000004127 |  |  |  | PARAFUSO TIPO PARAFUSO: CABECA SEXTAVADA SIMPLES DISPOSITIVO APERTO: N/A MATERIAL CORPO: ACO CARBONO SAE1045 TRATAMENTO SUPERFICIE: OLEADO NORMA CONSTRUCAO: DIN 933 CLASSE RESISTENCIA: 8.8 DISPOSICAO ROSCA: TOTAL DIAMETRO: 20MM ROSCA: METRICA PASSO: 2.5 COMPRIMENTO TOTAL: 40MM ACESSORIO: N/A | 1 | UND |  | Selecione em caso de declínio |  | 8.05 | 8.05 |  |  | 18% |  |  | 10 dias | 20 dias |  |  |  | 8.05 | 8.05 | 1 | 1 | 1
331 | 5200000004125 |  |  |  | PARAFUSO TIPO PARAFUSO: CABECA SEXTAVADA SIMPLES DISPOSITIVO APERTO: N/A MATERIAL CORPO: N/A TRATAMENTO SUPERFICIE: N/A NORMA CONSTRUCAO: DIN 267 CLASSE RESISTENCIA: N/A DISPOSICAO ROSCA: TOTAL DIAMETRO: 20MM ROSCA: METRICA PASSO: 2.5 COMPRIMENTO TOTAL: 50MM ACESSORIO: N/A | 1 | UND |  | Selecione em caso de declínio |  | 8.25 | 8.25 |  |  | 18% |  |  | 10 dias | 20 dias |  |  |  | 8.25 | 8.25 | 1 | 1 | 1
332 | 5200000004124 |  |  |  | PARAFUSO TIPO PARAFUSO: CABECA SEXTAVADA SIMPLES DISPOSITIVO APERTO: N/A MATERIAL CORPO: ACO CARBONO SAE1020 TRATAMENTO SUPERFICIE: ENEGRECIDO TEMPERA NORMA CONSTRUCAO: DIN 931 CLASSE RESISTENCIA: 8.8 DISPOSICAO ROSCA: PARCIAL DIAMETRO: 20MM ROSCA: METRICA PASSO: 2,5 COMPRIMENTO TOTAL: 60MM ACESSORIO: N/A | 1 | UND |  | Selecione em caso de declínio |  | 9 | 9 |  |  | 18% |  |  | 10 dias | 20 dias |  |  |  | 9 | 9 | 1 | 1 | 1
333 | 5200000004129 |  |  |  | PARAFUSO TIPO PARAFUSO: CABECA SEXTAVADA SIMPLES DISPOSITIVO APERTO: N/A MATERIAL CORPO: ACO CARBONO SAE1020 TRATAMENTO SUPERFICIE: ENEGRECIDO TEMPERA NORMA CONSTRUCAO: DIN 931 CLASSE RESISTENCIA: 8.8 DISPOSICAO ROSCA: PARCIAL DIAMETRO: 30MM ROSCA: METRICA PASSO: 3,5 COMPRIMENTO TOTAL: 80MM ACESSORIO: N/A | 1 | UND |  | Selecione em caso de declínio |  | 43 | 43 |  |  | 18% |  |  | 10 dias | 20 dias |  |  |  | 43 | 43 | 1 | 1 | 1
334 | 5200000005573 |  |  |  | PARAFUSO CABECA SEXTAVADA DISPOSITIVO APERTO SEXTAVADO NORMA CONSTRUCA O DIN 933 MATERIAL ACO CARBONO SAE1045 CLASSE RESISTENCIA 8.8 ROSCA METRICA DIAMETRO 36,00 MM PASSO 4,00MM COMPRIMENTO TOTAL 100,00 MM PLANA ROSCA TOTAL OLEADO | 1 | UND |  | Selecione em caso de declínio |  | 63 | 63 |  |  | 18% |  |  | 10 dias | 20 dias |  |  |  | 63 | 63 | 1 | 1 | 1
335 | 5200000005936 |  |  |  | PARAFUSO TIPO PARAFUSO: CABECA SEXTAVADA SIMPLES DISPOSITIVO APERTO: N/A MATERIAL CORPO: ACO CARBONO SAE1045 TRATAMENTO SUPERFICIE: ZINCADO FOGO NORMA CONSTRUCAO: DIN 933 CLASSE RESISTENCIA: 8.8 DISPOSICAO ROSCA: TOTAL DIAMETRO: 39MM ROSCA: METRICA PASSO: 4 COMPRIMENTO TOTAL: 50MM ACESSORIO: N/A | 1 | UND |  | Selecione em caso de declínio |  | não temos | não temos |  |  | 18% |  |  | 10 dias | 20 dias |  |  |  | #VALUE! | #VALUE! | 1 | 1 | 1
336 | 5200000006088 |  |  |  | PARAFUSO TIPO PARAFUSO: CABECA SEXTAVADA SIMPLES DISPOSITIVO APERTO: N/A MATERIAL CORPO: N/A TRATAMENTO SUPERFICIE: N/A NORMA CONSTRUCAO: DIN 267 CLASSE RESISTENCIA: N/A DISPOSICAO ROSCA: TOTAL DIAMETRO: 8MM ROSCA: METRICA PASSO: 1.25 COMPRIMENTO TOTAL: 16MM ACESSORIO: N/A | 1 | UND |  | Selecione em caso de declínio |  | 0.68 | 0.68 |  |  | 18% |  |  | 10 dias | 20 dias |  |  |  | 0.68 | 0.68 | 1 | 1 | 1
337 | 5200000011490 |  |  |  | PARAFUSO TIPO PARAFUSO: CABECA SEXTAVADA SIMPLES DISPOSITIVO APERTO: N/A MATERIAL CORPO: N/A TRATAMENTO SUPERFICIE: N/A NORMA CONSTRUCAO: DIN 933 CLASSE RESISTENCIA: N/A DISPOSICAO ROSCA: TOTAL DIAMETRO: 10MM ROSCA: METRICA PASSO: N/A COMPRIMENTO TOTAL: 1POL ACESSORIO: N/A | 1 | UND |  | Selecione em caso de declínio |  | 0.9 | 0.9 |  |  | 18% |  |  | 10 dias | 20 dias |  |  |  | 0.9 | 0.9 | 1 | 1 | 1
338 | 5200000016821 |  |  |  | PARAFUSO TIPO PARAFUSO: CABECA SEXTAVADA SIMPLES DISPOSITIVO APERTO: N/A MATERIAL CORPO: ACO CARBONO SAE1045 TRATAMENTO SUPERFICIE: NATURAL NORMA CONSTRUCAO: DIN 933 CLASSE RESISTENCIA: 8.8 DISPOSICAO ROSCA: TOTAL DIAMETRO: 20MM ROSCA: METRICA PASSO: 2,5 COMPRIMENTO TOTAL: 22MM ACESSORIO: N/A | 1 | UND |  | Selecione em caso de declínio |  | não temos | não temos |  |  | 18% |  |  | 10 dias | 20 dias |  |  |  | #VALUE! | #VALUE! | 1 | 1 | 1
339 | 5200000014727 |  |  |  | PARAFUSO TIPO PARAFUSO: CABECA SEXTAVADA SIMPLES DISPOSITIVO APERTO: N/A MATERIAL CORPO: N/A TRATAMENTO SUPERFICIE: N/A NORMA CONSTRUCAO: DIN 933 CLASSE RESISTENCIA: N/A DISPOSICAO ROSCA: TOTAL DIAMETRO: 20MM ROSCA: METRICA PASSO: N/A COMPRIMENTO TOTAL: 60MM ACESSORIO: N/A | 1 | UND |  | Selecione em caso de declínio |  | 7.65 | 7.65 |  |  | 18% |  |  | 10 dias | 20 dias |  |  |  | 7.65 | 7.65 | 1 | 1 | 1
340 | 5200000007163 |  |  |  | PARAFUSO TIPO PARAFUSO: CABECA SEXTAVADA SIMPLES DISPOSITIVO APERTO: N/A MATERIAL CORPO: ACO INOX AISI304 TRATAMENTO SUPERFICIE: NATURAL NORMA CONSTRUCAO: ANSI/ASME/ASTM B18.2.1 CLASSE RESISTENCIA: A2-70 DISPOSICAO ROSCA: TOTAL DIAMETRO: 5/16POL ROSCA: UNC PASSO: 18FPP COMPRIMENTO TOTAL: 70MM ACESSORIO: N/A | 1 | UND |  | Selecione em caso de declínio |  | 5.98 | 5.98 |  |  | 18% |  |  | 10 dias | 20 dias |  |  |  | 5.98 | 5.98 | 1 | 1 | 1
341 | 5200000001345 |  |  |  | PARAFUSO TIPO PARAFUSO: CABECA SEXTAVADA SIMPLES DISPOSITIVO APERTO: N/A MATERIAL CORPO: ACO CARBONO SAEJ429 TRATAMENTO SUPERFICIE: ZINCADO FOGO NORMA CONSTRUCAO: ANSI/ASME/ASTM B18.2.1 CLASSE RESISTENCIA: GRAU 5 DISPOSICAO ROSCA: TOTAL DIAMETRO: 5/8POL ROSCA: UNC PASSO: 11FPP COMPRIMENTO TOTAL: 1.3/4POL ACESSORIO: N/A | 1 | UND |  | Selecione em caso de declínio |  | 3.35 | 3.35 |  |  | 18% |  |  | 10 dias | 20 dias |  |  |  | 3.35 | 3.35 | 1 | 1 | 1
342 | 5200000006409 |  |  |  | PARAFUSO CABECA SEXTAVADA METRICO ACO CARBONO CLASSE RESISTENCIA 12.9 M36 COMPRIMENTO 90,00 MM | 1 | UND |  | Selecione em caso de declínio |  | não temos | não temos |  |  | 18% |  |  | 10 dias | 20 dias |  |  |  | #VALUE! | #VALUE! | 1 | 1 | 1
343 | 5200000008260 |  |  |  | PARAFUSO SEXTAVADO 1/2 X 2 UNC. MATERIAL: ASTM A193-B7/ASTM A194-2H GALVANIZADA A FOGO. | 1 | UND |  | Selecione em caso de declínio |  | 6.2 | 6.2 |  |  | 18% |  |  | 10 dias | 20 dias |  |  |  | 6.2 | 6.2 | 1 | 1 | 1
344 | 5200000014389 |  |  |  | PARAFUSO TIPO PARAFUSO: CABECA SEXTAVADA SIMPLES DISPOSITIVO APERTO: N/A MATERIAL CORPO: ACO CARBONO SAE1045 TRATAMENTO SUPERFICIE: OXIDADO PRETO NORMA CONSTRUCAO: ANSI B18.2.2 CLASSE RESISTENCIA: 8.8 DISPOSICAO ROSCA: TOTAL DIAMETRO: 1/2POL ROSCA: N/A PASSO: N/A COMPRIMENTO TOTAL: 3POL ACESSORIO: N/A | 1 | UND |  | Selecione em caso de declínio |  | 2.6 | 2.6 |  |  | 18% |  |  | 10 dias | 20 dias |  |  |  | 2.6 | 2.6 | 1 | 1 | 1
345 | 5200000021845 |  |  |  | PARAFUSO SEXTAVADO ROSCA PARCIAL APLICACAO: BOMBA CAPTACAO DIAMETRO: 1POL COMPRIMENTO: 6POL MATERIAL: INOX 316 KKS: 90GAF11AP001 | 1 | UND |  | Selecione em caso de declínio |  | 145 | 145 |  |  | 18% |  |  | 10 dias | 20 dias |  |  |  | 145 | 145 | 1 | 1 | 1
346 | 5200000016181 |  |  |  | PARAFUSO TIPO PARAFUSO: CABECA SEXTAVADA SIMPLES DISPOSITIVO APERTO: N/A MATERIAL CORPO: ACO TRATAMENTO SUPERFICIE: N/A NORMA CONSTRUCAO: N/A CLASSE RESISTENCIA: N/A DISPOSICAO ROSCA: TOTAL DIAMETRO: 3/8POL ROSCA: N/A PASSO: N/A COMPRIMENTO TOTAL: 3/4POL ACESSORIO: N/A | 100 | UND |  | Selecione em caso de declínio |  | 0.9 | 0.9 |  |  | 18% |  |  | 10 dias | 20 dias |  |  |  | 90 | 90 | 1 | 1 | 1
347 | 5200000016181 |  |  |  | PARAFUSO TIPO PARAFUSO: CABECA SEXTAVADA SIMPLES DISPOSITIVO APERTO: N/A MATERIAL CORPO: ACO TRATAMENTO SUPERFICIE: N/A NORMA CONSTRUCAO: N/A CLASSE RESISTENCIA: N/A DISPOSICAO ROSCA: TOTAL DIAMETRO: 3/8POL ROSCA: N/A PASSO: N/A COMPRIMENTO TOTAL: 3/4POL ACESSORIO: N/A | 67 | UND |  | Selecione em caso de declínio |  | 0.9 | 0.9 |  |  | 18% |  |  | 10 dias | 20 dias |  |  |  | 60.3 | 60.3 | 1 | 1 | 1
348 | 5200000014388 |  |  |  | PARAFUSO TIPO PARAFUSO: CABECA SEXTAVADA SIMPLES DISPOSITIVO APERTO: N/A MATERIAL CORPO: ACO CARBONO SAE1045 TRATAMENTO SUPERFICIE: N/A NORMA CONSTRUCAO: DIN 933 CLASSE RESISTENCIA: 8.8 DISPOSICAO ROSCA: TOTAL DIAMETRO: 10MM ROSCA: METRICA PASSO: 1.5 COMPRIMENTO TOTAL: 50MM ACESSORIO: N/A | 1 | UND |  | Selecione em caso de declínio |  | 1.37 | 1.37 |  |  | 18% |  |  | 10 dias | 20 dias |  |  |  | 1.37 | 1.37 | 1 | 1 | 1
349 | 5200000014390 |  |  |  | PARAFUSO TIPO PARAFUSO: CABECA SEXTAVADA SIMPLES DISPOSITIVO APERTO: N/A MATERIAL CORPO: ACO CARBONO SAE1045 TRATAMENTO SUPERFICIE: NATURAL NORMA CONSTRUCAO: DIN 933 CLASSE RESISTENCIA: 8.8 DISPOSICAO ROSCA: TOTAL DIAMETRO: 16MM ROSCA: METRICA PASSO: 2 COMPRIMENTO TOTAL: 50MM ACESSORIO: 1 PORCA | 1 | UND |  | Selecione em caso de declínio |  | 3.5 | 3.5 |  |  | 18% |  |  | 10 dias | 20 dias |  |  |  | 3.5 | 3.5 | 1 | 1 | 1
350 | 5200000010777 |  |  |  | PARAFUSO TIPO PARAFUSO: CABECA SEXTAVADA SIMPLES DISPOSITIVO APERTO: N/A MATERIAL CORPO: N/A TRATAMENTO SUPERFICIE: N/A NORMA CONSTRUCAO: N/A CLASSE RESISTENCIA: N/A DISPOSICAO ROSCA: N/A DIAMETRO: N/A ROSCA: SOBERBA PASSO: N/A COMPRIMENTO TOTAL: N/A ACESSORIO: N/A | 1 | UND |  | Selecione em caso de declínio |  | no temos | no temos |  |  | 18% |  |  | 10 dias | 20 dias |  |  |  | #VALUE! | #VALUE! | 1 | 1 | 1
351 | 5200000010606 |  |  |  | PARAFUSO ROSCA SOBERBA CABECA SEXTAVADA P/ BUCHA DE NYLON 8MM OU USO EM MADEIRA | 1 | UND |  | Selecione em caso de declínio |  | 0.45 | 0.45 |  |  | 18% |  |  | 10 dias | 20 dias |  |  |  | 0.45 | 0.45 | 1 | 1 | 1
352 | 5200000012385 |  |  |  | PARAFUSO SEXTAVADO ROSCA PARCIAL M24X100 CARACTERÍSTICAS: NORMA: DIN 931. MATERIAL: AÇO CARBONO. CLASSE DE RESISTÊNCIA: 8.8. ACABAMENTO: ENEGRECIDO DE TÊMPERA. ROSCA: DIN 13 - MA (ROSCA GROSSA). | 1 | UND |  | Selecione em caso de declínio |  | 9.95 | 9.95 |  |  | 18% |  |  | 10 dias | 20 dias |  |  |  | 9.95 | 9.95 | 1 | 1 | 1
353 | 5200000014440 |  |  |  | PARAFUSO TIPO PARAFUSO: CABECA SEXTAVADA SIMPLES DISPOSITIVO APERTO: N/A MATERIAL CORPO: N/A TRATAMENTO SUPERFICIE: N/A NORMA CONSTRUCAO: DIN 933 CLASSE RESISTENCIA: N/A DISPOSICAO ROSCA: TOTAL DIAMETRO: 8MM ROSCA: METRICA PASSO: N/A COMPRIMENTO TOTAL: 35MM ACESSORIO: N/A | 1 | UND |  | Selecione em caso de declínio |  | 0.75 | 0.75 |  |  | 18% |  |  | 10 dias | 20 dias |  |  |  | 0.75 | 0.75 | 1 | 1 | 1
354 | 5200000022522 |  |  |  | PARAFUSO SEXTAVADO SPR12-I10X50 EBARA | 1 | UND |  | Selecione em caso de declínio |  | 1.4 | 1.4 |  |  | 18% |  |  | 10 dias | 20 dias |  |  |  | 1.4 | 1.4 | 1 | 1 | 1
355 | 5200000022541 |  |  |  | PARAFUSO SEXTAVADO SPR12-I16X50 EBARA | 3 | UND |  | Selecione em caso de declínio |  | 6.6 | 6.6 |  |  | 18% |  |  | 10 dias | 20 dias |  |  |  | 19.8 | 19.8 | 1 | 1 | 1
356 | 5200000001736 |  |  |  | PARAFUSO TIPO PARAFUSO: CABECA SEXTAVADA SIMPLES DISPOSITIVO APERTO: N/A MATERIAL CORPO: ACO CARBONO SAE1045 TRATAMENTO SUPERFICIE: ZINCADO FOGO NORMA CONSTRUCAO: DIN 933 CLASSE RESISTENCIA: 8.8 DISPOSICAO ROSCA: TOTAL DIAMETRO: 10MM ROSCA: METRICA PASSO: 1.5 COMPRIMENTO TOTAL: 110MM ACESSORIO: N/A | 1 | UND |  | Selecione em caso de declínio |  | 4.95 | 4.95 |  |  | 18% |  |  | 10 dias | 20 dias |  |  |  | 4.95 | 4.95 | 1 | 1 | 1
357 | 5200000000829 |  |  |  | PARAFUSO CAB SEXTAVADA- NORMA CONSTRUTIVA: DIN 933- ROSCA/DIAMETRO: M12X1,75- COMPRIMENTO: 30MM- MATERIAL ACABAMENTO: DIN 267 GALVANIZADO- GRAU/CLASSE: CL 8,8- STATUS ROSCA: ROSCA TOTAL- DIN 13- | 1 | UND |  | Selecione em caso de declínio |  | 3.9 | 3.9 |  |  | 18% |  |  | 10 dias | 20 dias |  |  |  | 3.9 | 3.9 | 1 | 1 | 1
358 | 5200000000390 |  |  |  | PARAFUSO TIPO PARAFUSO: CABECA SEXTAVADA SIMPLES DISPOSITIVO APERTO: N/A MATERIAL CORPO: ACO INOX AISI304 TRATAMENTO SUPERFICIE: NATURAL NORMA CONSTRUCAO: DIN 933 CLASSE RESISTENCIA: A2-70 DISPOSICAO ROSCA: TOTAL DIAMETRO: 12MM ROSCA: METRICA PASSO: 1.75 COMPRIMENTO TOTAL: 35MM ACESSORIO: N/A | 1 | UND |  | Selecione em caso de declínio |  | 4.5 | 4.5 |  |  | 18% |  |  | 10 dias | 20 dias |  |  |  | 4.5 | 4.5 | 1 | 1 | 1
359 | 5200000000391 |  |  |  | PARAFUSO TIPO PARAFUSO: CABECA SEXTAVADA SIMPLES DISPOSITIVO APERTO: N/A MATERIAL CORPO: ACO CARBONO SAE1045 TRATAMENTO SUPERFICIE: ZINCADO FOGO NORMA CONSTRUCAO: DIN 933 CLASSE RESISTENCIA: 8.8 DISPOSICAO ROSCA: TOTAL DIAMETRO: 12MM ROSCA: METRICA PASSO: 1.75 COMPRIMENTO TOTAL: 35MM ACESSORIO: N/A | 1 | UND |  | Selecione em caso de declínio |  | 1.5 | 1.5 |  |  | 18% |  |  | 10 dias | 20 dias |  |  |  | 1.5 | 1.5 | 1 | 1 | 1
360 | 5200000001703 |  |  |  | PARAFUSO CAB SEXTAVADA- NORMA CONSTRUTIVA: DIN 933- ROSCA/DIAMETRO: M12X1,75- COMPRIMENTO: 40MM- MATERIAL ACABAMENTO: DIN 267 GALVANIZADO- GRAU/CLASSE: CL 8,8- STATUS ROSCA: ROSCA TOTAL- | 1 | UND |  | Selecione em caso de declínio |  | 2.7 | 2.7 |  |  | 18% |  |  | 10 dias | 20 dias |  |  |  | 2.7 | 2.7 | 1 | 1 | 1
361 | 5200000001737 |  |  |  | PARAFUSO CAB SEXTAVADA- NORMA CONSTRUTIVA: DIN 933- ROSCA/DIAMETRO: M14X2- COMPRIMENTO: 120MM- MATERIAL ACABAMENTO: SAE 1045 GALVANIZADO- STATUS ROSCA: ROSCA TOTAL- | 1 | UND |  | Selecione em caso de declínio |  | 11.9 | 11.9 |  |  | 18% |  |  | 10 dias | 20 dias |  |  |  | 11.9 | 11.9 | 1 | 1 | 1
362 | 5200000012738 |  |  |  | PARAFUSO CABECA SEXTAVADA METRICO ACO INOX NATURAL CLASSE RESISTENCIA A2 70 DIN 933 ROSCA PARCIAL M14 2,00 DIN 13 COMPRIMENTO 50,00 MM | 1 | UND |  | Selecione em caso de declínio |  | 6 | 6 |  |  | 18% |  |  | 10 dias | 20 dias |  |  |  | 6 | 6 | 1 | 1 | 1
363 | 5200000001129 |  |  |  | PARAFUSO CAB SEXTAVADA- NORMA CONSTRUTIVA: DIN 933- ROSCA/DIAMETRO: M16X2- COMPRIMENTO: 35MM- MATERIAL ACABAMENTO: SAE 1020 GALVANIZADO- STATUS ROSCA: ROSCA TOTAL- | 1 | UND |  | Selecione em caso de declínio |  | 2.75 | 2.75 |  |  | 18% |  |  | 10 dias | 20 dias |  |  |  | 2.75 | 2.75 | 1 | 1 | 1
364 | 5200000000393 |  |  |  | PARAFUSO CAB SEXTAVADA- NORMA CONSTRUTIVA: DIN 933- ROSCA/DIAMETRO: M1 6X2- COMPRIMENTO: 45MM- MATERIAL ACABAMENTO: SAE 1045 PRETO- GRAU/CLAS SE: CL 8,8- STATUS ROSCA: ROSCA TOTAL- NORMA CONSTRUTIVA ROSCA: DIN 13 - | 1 | UND |  | Selecione em caso de declínio |  | 2.55 | 2.55 |  |  | 18% |  |  | 10 dias | 20 dias |  |  |  | 2.55 | 2.55 | 1 | 1 | 1
365 | 5200000000779 |  |  |  | PARAFUSO TIPO PARAFUSO: CABECA SEXTAVADA SIMPLES DISPOSITIVO APERTO: N/A MATERIAL CORPO: ACO CARBONO SAE1045 TRATAMENTO SUPERFICIE: ZINCADO FOGO NORMA CONSTRUCAO: DIN 933 CLASSE RESISTENCIA: 8.8 DISPOSICAO ROSCA: TOTAL DIAMETRO: 16MM ROSCA: METRICA PASSO: 2 COMPRIMENTO TOTAL: 50MM ACESSORIO: N/A | 1 | UND |  | Selecione em caso de declínio |  | 3.85 | 3.85 |  |  | 18% |  |  | 10 dias | 20 dias |  |  |  | 3.85 | 3.85 | 1 | 1 | 1
366 | 5200000000395 |  |  |  | PARAFUSO CAB SEXTAVADA- NORMA CONSTRUTIVA: DIN 933- ROSCA/DIAMETRO: M1 6X2- COMPRIMENTO: 60MM- MATERIAL ACABAMENTO: AISI 304- GRAU/CLASSE: CL A2-70- STATUS ROSCA: ROSCA TOTAL- PLANA- TRATAMENTO SUPERFICIE NATURA L- | 1 | UND |  | Selecione em caso de declínio |  | 9.5 | 9.5 |  |  | 18% |  |  | 10 dias | 20 dias |  |  |  | 9.5 | 9.5 | 1 | 1 | 1
367 | 5200000001718 |  |  |  | PARAFUSO CAB SEXTAVADA- NORMA CONSTRUTIVA: DIN 933- ROSCA/DIAMETRO: M16X2- COMPRIMENTO: 60MM- MATERIAL ACABAMENTO: SAE 1020 GALVANIZADO- STATUS ROSCA: ROSCA TOTAL- | 1 | UND |  | Selecione em caso de declínio |  | 11 | 11 |  |  | 18% |  |  | 10 dias | 20 dias |  |  |  | 11 | 11 | 1 | 1 | 1
368 | 5200000000396 |  |  |  | PARAFUSO CAB SEXTAVADA- NORMA CONSTRUTIVA: DIN 933- ROSCA/DIAMETRO: M16X2- COMPRIMENTO: 60MM- MATERIAL ACABAMENTO: SAE 1045 GALVANIZADO- GRAU/CLASSE: CL 8,8- STATUS ROSCA: ROSCA TOTAL- | 1 | UND |  | Selecione em caso de declínio |  | 9.5 | 9.5 |  |  | 18% |  |  | 10 dias | 20 dias |  |  |  | 9.5 | 9.5 | 1 | 1 | 1
369 | 5200000000397 |  |  |  | PARAFUSO TIPO PARAFUSO: CABECA SEXTAVADA SIMPLES DISPOSITIVO APERTO: N/A MATERIAL CORPO: ACO CARBONO SAE1045 TRATAMENTO SUPERFICIE: ZINCADO FOGO NORMA CONSTRUCAO: DIN 933 CLASSE RESISTENCIA: 8.8 DISPOSICAO ROSCA: TOTAL DIAMETRO: 16MM ROSCA: METRICA PASSO: 2 COMPRIMENTO TOTAL: 65MM ACESSORIO: N/A | 1 | UND |  | Selecione em caso de declínio |  | 58 | 58 |  |  | 18% |  |  | 10 dias | 20 dias |  |  |  | 58 | 58 | 1 | 1 | 1
370 | 5200000000399 |  |  |  | PARAFUSO TIPO PARAFUSO: CABECA SEXTAVADA SIMPLES DISPOSITIVO APERTO: N/A MATERIAL CORPO: ACO CARBONO SAE1045 TRATAMENTO SUPERFICIE: ZINCADO FOGO NORMA CONSTRUCAO: DIN 933 CLASSE RESISTENCIA: 8.8 DISPOSICAO ROSCA: TOTAL DIAMETRO: 16MM ROSCA: METRICA PASSO: 2 COMPRIMENTO TOTAL: 70MM ACESSORIO: N/A | 1 | UND |  | Selecione em caso de declínio |  | 3.45 | 3.45 |  |  | 18% |  |  | 10 dias | 20 dias |  |  |  | 3.45 | 3.45 | 1 | 1 | 1
371 | 5200000000774 |  |  |  | PARAFUSO CAB SEXTAVADA- NORMA CONSTRUTIVA: DIN 933- ROSCA/DIAMETRO: M16X2- COMPRIMENTO: 90MM- MATERIAL ACABAMENTO: SAE 1045 GALVANIZADO- GRAU/CLASSE: CL 8,8- STATUS ROSCA: ROSCA TOTAL- | 1 | UND |  | Selecione em caso de declínio |  | 3.7 | 3.7 |  |  | 18% |  |  | 10 dias | 20 dias |  |  |  | 3.7 | 3.7 | 1 | 1 | 1
372 | 5200000001738 |  |  |  | PARAFUSO TIPO PARAFUSO: CABECA SEXTAVADA SIMPLES DISPOSITIVO APERTO: N/A MATERIAL CORPO: ACO CARBONO SAE1045 TRATAMENTO SUPERFICIE: ZINCADO FOGO NORMA CONSTRUCAO: DIN 933 CLASSE RESISTENCIA: 8.8 DISPOSICAO ROSCA: TOTAL DIAMETRO: 20MM ROSCA: METRICA PASSO: 2.5 COMPRIMENTO TOTAL: 170MM ACESSORIO: N/A | 1 | UND |  | Selecione em caso de declínio |  | 16.4 | 16.4 |  |  | 18% |  |  | 10 dias | 20 dias |  |  |  | 16.4 | 16.4 | 1 | 1 | 1
373 | 5200000004009 |  |  |  | PARAFUSO CAB SEXTAVADA- NORMA CONSTRUTIVA: DIN 933- ROSCA/DIAMETRO: M20X2,50- COMPRIMENTO: 40MM- MATERIAL ACABAMENTO: DIN 267 GALVANIZADO- GRAU/CLASSE: CL 8,8- STATUS ROSCA: ROSCA TOTAL- | 1 | UND |  | Selecione em caso de declínio |  | 9.34 | 9.34 |  |  | 18% |  |  | 10 dias | 20 dias |  |  |  | 9.34 | 9.34 | 1 | 1 | 1
374 | 5200000000193 |  |  |  | PARAFUSO CAB SEXTAVADA- NORMA CONSTRUTIVA: DIN 933- CLASSE 5.8 ROSCA/DIAMETRO: M20X2,50- COMPRIMENTO: 50MM- MATERIAL ACABAMENTO: SAE 1020 GALVANIZAD O- STATUS ROSCA: ROSCA TOTAL- | 1 | UND |  | Selecione em caso de declínio |  | 11.75 | 11.75 |  |  | 18% |  |  | 10 dias | 20 dias |  |  |  | 11.75 | 11.75 | 1 | 1 | 1
375 | 5200000000401 |  |  |  | PARAFUSO CAB SEXTAVADA- NORMA CONSTRUTIVA: DIN 933- ROSCA/DIAMETRO: M2 0X2,50- COMPRIMENTO: 55MM- MATERIAL ACABAMENTO: SAE 1020 GALVANIZADO F OGO- GRAU/CLASSE: CL 8,8- STATUS ROSCA: ROSCA TOTAL- NORMA CONSTRUTIVA ROSCA: DIN 13- | 1 | UND |  | Selecione em caso de declínio |  | 24.9 | 24.9 |  |  | 18% |  |  | 10 dias | 20 dias |  |  |  | 24.9 | 24.9 | 1 | 1 | 1
376 | 5200000003979 |  |  |  | PARAFUSO TIPO PARAFUSO: CABECA SEXTAVADA SIMPLES DISPOSITIVO APERTO: N/A MATERIAL CORPO: ACO CARBONO SAE1020 TRATAMENTO SUPERFICIE: ZINCADO FOGO NORMA CONSTRUCAO: DIN 933 CLASSE RESISTENCIA: 8.8 DISPOSICAO ROSCA: TOTAL DIAMETRO: 20MM ROSCA: METRICA PASSO: 2,5 COMPRIMENTO TOTAL: 70MM ACESSORIO: N/A PN: 07171-20X70/NORELEN | 1 | UND |  | Selecione em caso de declínio |  | 9 | 9 |  |  | 18% |  |  | 10 dias | 20 dias |  |  |  | 9 | 9 | 1 | 1 | 1
377 | 5200000000402 |  |  |  | PARAFUSO CAB SEXTAVADA- NORMA CONSTRUTIVA: DIN 933- ROSCA/DIAMETRO: M2 0X2,50- COMPRIMENTO: 70MM- MATERIAL ACABAMENTO: SAE 1020 GALVANIZADO F OGO- GRAU/CLASSE: CL 8,8- STATUS ROSCA: ROSCA TOTAL- NORMA CONSTRUTIVA ROSCA: DIN 13- | 1 | UND |  | Selecione em caso de declínio |  | 25.4 | 25.4 |  |  | 18% |  |  | 10 dias | 20 dias |  |  |  | 25.4 | 25.4 | 1 | 1 | 1
378 | 5200000000403 |  |  |  | PARAFUSO CAB SEXTAVADA- NORMA CONSTRUTIVA: DIN 933- ROSCA/DIAMETRO: M2 4X3- COMPRIMENTO: 100MM- MATERIAL ACABAMENTO: SAE 1020 GALVANIZADO FOG O- GRAU/CLASSE: CL 10,9- STATUS ROSCA: ROSCA TOTAL- NORMA CONSTRUTIVA ROSCA: DIN 13- | 1 | UND |  | Selecione em caso de declínio |  | 17 | 17 |  |  | 18% |  |  | 10 dias | 20 dias |  |  |  | 17 | 17 | 1 | 1 | 1
379 | 5200000011637 |  |  |  | PARAFUSO TIPO PARAFUSO: CABECA SEXTAVADA SIMPLES DISPOSITIVO APERTO: N/A MATERIAL CORPO: ACO CARBONO SAE1045 TRATAMENTO SUPERFICIE: OLEADO NORMA CONSTRUCAO: DIN 931 CLASSE RESISTENCIA: 8.8 DISPOSICAO ROSCA: PARCIAL DIAMETRO: 30MM ROSCA: METRICA PASSO: 3.5 COMPRIMENTO TOTAL: 110MM ACESSORIO: N/A | 1 | UND |  | Selecione em caso de declínio |  | 40.4 | 40.4 |  |  | 18% |  |  | 10 dias | 20 dias |  |  |  | 40.4 | 40.4 | 1 | 1 | 1
380 | 5200000001163 |  |  |  | PARAFUSO TIPO PARAFUSO: CABECA SEXTAVADA SIMPLES DISPOSITIVO APERTO: N/A MATERIAL CORPO: ACO CARBONO SAE1045 TRATAMENTO SUPERFICIE: ZINCADO FOGO NORMA CONSTRUCAO: DIN 933 CLASSE RESISTENCIA: 8.8 DISPOSICAO ROSCA: PARCIAL DIAMETRO: 30MM ROSCA: METRICA PASSO: 3,5 COMPRIMENTO TOTAL: 60MM ACESSORIO: N/A | 1 | UND |  | Selecione em caso de declínio |  | 28.6 | 28.6 |  |  | 18% |  |  | 10 dias | 20 dias |  |  |  | 28.6 | 28.6 | 1 | 1 | 1
381 | 5200000001837 |  |  |  | PARAFUSO CAB SEXTAVADA- NORMA CONSTRUTIVA: DIN 933- ROSCA/DIAMETRO: M30X3,50- COMPRIMENTO: 90MM- MATERIAL ACABAMENTO: DIN 267 OLEADO PRETO- GRAU/CLASSE: CL 8,8- STATUS ROSCA: ROSCA TOTAL- | 1 | UND |  | Selecione em caso de declínio |  | 36.25 | 36.25 |  |  | 18% |  |  | 10 dias | 20 dias |  |  |  | 36.25 | 36.25 | 1 | 1 | 1
382 | 5200000001735 |  |  |  | PARAFUSO TIPO PARAFUSO: CABECA SEXTAVADA SIMPLES DISPOSITIVO APERTO: N/A MATERIAL CORPO: ACO CARBONO SAE1045 TRATAMENTO SUPERFICIE: ZINCADO FOGO NORMA CONSTRUCAO: DIN 931 CLASSE RESISTENCIA: 8.8 DISPOSICAO ROSCA: TOTAL DIAMETRO: 36MM ROSCA: METRICA PASSO: 4 COMPRIMENTO TOTAL: 90MM ACESSORIO: N/A | 1 | UND |  | Selecione em caso de declínio |  | não temos | não temos |  |  | 18% |  |  | 10 dias | 20 dias |  |  |  | #VALUE! | #VALUE! | 1 | 1 | 1
383 | 5200000004008 |  |  |  | PARAFUSO TIPO PARAFUSO: CABECA SEXTAVADA SIMPLES DISPOSITIVO APERTO: N/A MATERIAL CORPO: ACO CARBONO SAE1020 TRATAMENTO SUPERFICIE: ZINCADO FOGO NORMA CONSTRUCAO: DIN 933 CLASSE RESISTENCIA: 5.8 DISPOSICAO ROSCA: TOTAL DIAMETRO: 8MM ROSCA: METRICA PASSO: 1.25 COMPRIMENTO TOTAL: 20MM ACESSORIO: N/A | 1 | UND |  | Selecione em caso de declínio |  | 0.75 | 0.75 |  |  | 18% |  |  | 10 dias | 20 dias |  |  |  | 0.75 | 0.75 | 1 | 1 | 1
384 | 5200000001834 |  |  |  | PARAFUSO TIPO PARAFUSO: CABECA SEXTAVADA SIMPLES DISPOSITIVO APERTO: N/A MATERIAL CORPO: ACO INOX AISI304 TRATAMENTO SUPERFICIE: POLIDO NORMA CONSTRUCAO: ANSI/ASME/ASTM B18.2.1 CLASSE RESISTENCIA: A2-70 DISPOSICAO ROSCA: TOTAL DIAMETRO: 5/8POL ROSCA: UNC PASSO: 11FPP COMPRIMENTO TOTAL: 3POL ACESSORIO: N/A | 1 | UND |  | Selecione em caso de declínio |  | 8.75 | 8.75 |  |  | 18% |  |  | 10 dias | 20 dias |  |  |  | 8.75 | 8.75 | 1 | 1 | 1
385 | 5200000015775 |  |  |  | PARAFUSO TIPO PARAFUSO: CABECA SEXTAVADA SIMPLES DISPOSITIVO APERTO: N/A MATERIAL CORPO: ACO CARBONO SAE1045 TRATAMENTO SUPERFICIE: N/A NORMA CONSTRUCAO: ANSI B18.2.2 CLASSE RESISTENCIA: 8.8 DISPOSICAO ROSCA: PARCIAL DIAMETRO: 1/2POL ROSCA: N/A PASSO: N/A COMPRIMENTO TOTAL: 3.1/2POL ACESSORIO: N/A | 1 | UND |  | Selecione em caso de declínio |  | 1.75 | 1.75 |  |  | 18% |  |  | 10 dias | 20 dias |  |  |  | 1.75 | 1.75 | 1 | 1 | 1
386 | 5200000014441 |  |  |  | PARAFUSOS ALLEN CABEÇA ESCAREADA M8x20 ROSCA TOTAL INOX A72 APLICAÇÃO / MANUTENÇÃO DA ESTEIRA BOTTOM ASH E RASPADOR | 1 | UND |  | Selecione em caso de declínio |  | não temos | não temos |  |  | 18% |  |  | 10 dias | 20 dias |  |  |  | #VALUE! | #VALUE! | 1 | 1 | 1
387 | 5200000021027 |  |  |  | NUT PORCA 3/4POL 10 UNC MATERIAL: SA 194 GR.2H APLICACAO: DESAERADOR DESENHO: M036-CD-VD-002_0015-IS03 REFERENCIA: 67 FABRICANTE: WALTER COSTO | 1 | UND |  | Selecione em caso de declínio |  | 3.9 | 3.9 |  |  | 18% |  |  | 10 dias | 20 dias |  |  |  | 3.9 | 3.9 | 1 | 1 | 1
388 | 5200000019289 |  |  |  | PORCA ASTM A 194-B8; 3/4 POL ROSCA UNC, MATERIAL INOX 304, APLICACAO USO GERAL NA USINA | 1 | UND |  | Selecione em caso de declínio |  | 3.55 | 3.55 |  |  | 18% |  |  | 10 dias | 20 dias |  |  |  | 3.55 | 3.55 | 1 | 1 | 1
389 | 5200000019290 |  |  |  | PORCA ASTM A 194-B8 5/8 POL ROSCA UNC, MATERIAL INOX 304, APLICACAO USO GERAL NA USINA | 1 | UND |  | Selecione em caso de declínio |  | 2.8 | 2.8 |  |  | 18% |  |  | 10 dias | 20 dias |  |  |  | 2.8 | 2.8 | 1 | 1 | 1
390 | 5200000011618 |  |  |  | PORCA MATERIAL ACO CARBONO A194 ZINCADO 2H 7/8 POL | 1 | UND |  | Selecione em caso de declínio |  | 2.2 | 2.2 |  |  | 18% |  |  | 10 dias | 20 dias |  |  |  | 2.2 | 2.2 | 1 | 1 | 1
391 | 5200000015495 |  |  |  | PORCA TIPO PORCA: SEXTAVADA AUTOTRAVANTE NORMA CONSTRUCAO: DIN 982 MATERIAL CORPO: N/A TRATAMENTO SUPERFICIE: N/A CLASSE RESISTENCIA: CLASSE 8 DIAMETRO: 12MM ROSCA: METRICA PASSO: 1,75 | 1 | UND |  | Selecione em caso de declínio |  | 0.8 | 0.8 |  |  | 18% |  |  | 10 dias | 20 dias |  |  |  | 0.8 | 0.8 | 1 | 1 | 1
392 | 5200000017799 |  |  |  | PORCA TIPO PORCA: SEXTAVADA CALOTA NORMA CONSTRUCAO: DIN 13 MATERIAL CORPO: ACO INOX AISI304 TRATAMENTO SUPERFICIE: NATURAL CLASSE RESISTENCIA: N/A DIAMETRO: 6MM ROSCA: METRICA PASSO: 1 | 40 | UND |  | Selecione em caso de declínio |  | não temos | não temos |  |  | 18% |  |  | 10 dias | 20 dias |  |  |  | #VALUE! | #VALUE! | 1 | 1 | 1
393 | 5200000013673 |  |  |  | PORCA TIPO PORCA: BLOQUEIO NORMA CONSTRUCAO: N/A MATERIAL CORPO: TERMOPLASTICO TRATAMENTO SUPERFICIE: N/A CLASSE RESISTENCIA: N/A DIAMETRO: 1/2POL ROSCA: NPT PASSO: N/A | 1 | UND |  | Selecione em caso de declínio |  | não temos | não temos |  |  | 18% |  |  | 10 dias | 20 dias |  |  |  | #VALUE! | #VALUE! | 1 | 1 | 1
394 | 5200000013674 |  |  |  | PORCA TIPO PORCA: BLOQUEIO NORMA CONSTRUCAO: N/A MATERIAL CORPO: TERMOPLASTICO TRATAMENTO SUPERFICIE: N/A CLASSE RESISTENCIA: N/A DIAMETRO: 3/4POL ROSCA: NPT PASSO: N/A | 1 | UND |  | Selecione em caso de declínio |  | não temos | não temos |  |  | 18% |  |  | 10 dias | 20 dias |  |  |  | #VALUE! | #VALUE! | 1 | 1 | 1
395 | 5200000011280 |  |  |  | PORCA; MATERIAL: LATAO; DIAMETRO: 1/4; APLICACAO: SISTEMA DE REFRIGERACAO. | 7 | UND |  | Selecione em caso de declínio |  | não temos | não temos |  |  | 18% |  |  | 10 dias | 20 dias |  |  |  | #VALUE! | #VALUE! | 1 | 1 | 1
396 | 5200000011281 |  |  |  | PORCA; MATERIAL: LATAO; DIAMETRO: 3/8; APLICACAO: SISTEMA DE REFRIGERACAO. | 9 | UND |  | Selecione em caso de declínio |  | não temos | não temos |  |  | 18% |  |  | 10 dias | 20 dias |  |  |  | #VALUE! | #VALUE! | 1 | 1 | 1
397 | 5200000011129 |  |  |  | SOBRESSALENTE NOME ITEM: PORCA SUBAPLICACAO: N/A APLICACAO: N/A APLICACAO: N/A APLICACAO: N/A APLICACAO: N/A APLICACAO: N/A APLICACAO: N/A PN: N213P37/GE | 3 | UND |  | Selecione em caso de declínio |  | não temos | não temos |  |  | 18% |  |  | 10 dias | 20 dias |  |  |  | #VALUE! | #VALUE! | 1 | 1 | 1
398 | 5200000015503 |  |  |  | PORCA TIPO PORCA: SEXTAVADA SIMPLES NORMA CONSTRUCAO: N/A MATERIAL CORPO: ACO CARBONO SAE1020 TRATAMENTO SUPERFICIE: NATURAL CLASSE RESISTENCIA: 8.8 DIAMETRO: 12MM ROSCA: METRICA PASSO: 1,75 | 267 | UND |  | Selecione em caso de declínio |  | 0.48 | 0.48 |  |  | 18% |  |  | 10 dias | 20 dias |  |  |  | 128.16 | 128.16 | 1 | 1 | 1
399 | 5200000014454 |  |  |  | PORCA TIPO PORCA: SEXTAVADA SIMPLES NORMA CONSTRUCAO: N/A MATERIAL CORPO: ACO CARBONO TRATAMENTO SUPERFICIE: N/A CLASSE RESISTENCIA: 8.8 DIAMETRO: 20MM ROSCA: METRICA PASSO: 2,5 | 1 | UND |  | Selecione em caso de declínio |  | 2.49 | 2.49 |  |  | 18% |  |  | 10 dias | 20 dias |  |  |  | 2.49 | 2.49 | 1 | 1 | 1
400 | 5200000010136 |  |  |  | PORCA SEXTAVADA DIÂMETRO-PASSO: M20-1,50 PORCA SEXTAVADA COMUM MÉTRICA M 20 MB ENEGRECIDO AÇO: 10.9 | 1 | UND |  | Selecione em caso de declínio |  | 2.49 | 2.49 |  |  | 18% |  |  | 10 dias | 20 dias |  |  |  | 2.49 | 2.49 | 1 | 1 | 1
401 | 5200000010138 |  |  |  | PORCA SEXTAVADA DIÂMETRO-PASSO: M33-2,00 PORCA SEXTAVADA COMUM MÉTRICA M 33 MB ENEGRECIDO AÇO: 10.9 | 1 | UND |  | Selecione em caso de declínio |  | não temos | não temos |  |  | 18% |  |  | 10 dias | 20 dias |  |  |  | #VALUE! | #VALUE! | 1 | 1 | 1
402 | 5200000007192 |  |  |  | PORCA TIPO PORCA: SEXTAVADA SIMPLES NORMA CONSTRUCAO: DIN 934 MATERIAL CORPO: ACO TRATAMENTO SUPERFICIE: POLIDO CLASSE RESISTENCIA: GRAU 8 DIAMETRO: 16MM ROSCA: METRICA PASSO: 2 | 1 | UND |  | Selecione em caso de declínio |  | 0.9 | 0.9 |  |  | 18% |  |  | 10 dias | 20 dias |  |  |  | 0.9 | 0.9 | 1 | 1 | 1
403 | 5200000007194 |  |  |  | PORCA TIPO PORCA: SEXTAVADA SIMPLES NORMA CONSTRUCAO: DIN 934 MATERIAL CORPO: ACO CARBONO SAE1045 TRATAMENTO SUPERFICIE: POLIDO CLASSE RESISTENCIA: 5.8 DIAMETRO: 8MM ROSCA: METRICA PASSO: 1,25 | 1 | UND |  | Selecione em caso de declínio |  | 0.2 | 0.2 |  |  | 18% |  |  | 10 dias | 20 dias |  |  |  | 0.2 | 0.2 | 1 | 1 | 1
404 | 5200000007194 |  |  |  | PORCA TIPO PORCA: SEXTAVADA SIMPLES NORMA CONSTRUCAO: DIN 934 MATERIAL CORPO: ACO CARBONO SAE1045 TRATAMENTO SUPERFICIE: POLIDO CLASSE RESISTENCIA: 5.8 DIAMETRO: 8MM ROSCA: METRICA PASSO: 1,25 | 1 | UND |  | Selecione em caso de declínio |  | 0.2 | 0.2 |  |  | 18% |  |  | 10 dias | 20 dias |  |  |  | 0.2 | 0.2 | 1 | 1 | 1
405 | 5200000010694 |  |  |  | PORCA SEXT AÇO CARBONO BICROM 1.5/82H DESCRIÇÃO DO FORNECEDOR: PORCA SEXT.A194 2H - 1.5/8''8UN - BICROMATIZADO | 107 | UND |  | Selecione em caso de declínio |  | não temos | não temos |  |  | 18% |  |  | 10 dias | 20 dias |  |  |  | #VALUE! | #VALUE! | 1 | 1 | 1
406 | 5400000002834 |  |  |  | PORCA SEXTAVADA MATERIAL CORPO ACO INOX AISI316 DIAMETRO 1/2POL SS-812-1 SWAGELOCK | 60 | UND |  | Selecione em caso de declínio |  | 1.7 | 1.7 |  |  | 18% |  |  | 10 dias | 20 dias |  |  |  | 102 | 102 | 1 | 1 | 1
407 | 5200000011692 |  |  |  | PORCA SEXT ALTA 1/4 GALV ELETR - PARAFUSOS/EST | 33 | UND |  | Selecione em caso de declínio |  | não temos | não temos |  |  | 18% |  |  | 10 dias | 20 dias |  |  |  | #VALUE! | #VALUE! | 1 | 1 | 1
408 | 5200000011524 |  |  |  | HEX NUT METRIC CARBON STEEL MATERIAL BICHROMATED FINISH DIN 934 RESISTANCE CLASS 6 THREAD SIZE M20 2,50 STANDARD DIN 13 PORCA SEXTAVADA ASTM A194 2H BICROMATIZADA ROSCA UNC 1 | 1 | UND |  | Selecione em caso de declínio |  | não temos | não temos |  |  | 18% |  |  | 10 dias | 20 dias |  |  |  | #VALUE! | #VALUE! | 1 | 1 | 1
409 | 5200000011520 |  |  |  | PORCA SEXTAVADA ASTM A194 2H BICROMATIZADA ROSCA UNC 1/2" | 1 | UND |  | Selecione em caso de declínio |  | não temos | não temos |  |  | 18% |  |  | 10 dias | 20 dias |  |  |  | #VALUE! | #VALUE! | 1 | 1 | 1
410 | 5200000011522 |  |  |  | PORCA TIPO PORCA: SEXTAVADA TRAVANTE ALTA NORMA CONSTRUCAO: ANSI/ASME/ASTM B18.16.6 MATERIAL CORPO: ACO CARBONO A1942H TRATAMENTO SUPERFICIE: BICROMATIZADO CLASSE RESISTENCIA: GRAU 2 DIAMETRO: 3/4POL ROSCA: UNF PASSO: 16FPP | 1 | UND |  | Selecione em caso de declínio |  | 2.85 | 2.85 |  |  | 18% |  |  | 10 dias | 20 dias |  |  |  | 2.85 | 2.85 | 1 | 1 | 1
411 | 5200000011521 |  |  |  | PORCA TIPO PORCA: SEXTAVADA TRAVANTE ALTA NORMA CONSTRUCAO: ANSI/ASME/ASTM B18.16.6 MATERIAL CORPO: ACO CARBONO A1942H TRATAMENTO SUPERFICIE: BICROMATIZADO CLASSE RESISTENCIA: GRAU 2 DIAMETRO: 5/8POL ROSCA: UNF PASSO: 18FPP | 1 | UND |  | Selecione em caso de declínio |  | não temos | não temos |  |  | 18% |  |  | 10 dias | 20 dias |  |  |  | #VALUE! | #VALUE! | 1 | 1 | 1
412 | 5200000011523 |  |  |  | HEX NUT METRIC CARBON STEEL MATERIAL BICHROMATED FINISH DIN 934 RESISTANCE CLASS 6 THREAD SIZE M20 2,50 STANDARD DIN 13 PORCA SEXTAVADA ASTM A194 2H BICROMATIZADA ROSCA UNC 7/8 | 1 | UND |  | Selecione em caso de declínio |  | 5.5 | 5.5 |  |  | 18% |  |  | 10 dias | 20 dias |  |  |  | 5.5 | 5.5 | 1 | 1 | 1
413 | 5200000011528 |  |  |  | HEX NUT METRIC CARBON STEEL MATERIAL BICHROMATED FINISH DIN 934 RESISTANCE CLASS 6 THREAD SIZE M20 2,50 STANDARD DIN 13 PORCA SEXTAVADA ASTM A194 GR-B8 ROSCA UNC 7/8 | 1 | UND |  | Selecione em caso de declínio |  | 5.5 | 5.5 |  |  | 18% |  |  | 10 dias | 20 dias |  |  |  | 5.5 | 5.5 | 1 | 1 | 1
414 | 5200000011529 |  |  |  | HEX NUT METRIC CARBON STEEL MATERIAL BICHROMATED FINISH DIN 934 RESISTANCE CLASS 6 THREAD SIZE M20 2,50 STANDARD DIN 13 PORCA SEXTAVADA ASTM A194 GR-B8 ROSCA UNC 1 | 1 | UND |  | Selecione em caso de declínio |  | não temos | não temos |  |  | 18% |  |  | 10 dias | 20 dias |  |  |  | #VALUE! | #VALUE! | 1 | 1 | 1
415 | 5200000011525 |  |  |  | PORCA TIPO PORCA: SEXTAVADA SIMPLES NORMA CONSTRUCAO: N/A MATERIAL CORPO: ACO INOX A194GRB8 TRATAMENTO SUPERFICIE: N/A CLASSE RESISTENCIA: CLASSE 6 DIAMETRO: 1/2POL ROSCA: UNC PASSO: 13FPP | 1 | UND |  | Selecione em caso de declínio |  | 1.75 | 1.75 |  |  | 18% |  |  | 10 dias | 20 dias |  |  |  | 1.75 | 1.75 | 1 | 1 | 1
416 | 5200000011527 |  |  |  | PORCA TIPO PORCA: SEXTAVADA SIMPLES NORMA CONSTRUCAO: ANSI/ASME/ASTM B18.2.2 MATERIAL CORPO: ACO INOX A194GRB8 TRATAMENTO SUPERFICIE: ZINCADO ELETROLITICO CLASSE RESISTENCIA: GRAU 5 DIAMETRO: 3/4POL ROSCA: UNC PASSO: 10FPP | 1 | UND |  | Selecione em caso de declínio |  | 1.5 | 1.5 |  |  | 18% |  |  | 10 dias | 20 dias |  |  |  | 1.5 | 1.5 | 1 | 1 | 1
417 | 5200000011526 |  |  |  | PORCA SEXTAVADA ASTM A94 Gr-B8 ROSCA UNC 5/8" | 1 | UND |  | Selecione em caso de declínio |  | 1.1 | 1.1 |  |  | 18% |  |  | 10 dias | 20 dias |  |  |  | 1.1 | 1.1 | 1 | 1 | 1
418 | 5200000015298 |  |  |  | PORCA TIPO PORCA: SEXTAVADA SIMPLES NORMA CONSTRUCAO: ANSI/ASME/ASTM B18.2.2 MATERIAL CORPO: ACO INOX TRATAMENTO SUPERFICIE: BICROMATIZADO CLASSE RESISTENCIA: N/A DIAMETRO: 1.1/8POL ROSCA: N/A PASSO: N/A | 53 | UND |  | Selecione em caso de declínio |  | 19.9 | 19.9 |  |  | 18% |  |  | 10 dias | 20 dias |  |  |  | 1054.7 | 1054.7 | 1 | 1 | 1
419 | 5200000011617 |  |  |  | PORCA-TIPO: SEXTAVADA-NORMA CONSTRUTIVA: DIN 934-ROSCA/DIAMETRO NOMINAL: M120X1,50-MATERIAL/ACABAMENTO: AISI 304- | 1 | UND |  | Selecione em caso de declínio |  | 3.1 | 3.1 |  |  | 18% |  |  | 10 dias | 20 dias |  |  |  | 3.1 | 3.1 | 1 | 1 | 1
420 | 5200000004890 |  |  |  | PORCA TIPO PORCA: SEXTAVADA SIMPLES NORMA CONSTRUCAO: DIN 934 MATERIAL CORPO: N/A TRATAMENTO SUPERFICIE: ZINCADO FOGO CLASSE RESISTENCIA: N/A DIAMETRO: 20MM ROSCA: METRICA PASSO: 2,5 | 1 | UND |  | Selecione em caso de declínio |  | 2.48 | 2.48 |  |  | 18% |  |  | 10 dias | 20 dias |  |  |  | 2.48 | 2.48 | 1 | 1 | 1
421 | 5200000022076 |  |  |  | PORCA SEXTAVADA FLANGEADA S/SERRILHA MATERIAL CORPO LATAO DIAMETRO 1/2POL ROSCA UNF PASSO 20FPP | 7 | UND |  | Selecione em caso de declínio |  | não temos | não temos |  |  | 18% |  |  | 10 dias | 20 dias |  |  |  | #VALUE! | #VALUE! | 1 | 1 | 1
422 | 5200000022077 |  |  |  | PORCA SEXTAVADA FLANGEADA S/SERRILHA MATERIAL CORPO LATAO DIAMETRO 5/8POL ROSCA UNF PASSO 18FPP | 7 | UND |  | Selecione em caso de declínio |  | no temos | no temos |  |  | 18% |  |  | 10 dias | 20 dias |  |  |  | #VALUE! | #VALUE! | 1 | 1 | 1
423 | 5200000013575 |  |  |  | PORCA TIPO PORCA: SEXTAVADA SIMPLES NORMA CONSTRUCAO: ANSI/ASME/ASTM B18.2.2 MATERIAL CORPO: ACO INOX AISI316 TRATAMENTO SUPERFICIE: NATURAL CLASSE RESISTENCIA: A4-70 DIAMETRO: 5/8POL ROSCA: UNC PASSO: 11FPP | 1 | UND |  | Selecione em caso de declínio |  | 2.75 | 2.75 |  |  | 18% |  |  | 10 dias | 20 dias |  |  |  | 2.75 | 2.75 | 1 | 1 | 1
424 | 5200000016541 |  |  |  | PORCA TIPO PORCA: SEXTAVADA SIMPLES NORMA CONSTRUCAO: DIN 934 MATERIAL CORPO: ACO CARBONO SAE1045 TRATAMENTO SUPERFICIE: ZINCADO ELETROLITICO CLASSE RESISTENCIA: 5.8 DIAMETRO: 10MM ROSCA: METRICA PASSO: 1.5 | 1 | UND |  | Selecione em caso de declínio |  | 0.38 | 0.38 |  |  | 18% |  |  | 10 dias | 20 dias |  |  |  | 0.38 | 0.38 | 1 | 1 | 1
425 | 5200000013425 |  |  |  | PORCA TIPO PORCA: SEXTAVADA SIMPLES NORMA CONSTRUCAO: DIN 934 MATERIAL CORPO: ACO CARBONO SAE1020 TRATAMENTO SUPERFICIE: POLIDO CLASSE RESISTENCIA: 5.8 DIAMETRO: 10MM ROSCA: METRICA PASSO: 1.5 | 1 | UND |  | Selecione em caso de declínio |  | 0.38 | 0.38 |  |  | 18% |  |  | 10 dias | 20 dias |  |  |  | 0.38 | 0.38 | 1 | 1 | 1
426 | 5200000016540 |  |  |  | PORCA TIPO PORCA: SEXTAVADA SIMPLES NORMA CONSTRUCAO: DIN 934 MATERIAL CORPO: ACO CARBONO SAE1045 TRATAMENTO SUPERFICIE: ZINCADO FOGO CLASSE RESISTENCIA: 8.8 DIAMETRO: 12MM ROSCA: METRICA PASSO: 1,75 | 1 | UND |  | Selecione em caso de declínio |  | 0.53 | 0.53 |  |  | 18% |  |  | 10 dias | 20 dias |  |  |  | 0.53 | 0.53 | 1 | 1 | 1
427 | 5200000013413 |  |  |  | PORCA TIPO PORCA: SEXTAVADA SIMPLES NORMA CONSTRUCAO: DIN 934 MATERIAL CORPO: ACO INOX AISI316 TRATAMENTO SUPERFICIE: NATURAL CLASSE RESISTENCIA: A4-70 DIAMETRO: 12MM ROSCA: METRICA PASSO: 1,75 | 1 | UND |  | Selecione em caso de declínio |  | 1.2 | 1.2 |  |  | 18% |  |  | 10 dias | 20 dias |  |  |  | 1.2 | 1.2 | 1 | 1 | 1
428 | 5200000016539 |  |  |  | PORCA TIPO PORCA: SEXTAVADA SIMPLES NORMA CONSTRUCAO: DIN 934 MATERIAL CORPO: ACO CARBONO SAE1045 TRATAMENTO SUPERFICIE: ZINCADO CLASSE RESISTENCIA: 8.8 DIAMETRO: 16MM ROSCA: METRICA PASSO: 2 | 1 | UND |  | Selecione em caso de declínio |  | 0.95 | 0.95 |  |  | 18% |  |  | 10 dias | 20 dias |  |  |  | 0.95 | 0.95 | 1 | 1 | 1
429 | 5200000013414 |  |  |  | PORCA TIPO PORCA: SEXTAVADA SIMPLES NORMA CONSTRUCAO: DIN 934 MATERIAL CORPO: ACO INOX AISI316 TRATAMENTO SUPERFICIE: NATURAL CLASSE RESISTENCIA: A4-70 DIAMETRO: 16MM ROSCA: METRICA PASSO: 2 | 1 | UND |  | Selecione em caso de declínio |  | 0.95 | 0.95 |  |  | 18% |  |  | 10 dias | 20 dias |  |  |  | 0.95 | 0.95 | 1 | 1 | 1
430 | 5200000013409 |  |  |  | PORCA TIPO PORCA: SEXTAVADA SIMPLES NORMA CONSTRUCAO: DIN 934 MATERIAL CORPO: ACO INOX AISI316 TRATAMENTO SUPERFICIE: NATURAL CLASSE RESISTENCIA: A4-70 DIAMETRO: 6MM ROSCA: METRICA PASSO: 1 | 1 | UND |  | Selecione em caso de declínio |  | 0.15 | 0.15 |  |  | 18% |  |  | 10 dias | 20 dias |  |  |  | 0.15 | 0.15 | 1 | 1 | 1
431 | 5200000015309 |  |  |  | PORCA TIPO PORCA: SEXTAVADA SIMPLES NORMA CONSTRUCAO: ANSI/ASME/ASTM B18.2.2 MATERIAL CORPO: ACO LIGA A193 TRATAMENTO SUPERFICIE: BICROMATIZADO CLASSE RESISTENCIA: GRAU B7 DIAMETRO: 1.1/2POL ROSCA: N/A PASSO: N/A | 32 | UND |  | Selecione em caso de declínio |  | 7.5 | 7.5 |  |  | 18% |  |  | 10 dias | 20 dias |  |  |  | 240 | 240 | 1 | 1 | 1
432 | 5200000015300 |  |  |  | PORCA TIPO PORCA: SEXTAVADA SIMPLES NORMA CONSTRUCAO: ANSI/ASME/ASTM B18.2.2 MATERIAL CORPO: ACO INOX TRATAMENTO SUPERFICIE: BICROMATIZADO CLASSE RESISTENCIA: N/A DIAMETRO: 1.1/4POL ROSCA: N/A PASSO: N/A | 32 | UND |  | Selecione em caso de declínio |  | 28 | 28 |  |  | 18% |  |  | 10 dias | 20 dias |  |  |  | 896 | 896 | 1 | 1 | 1
433 | 5200000013286 |  |  |  | PORCA TIPO PORCA: SEXTAVADA SIMPLES NORMA CONSTRUCAO: ANSI/ASME/ASTM B18.2.2 MATERIAL CORPO: N/A TRATAMENTO SUPERFICIE: BICROMATIZADO CLASSE RESISTENCIA: N/A DIAMETRO: 1POL ROSCA: N/A PASSO: N/A | 67 | UND |  | Selecione em caso de declínio |  | 15.9 | 15.9 |  |  | 18% |  |  | 10 dias | 20 dias |  |  |  | 1065.3 | 1065.3 | 1 | 1 | 1
434 | 5200000021846 |  |  |  | PORCA SEXTAVADA DIAMETRO: 1POL MATERIAL: INOX 316 APLICACAO: BOMBA DA CAPTACAO KKS: 90GAF11AP001 | 1 | UND |  | Selecione em caso de declínio |  | 7.85 | 7.85 |  |  | 18% |  |  | 10 dias | 20 dias |  |  |  | 7.85 | 7.85 | 1 | 1 | 1
435 | 5200000015580 |  |  |  | PORCA TIPO PORCA: SEXTAVADA SIMPLES NORMA CONSTRUCAO: ANSI/ASME/ASTM B18.2.2 MATERIAL CORPO: ACO CARBONO A1942H TRATAMENTO SUPERFICIE: N/A CLASSE RESISTENCIA: N/A DIAMETRO: 2.1/4POL ROSCA: N/A PASSO: N/A | 1 | UND |  | Selecione em caso de declínio |  | não temos | não temos |  |  | 18% |  |  | 10 dias | 20 dias |  |  |  | #VALUE! | #VALUE! | 1 | 1 | 1
436 | 5900000007518 |  |  |  | PORCA SEXTAVADA 5/16 APLICACAO: SOBRA DE OBRA | 67 | UND |  | Selecione em caso de declínio |  | 0.23 | 0.23 |  |  | 18% |  |  | 10 dias | 20 dias |  |  |  | 15.41 | 15.41 | 1 | 1 | 1
437 | 5200000011247 |  |  |  | PORCA SEXTAVA A325 2H MATERIAL GALVANIZADO/FOGO 1/2 POLEGADA | 1 | UND |  | Selecione em caso de declínio |  | 2.2 | 2.2 |  |  | 18% |  |  | 10 dias | 20 dias |  |  |  | 2.2 | 2.2 | 1 | 1 | 1
438 | 5200000015483 |  |  |  | PORCA TIPO PORCA: SEXTAVADA SIMPLES NORMA CONSTRUCAO: N/A MATERIAL CORPO: ACO TRATAMENTO SUPERFICIE: OLEADO CLASSE RESISTENCIA: N/A DIAMETRO: N/A ROSCA: UNC PASSO: N/A | 1 | UND |  | Selecione em caso de declínio |  | não temos | não temos |  |  | 18% |  |  | 10 dias | 20 dias |  |  |  | #VALUE! | #VALUE! | 1 | 1 | 1
439 | 5200000014024 |  |  |  | PORCA TIPO PORCA: SEXTAVADA DUPLA NORMA CONSTRUCAO: ANSI/ASME/ASTM B18.2.2 MATERIAL CORPO: N/A TRATAMENTO SUPERFICIE: ZINCADO ELETROLITICO CLASSE RESISTENCIA: N/A DIAMETRO: 1/4POL ROSCA: N/A PASSO: N/A | 1 | UND |  | Selecione em caso de declínio |  | 0.17 | 0.17 |  |  | 18% |  |  | 10 dias | 20 dias |  |  |  | 0.17 | 0.17 | 1 | 1 | 1
440 | 5200000013282 |  |  |  | PORCA TIPO PORCA: SEXTAVADA SIMPLES NORMA CONSTRUCAO: ANSI/ASME/ASTM B18.2.2 MATERIAL CORPO: N/A TRATAMENTO SUPERFICIE: BICROMATIZADO CLASSE RESISTENCIA: N/A DIAMETRO: 1/2POL ROSCA: N/A PASSO: N/A | 67 | UND |  | Selecione em caso de declínio |  | 1.15 | 1.15 |  |  | 18% |  |  | 10 dias | 20 dias |  |  |  | 77.05 | 77.05 | 1 | 1 | 1
441 | 5200000013284 |  |  |  | PORCA TIPO PORCA: SEXTAVADA SIMPLES NORMA CONSTRUCAO: ANSI/ASME/ASTM B18.2.2 MATERIAL CORPO: ACO CARBONO A1942H TRATAMENTO SUPERFICIE: BICROMATIZADO CLASSE RESISTENCIA: N/A DIAMETRO: 3/4POL ROSCA: N/A PASSO: N/A | 67 | UND |  | Selecione em caso de declínio |  | 1.2 | 1.2 |  |  | 18% |  |  | 10 dias | 20 dias |  |  |  | 80.4 | 80.4 | 1 | 1 | 1
442 | 5200000013283 |  |  |  | PORCA TIPO PORCA: SEXTAVADA SIMPLES NORMA CONSTRUCAO: ANSI/ASME/ASTM B18.2.2 MATERIAL CORPO: N/A TRATAMENTO SUPERFICIE: BICROMATIZADO CLASSE RESISTENCIA: N/A DIAMETRO: 5/8POL ROSCA: N/A PASSO: N/A | 67 | UND |  | Selecione em caso de declínio |  | 0.85 | 0.85 |  |  | 18% |  |  | 10 dias | 20 dias |  |  |  | 56.95 | 56.95 | 1 | 1 | 1
443 | 5200000013285 |  |  |  | PORCA TIPO PORCA: SEXTAVADA SIMPLES NORMA CONSTRUCAO: ANSI/ASME/ASTM B18.2.2 MATERIAL CORPO: N/A TRATAMENTO SUPERFICIE: BICROMATIZADO CLASSE RESISTENCIA: N/A DIAMETRO: 7/8POL ROSCA: N/A PASSO: N/A | 67 | UND |  | Selecione em caso de declínio |  | 1.69 | 1.69 |  |  | 18% |  |  | 10 dias | 20 dias |  |  |  | 113.23 | 113.23 | 1 | 1 | 1
444 | 5200000019256 |  |  |  | PORCA SEXTAVADA INOX NC 3/8POL MATERIAL: PH 4340 A-304 APLICACAO: PARAFUSOS | 333 | UND |  | Selecione em caso de declínio |  | 0.68 | 0.68 |  |  | 18% |  |  | 10 dias | 20 dias |  |  |  | 226.44 | 226.44 | 1 | 1 | 1
445 | 5200000014453 |  |  |  | PORCA TIPO PORCA: SEXTAVADA SIMPLES NORMA CONSTRUCAO: DIN 934 MATERIAL CORPO: N/A TRATAMENTO SUPERFICIE: N/A CLASSE RESISTENCIA: N/A DIAMETRO: 10MM ROSCA: METRICA PASSO: N/A | 1 | UND |  | Selecione em caso de declínio |  | 0.36 | 0.36 |  |  | 18% |  |  | 10 dias | 20 dias |  |  |  | 0.36 | 0.36 | 1 | 1 | 1
446 | 5200000013820 |  |  |  | PORCA TIPO PORCA: SEXTAVADA SIMPLES NORMA CONSTRUCAO: DIN 934 MATERIAL CORPO: N/A TRATAMENTO SUPERFICIE: N/A CLASSE RESISTENCIA: N/A DIAMETRO: 16MM ROSCA: METRICA PASSO: N/A | 19 | UND |  | Selecione em caso de declínio |  | 0.83 | 0.83 |  |  | 18% |  |  | 10 dias | 20 dias |  |  |  | 15.77 | 15.77 | 1 | 1 | 1
447 | 5200000014503 |  |  |  | PORCA TIPO PORCA: SEXTAVADA SIMPLES NORMA CONSTRUCAO: DIN 934 MATERIAL CORPO: ACO CARBONO SAE1020 TRATAMENTO SUPERFICIE: ZINCADO FOGO CLASSE RESISTENCIA: 5.8 DIAMETRO: 18MM ROSCA: METRICA PASSO: 2,5 | 7 | UND |  | Selecione em caso de declínio |  | 1.3 | 1.3 |  |  | 18% |  |  | 10 dias | 20 dias |  |  |  | 9.1 | 9.1 | 1 | 1 | 1
448 | 5300000004951 |  |  |  | PORCA SEXTAVADA; DIÂMETRO: M-2; MATERIAL: AÇO INOX | 67 | UND |  | Selecione em caso de declínio |  | não temos | não temos |  |  | 18% |  |  | 10 dias | 20 dias |  |  |  | #VALUE! | #VALUE! | 1 | 1 | 1
449 | 5300000004952 |  |  |  | PORCA SEXTAVADA; DIÂMETRO: M-2.2; MATERIAL: AÇO INOX | 67 | UND |  | Selecione em caso de declínio |  | não temos | não temos |  |  | 18% |  |  | 10 dias | 20 dias |  |  |  | #VALUE! | #VALUE! | 1 | 1 | 1
450 | 5300000004953 |  |  |  | PORCA SEXTAVADA; DIÂMETRO: M-3; MATERIAL: AÇO INOX | 67 | UND |  | Selecione em caso de declínio |  | não temos | não temos |  |  | 18% |  |  | 10 dias | 20 dias |  |  |  | #VALUE! | #VALUE! | 1 | 1 | 1
451 | 5300000004954 |  |  |  | PORCA SEXTAVADA; DIÂMETRO: M-4; MATERIAL: AÇO INOX | 67 | UND |  | Selecione em caso de declínio |  | 0.17 | 0.17 |  |  | 18% |  |  | 10 dias | 20 dias |  |  |  | 11.39 | 11.39 | 1 | 1 | 1
452 | 5300000004955 |  |  |  | PORCA SEXTAVADA; DIÂMETRO: M-5; MATERIAL: AÇO INOX | 67 | UND |  | Selecione em caso de declínio |  | 0.2 | 0.2 |  |  | 18% |  |  | 10 dias | 20 dias |  |  |  | 13.4 | 13.4 | 1 | 1 | 1
453 | 5300000004956 |  |  |  | PORCA SEXTAVADA; DIÂMETRO: M-6; MATERIAL: AÇO INOX | 67 | UND |  | Selecione em caso de declínio |  | 0.45 | 0.45 |  |  | 18% |  |  | 10 dias | 20 dias |  |  |  | 30.15 | 30.15 | 1 | 1 | 1
454 | 5200000017798 |  |  |  | PORCA TIPO PORCA: SEXTAVADA SIMPLES NORMA CONSTRUCAO: DIN 13 MATERIAL CORPO: ACO INOX AISI304 TRATAMENTO SUPERFICIE: NATURAL CLASSE RESISTENCIA: N/A DIAMETRO: 6MM ROSCA: METRICA PASSO: 0,75 | 110 | UND |  | Selecione em caso de declínio |  | 0.45 | 0.45 |  |  | 18% |  |  | 10 dias | 20 dias |  |  |  | 49.5 | 49.5 | 1 | 1 | 1
455 | 5300000004957 |  |  |  | PORCA SEXTAVADA; DIÂMETRO: M-7; MATERIAL: AÇO INOX | 67 | UND |  | Selecione em caso de declínio |  | não temos | não temos |  |  | 18% |  |  | 10 dias | 20 dias |  |  |  | #VALUE! | #VALUE! | 1 | 1 | 1
456 | 5300000004958 |  |  |  | PORCA SEXTAVADA; DIÂMETRO: M-8; MATERIAL: AÇO INOX | 67 | UND |  | Selecione em caso de declínio |  | 0.47 | 0.47 |  |  | 18% |  |  | 10 dias | 20 dias |  |  |  | 31.49 | 31.49 | 1 | 1 | 1
457 | 6100000004129 |  |  |  | PORCA SEXTAVADA ROSCA UNC 5/8POL 2H 194-B8 | 1 | UND |  | Selecione em caso de declínio |  | 0.9 | 0.9 |  |  | 18% |  |  | 10 dias | 20 dias |  |  |  | 0.9 | 0.9 | 1 | 1 | 1
458 | 5200000005599 |  |  |  | PORCA SEXTAVADA AUTO TRAVANTE POLEGADA MATERIAL ACO INOX AISI316 ACABA MENTO NATURAL NORMA ASME B18.2.2 ROSCA UNC DIAMETRO 7/16 POL FIOS P/PO LEGADA 14 FPP NORMA ASME B1.1 | 1 | UND |  | Selecione em caso de declínio |  | 0.4 | 0.4 |  |  | 18% |  |  | 10 dias | 20 dias |  |  |  | 0.4 | 0.4 | 1 | 1 | 1
459 | 5200000000329 |  |  |  | PORCA- TIPO: AUTOTRAVANTE- NORMA CONSTRUTIVA: DIN 982- ROSCA/DIAMETRO NOMINAL: M10X1,50- ALTURA: ALTURA 11,50MM- MATERIAL/ACABAMENTO: SAE 10 45 GALVANIZADOFAB: DRAGAO DOS PARAFUSOS- REF: 6400105B. | 1 | UND |  | Selecione em caso de declínio |  | 0.35 | 0.35 |  |  | 18% |  |  | 10 dias | 20 dias |  |  |  | 0.35 | 0.35 | 1 | 1 | 1
460 | 5200000000330 |  |  |  | PORCA- TIPO: AUTOTRAVANTE- NORMA CONSTRUTIVA: DIN 982- ROSCA/DIAMETRO NOMINAL: M14X2- ALTURA: ALTURA 16MM- MATERIAL/ACABAMENTO: SAE 1045 GAL VANIZADO- USO: TORRE RESFRIAMENTO. | 1 | UND |  | Selecione em caso de declínio |  | 0.82 | 0.82 |  |  | 18% |  |  | 10 dias | 20 dias |  |  |  | 0.82 | 0.82 | 1 | 1 | 1
461 | 5200000019157 |  |  |  | PORCAS ASTM A 194-B8 1/2 POL UNC APLICACAO: MONTAGEM DE NOVO PONTO DE AMOSTRA PARA O SISTEMA DE EMISSARIO | 1 | UND |  | Selecione em caso de declínio |  | 0.49 | 0.49 |  |  | 18% |  |  | 10 dias | 20 dias |  |  |  | 0.49 | 0.49 | 1 | 1 | 1
462 | 5200000003754 |  |  |  | PORCA TIPO PORCA: SEXTAVADA SIMPLES NORMA CONSTRUCAO: DIN 934 MATERIAL CORPO: ACO INOX AISI304 TRATAMENTO SUPERFICIE: NATURAL CLASSE RESISTENCIA: A2-70 DIAMETRO: 12MM ROSCA: METRICA PASSO: 1,75 | 1 | UND |  | Selecione em caso de declínio |  | 1.6 | 1.6 |  |  | 18% |  |  | 10 dias | 20 dias |  |  |  | 1.6 | 1.6 | 1 | 1 | 1
463 | 5200000000331 |  |  |  | PORCA TIPO PORCA: SEXTAVADA SIMPLES NORMA CONSTRUCAO: N/A MATERIAL CORPO: ACO CARBONO SAE1045 TRATAMENTO SUPERFICIE: ZINCADO CLASSE RESISTENCIA: 5.8 DIAMETRO: 20MM ROSCA: METRICA PASSO: 2,5 | 1 | UND |  | Selecione em caso de declínio |  | 1.58 | 1.58 |  |  | 18% |  |  | 10 dias | 20 dias |  |  |  | 1.58 | 1.58 | 1 | 1 | 1
464 | 5200000003862 |  |  |  | PORCA TIPO PORCA: SEXTAVADA SIMPLES NORMA CONSTRUCAO: DIN 934 MATERIAL CORPO: ACO CARBONO SAE1045 TRATAMENTO SUPERFICIE: NATURAL CLASSE RESISTENCIA: 8.8 DIAMETRO: 20MM ROSCA: METRICA PASSO: 2,5 | 1 | UND |  | Selecione em caso de declínio |  | 2.4 | 2.4 |  |  | 18% |  |  | 10 dias | 20 dias |  |  |  | 2.4 | 2.4 | 1 | 1 | 1
465 | 5200000002688 |  |  |  | PORCA-TIPO: SEXTAVADA-NORMA CONSTRUTIVA: DIN 934-ROSCA/DIAMETRO NOMINA L: M24X3-ALTURA: ALTURA 14MM-MATERIAL/ACABAMENTO: DIN 267-GRAU/CLASSE: CL 8 | 1 | UND |  | Selecione em caso de declínio |  | 3.15 | 3.15 |  |  | 18% |  |  | 10 dias | 20 dias |  |  |  | 3.15 | 3.15 | 1 | 1 | 1
466 | 5200000005947 |  |  |  | PORCA SEXTAVADA METRICO MATERIAL ACO CARBONO SAE1045 ACABAMENTO PRETO NORMA DIN 934 CLASSE RESISTENCIA 10 ROSCA M24 3,00 NORMA DIN 13 | 1 | UND |  | Selecione em caso de declínio |  | 3.15 | 3.15 |  |  | 18% |  |  | 10 dias | 20 dias |  |  |  | 3.15 | 3.15 | 1 | 1 | 1
467 | 5200000013244 |  |  |  | PORCA TIPO PORCA: SEXTAVADA SIMPLES NORMA CONSTRUCAO: DIN 934 MATERIAL CORPO: ACO CARBONO A1942H TRATAMENTO SUPERFICIE: BICROMATIZADO CLASSE RESISTENCIA: N/A DIAMETRO: 1.1/4POL ROSCA: UNC PASSO: 7FPP | 1 | UND |  | Selecione em caso de declínio |  | 5.5 | 5.5 |  |  | 18% |  |  | 10 dias | 20 dias |  |  |  | 5.5 | 5.5 | 1 | 1 | 1
468 | 5200000018208 |  |  |  | ABRACADEIRA UNHA MATERIAL CORPO: ACO INOX TRATAMENTO SUPERFICIE: N/A DIAMETRO NOMINAL: 13,000MM DIAMETRO FURO FIXACAO: N/A BASE: N/A | 333 | UND |  | Selecione em caso de declínio |  | 3.9 | 3.9 |  |  | 18% |  |  | 10 dias | 20 dias |  |  |  | 1298.7 | 1298.7 | 1 | 1 | 1
469 | 5200000016273 |  |  |  | SOBRESSALENTE NOME ITEM: TRAVA SUBAPLICACAO: N/A APLICACAO: MOINHO APLICACAO: N/A APLICACAO: N/A APLICACAO: N/A APLICACAO: N/A APLICACAO: N/A PN: CLS200UA/SMC | 1 | UND |  | Selecione em caso de declínio |  | não temos | não temos |  |  | 18% |  |  | 10 dias | 20 dias |  |  |  | #VALUE! | #VALUE! | 1 | 1 | 1

## UTE ITAQUI
| Proponente |  |  |  |  | ITAQUI GERAÇÃO DE ENERGIA S/A CNPJ: 08.219.477/0001-74 IE: 123284031 IM: 6430302-3 End: Av. dos Portugueses, S/N, Mod. G BR 135 - Distrito Industrial - São Luís/MA CEP: 65.085-582
| Razão Social: |  |  | rei dos parafusos ltda
| CNPJ: |  |  | 7053796000270
| UF de origem: |  |  | MA
| Data da proposta: |  |  | 2020-10-02
| Moeda: |  |  | BRL
| Condição de Pagamento: |  |  | 45 dias
| Possui Faturamento Mínimo: |  |  | sim | (por pedido)
| Faturamento Mínimo - EXW: |  |  | 150
| Faturamento Mínimo - CIP: |  |  | 150
| Nº de itens solicitados: |  |  | 469
| Nº de itens cotados: |  |  | 469 | 100%
| Nº de itens cotados EXW: |  |  | 469 | 100%
| Nº de itens cotados CIP: |  |  | 469 | 100%
| Valor Total da Proposta (EXW): |  |  | #VALUE! | BRL
| Valor Total da Proposta (CIP): |  |  | #VALUE! | BRL
Informações ENEVA
469 | 469 | 0 | 0 | 0 | 469 | 469 | 469 | 0 |  | 0 | 469 | 469 | 0 | 0 | 469 | 0 | 0 | 469 | 469 | 0 | 0 | 0 | 389 | 389 |  |  |  | 0 | 0
ID | Código de material Eneva | Requisição | Item | Part Number | Descrição | Quantidade Estimada | U.M. | NCM | Motivo de Declínio | Observações ou Desvios | Valor Unitário Bruto (EXW) | Valor Unitário Bruto (CIP) | PIS+COFINS (%) | ISS (%) | ICMS (%) | IPI (%) | ICMS-ST (%) | Prazo Entrega (EXW) | Prazo Entrega (CIP) | Fabricante Alternativo Proposto | Valor Unitário Bruto (EXW) - Fabricante Alternativo | Valor Unitário Bruto (CIP) - Fabricante Alternativo | Valor Total Bruto (EXW) | Valor Total Bruto (CIP) | Cont Total | Cont EXW | Cont CIP | Valor Total Bruto (EXW) - Fornecedor Alternativo | Valor Total Bruto (CIP) - Fornecedor Alternativo
1 | 5200000009966 |  |  |  | ANEL DE RETENÇÃO PARA EIXO – 15MM DIMENSÕES(MM): 15,00MM X 13,8MM X 1,00MM DIN 471 | 8 | UND |  | Selecione em caso de declínio |  | não temos | não temos |  |  | 18% |  |  | 10 dias | 20 dias |  |  |  | #VALUE! | #VALUE! | 1 | 1 | 1
2 | 5200000009965 |  |  |  | ANEL ELÁSTICO PARA EIXO 22MM CARACTERÍSTICAS: REFERÊNCIA: 03.022.120 ACABAMENTO: FOSFATIZADO DIÂMETRO DO FURO (MM): 22 DIÂMETRO EXTERNO LIVRE (MM): 20,5 MATERIAL: AÇO MOLA BENEFICIADO NORMA: DIN 471 | 40 | UND |  | Selecione em caso de declínio |  | não temos | não temos |  |  | 18% |  |  | 10 dias | 20 dias |  |  |  | #VALUE! | #VALUE! | 1 | 1 | 1
3 | 5200000009967 |  |  |  | ANEL ELÁSTICO PARA EIXO 45MM ACABAMENTO: FOSFATIZADO | 27 | UND |  | Selecione em caso de declínio |  | não temos | não temos |  |  | 18% |  |  | 10 dias | 20 dias |  |  |  | #VALUE! | #VALUE! | 1 | 1 | 1
4 | 5300000007374 |  |  |  | ARRUELA TIPO ARRUELA: N/A NORMA CONSTRUCAO: N/A MATERIAL CORPO: ACO TRATAMENTO SUPERFICIE: ZINCADO FOGO DIAMETRO NOMINAL: 3/4POL DIAMETRO EXTERNO: N/A ESPESSURA: N/A | 1 | UND |  | Selecione em caso de declínio |  | 0.9 | 0.9 |  |  | 18% |  |  | 10 dias | 20 dias |  |  |  | 0.9 | 0.9 | 1 | 1 | 1
5 | 5200000021965 |  |  |  | ARRUELA VEDACAO MATERIAL CORPO COBRE TRATAMENTO SUPERFICIE RECOZIDO DIAMETRO NOMINAL 18,09MM DIAMETRO EXTERNO 24,16MM ESPESSURA 3,11MM | 1 | UND |  | Selecione em caso de declínio |  | 2.98 | 2.98 |  |  | 18% |  |  | 10 dias | 20 dias |  |  |  | 2.98 | 2.98 | 1 | 1 | 1
6 | 5200000015068 |  |  |  | ARRUELA TIPO ARRUELA: LISA CONCAVA NORMA CONSTRUCAO: DIN 6796 MATERIAL CORPO: N/A TRATAMENTO SUPERFICIE: N/A DIAMETRO NOMINAL: 12MM DIAMETRO EXTERNO: 29MM ESPESSURA: 3,95MM | 1 | UND |  | Selecione em caso de declínio |  | não temos | não temos |  |  | 18% |  |  | 10 dias | 20 dias |  |  |  | #VALUE! | #VALUE! | 1 | 1 | 1
7 | 5200000014433 |  |  |  | SOBRESSALENTE NOME ITEM: ARRUELA SUBAPLICACAO: N/A APLICACAO: HASTE APLICACAO: N/A APLICACAO: N/A APLICACAO: N/A APLICACAO: N/A APLICACAO: N/A PN: EV-103720-C2 REV-1 | 1 | UND |  | Selecione em caso de declínio |  | não temos | não temos |  |  | 18% |  |  | 10 dias | 20 dias |  |  |  | #VALUE! | #VALUE! | 1 | 1 | 1
8 | 5200000015733 |  |  |  | ARRUELA TIPO ARRUELA: PRESSAO NORMA CONSTRUCAO: N/A MATERIAL CORPO: N/A TRATAMENTO SUPERFICIE: POLIDO DIAMETRO NOMINAL: 1/2POL DIAMETRO EXTERNO: N/A ESPESSURA: N/A | 3333 | UND |  | Selecione em caso de declínio |  | 0.21 | 0.21 |  |  | 18% |  |  | 10 dias | 20 dias |  |  |  | 699.93 | 699.93 | 1 | 1 | 1
9 | 5200000011501 |  |  |  | ARRUELA DE PRESSÃO 1/2 | 1 | UND |  | Selecione em caso de declínio |  | 0.21 | 0.21 |  |  | 18% |  |  | 10 dias | 20 dias |  |  |  | 0.21 | 0.21 | 1 | 1 | 1
10 | 5200000021848 |  |  |  | ARRUELA DE PRESSAO DIAMETRO: 1POL MATERIAL: INOX 316 APLICACAO: BOMBA DA CAPTACAO KKS: 90GAF11AP001 | 367 | UND |  | Selecione em caso de declínio |  | 3.5 | 3.5 |  |  | 18% |  |  | 10 dias | 20 dias |  |  |  | 1284.5 | 1284.5 | 1 | 1 | 1
11 | 5200000014724 |  |  |  | ARRUELA TIPO ARRUELA: PRESSAO NORMA CONSTRUCAO: ANSI/ASME/ASTM B18.21.1 MATERIAL CORPO: ACO CARBONO SAE1020 TRATAMENTO SUPERFICIE: ZINCADO ELETROLITICO DIAMETRO NOMINAL: 3/4POL DIAMETRO EXTERNO: 32,13MM ESPESSURA: 4,77MM | 512 | UND |  | Selecione em caso de declínio |  | 0.63 | 0.63 |  |  | 18% |  |  | 10 dias | 20 dias |  |  |  | 322.56 | 322.56 | 1 | 1 | 1
12 | 5200000012964 |  |  |  | ARRUELA DE PRESSÃO 3/8, EM AÇO INOX | 267 | UND |  | Selecione em caso de declínio |  | 0.45 | 0.45 |  |  | 18% |  |  | 10 dias | 20 dias |  |  |  | 120.15 | 120.15 | 1 | 1 | 1
13 | 5200000011502 |  |  |  | ARRUELA DE PRESSÃO 5/8 | 1 | UND |  | Selecione em caso de declínio |  | 0.5 | 0.5 |  |  | 18% |  |  | 10 dias | 20 dias |  |  |  | 0.5 | 0.5 | 1 | 1 | 1
14 | 5200000011502 |  |  |  | ARRUELA DE PRESSÃO 5/8 | 1 | UND |  | Selecione em caso de declínio |  | 0.5 | 0.5 |  |  | 18% |  |  | 10 dias | 20 dias |  |  |  | 0.5 | 0.5 | 1 | 1 | 1
15 | 5200000011500 |  |  |  | ARRUELA DE PRESSÃO 7/16 | 1 | UND |  | Selecione em caso de declínio |  | 0.39 | 0.39 |  |  | 18% |  |  | 10 dias | 20 dias |  |  |  | 0.39 | 0.39 | 1 | 1 | 1
16 | 5900000001947 |  |  |  | SOBRESSALENTE NOME ITEM: ARRUELA PRESSAO SUBAPLICACAO: N/A APLICACAO: N/A APLICACAO: N/A APLICACAO: N/A APLICACAO: N/A APLICACAO: N/A APLICACAO: N/A PN: 02132094/KSB | 1 | UND |  | Selecione em caso de declínio |  | não temos | não temos |  |  | 18% |  |  | 10 dias | 20 dias |  |  |  | #VALUE! | #VALUE! | 1 | 1 | 1
17 | 5200000013368 |  |  |  | ARRUELA TIPO ARRUELA: PRESSAO MEDIA NORMA CONSTRUCAO: DIN 127B MATERIAL CORPO: ACO INOX AISI316 TRATAMENTO SUPERFICIE: NATURAL DIAMETRO NOMINAL: 10MM DIAMETRO EXTERNO: 18,1MM ESPESSURA: 2,05MM | 1 | UND |  | Selecione em caso de declínio |  | 0.43 | 0.43 |  |  | 18% |  |  | 10 dias | 20 dias |  |  |  | 0.43 | 0.43 | 1 | 1 | 1
18 | 5200000013377 |  |  |  | ARRUELA TIPO ARRUELA: PRESSAO NORMA CONSTRUCAO: N/A MATERIAL CORPO: ACO CARBONO SAE1020 TRATAMENTO SUPERFICIE: ZINCADO FOGO DIAMETRO NOMINAL: 16MM DIAMETRO EXTERNO: N/A ESPESSURA: N/A | 1 | UND |  | Selecione em caso de declínio |  | 0.35 | 0.35 |  |  | 18% |  |  | 10 dias | 20 dias |  |  |  | 0.35 | 0.35 | 1 | 1 | 1
19 | 5300000004969 |  |  |  | ARRUELA DE PRESSÃO; DIÂMETRO: M-2; MATERIAL: AÇO INOX | 1 | UND |  | Selecione em caso de declínio |  | não temos | não temos |  |  | 18% |  |  | 10 dias | 20 dias |  |  |  | #VALUE! | #VALUE! | 1 | 1 | 1
20 | 5300000004970 |  |  |  | ARRUELA DE PRESSÃO; DIÂMETRO: M-2.2; MATERIAL: AÇO INOX | 1 | UND |  | Selecione em caso de declínio |  | não temos | não temos |  |  | 18% |  |  | 10 dias | 20 dias |  |  |  | #VALUE! | #VALUE! | 1 | 1 | 1
21 | 5200000010095 |  |  |  | ARRUELA TIPO ARRUELA: PRESSAO NORMA CONSTRUCAO: N/A MATERIAL CORPO: N/A TRATAMENTO SUPERFICIE: N/A DIAMETRO NOMINAL: 20MM DIAMETRO EXTERNO: N/A ESPESSURA: N/A PN: GB93-87/DOOSAN | 219 | UND |  | Selecione em caso de declínio |  | 0.4 | 0.4 |  |  | 18% |  |  | 10 dias | 20 dias |  |  |  | 87.6 | 87.6 | 1 | 1 | 1
22 | 5200000013706 |  |  |  | ARRUELA TIPO ARRUELA: PRESSAO NORMA CONSTRUCAO: N/A MATERIAL CORPO: N/A TRATAMENTO SUPERFICIE: N/A DIAMETRO NOMINAL: 22MM DIAMETRO EXTERNO: N/A ESPESSURA: N/A | 1 | UND |  | Selecione em caso de declínio |  | 0.9 | 0.9 |  |  | 18% |  |  | 10 dias | 20 dias |  |  |  | 0.9 | 0.9 | 1 | 1 | 1
23 | 5200000012390 |  |  |  | ARRUELA DE PRESSAO M24 ARRUELA DE PRESSÃO M24 DIÂMETRO INTERNO: 24,5MM DIÂMETRO EXTERNO: 40 MM EXPESSURA: 5 MM MATERIAL: POLIDO | 1 | UND |  | Selecione em caso de declínio |  | 0.75 | 0.75 |  |  | 18% |  |  | 10 dias | 20 dias |  |  |  | 0.75 | 0.75 | 1 | 1 | 1
24 | 5200000010097 |  |  |  | ARRUELA DE PRESSÃO M27 DIÂMETRO INTERNO: 27,50MM DIÂMETRO EXTERNO: 43,00MM EXPESSURA: 5,00MM MATERIAL: POLIDO | 21 | UND |  | Selecione em caso de declínio |  | 2.29 | 2.29 |  |  | 18% |  |  | 10 dias | 20 dias |  |  |  | 48.09 | 48.09 | 1 | 1 | 1
25 | 5200000013712 |  |  |  | ARRUELA TIPO ARRUELA: PRESSAO MEDIA NORMA CONSTRUCAO: DIN 127B MATERIAL CORPO: ACO INOX AISI316 TRATAMENTO SUPERFICIE: NATURAL DIAMETRO NOMINAL: 6MM DIAMETRO EXTERNO: 11,8MM ESPESSURA: 1,5MM | 1 | UND |  | Selecione em caso de declínio |  | 0.17 | 0.17 |  |  | 18% |  |  | 10 dias | 20 dias |  |  |  | 0.17 | 0.17 | 1 | 1 | 1
26 | 5300000004975 |  |  |  | ARRUELA DE PRESSÃO; DIÂMETRO: M-7; MATERIAL: AÇO INOX | 1 | UND |  | Selecione em caso de declínio |  | 0.2 | 0.2 |  |  | 18% |  |  | 10 dias | 20 dias |  |  |  | 0.2 | 0.2 | 1 | 1 | 1
27 | 5300000004976 |  |  |  | ARRUELA DE PRESSÃO; DIÂMETRO: M-8; MATERIAL: AÇO INOX 316 | 1 | UND |  | Selecione em caso de declínio |  | 0.43 | 0.43 |  |  | 18% |  |  | 10 dias | 20 dias |  |  |  | 0.43 | 0.43 | 1 | 1 | 1
28 | 5300000006069 |  |  |  | ARRUELA TIPO ARRUELA: ELETRODUTO NORMA CONSTRUCAO: N/A MATERIAL CORPO: ALUMINIO TRATAMENTO SUPERFICIE: N/A DIAMETRO NOMINAL: 2POL DIAMETRO EXTERNO: N/A ESPESSURA: N/A | 33 | UND |  | Selecione em caso de declínio |  | não temos | não temos |  |  | 18% |  |  | 10 dias | 20 dias |  |  |  | #VALUE! | #VALUE! | 1 | 1 | 1
29 | 5300000006070 |  |  |  | ARRUELA TIPO ARRUELA: ELETRODUTO NORMA CONSTRUCAO: N/A MATERIAL CORPO: ALUMINIO TRATAMENTO SUPERFICIE: N/A DIAMETRO NOMINAL: 2.1/2POL DIAMETRO EXTERNO: N/A ESPESSURA: N/A | 33 | UND |  | Selecione em caso de declínio |  | não temos | não temos |  |  | 18% |  |  | 10 dias | 20 dias |  |  |  | #VALUE! | #VALUE! | 1 | 1 | 1
30 | 5200000007963 |  |  |  | ARRUELA TIPO ARRUELA: ELETRODUTO NORMA CONSTRUCAO: N/A MATERIAL CORPO: ALUMINIO TRATAMENTO SUPERFICIE: N/A DIAMETRO NOMINAL: 3/4POL DIAMETRO EXTERNO: N/A ESPESSURA: N/A | 67 | UND |  | Selecione em caso de declínio |  | 2.8 | 2.8 |  |  | 18% |  |  | 10 dias | 20 dias |  |  |  | 187.6 | 187.6 | 1 | 1 | 1
31 | 5200000007962 |  |  |  | ARRUELA P/ELETRODUTO MATERIAL ALUMINIO DIAMETRO 1 POL | 33 | UND |  | Selecione em caso de declínio |  | 3.8 | 3.8 |  |  | 18% |  |  | 10 dias | 20 dias |  |  |  | 125.4 | 125.4 | 1 | 1 | 1
32 | 5200000002279 |  |  |  | ARRUELA- TIPO: ESPACADORA DIAMETRO NOMINAL: 7/16POL- DIMENSAO EXTERNA: 25,40MM- ESPESSURA: 8,0 MM- MATER IAL: AISI 316- MATERIAL: ACO INOX- ACABAMENTO NATURAL. | 1 | UND |  | Selecione em caso de declínio |  | não temos | não temos |  |  | 18% |  |  | 10 dias | 20 dias |  |  |  | #VALUE! | #VALUE! | 1 | 1 | 1
33 | 5900000005158 |  |  |  | ARRUELA FUNILEIRO M10 X 37 X 2,10 MM ZINCADA APLIC: SOBRA DE OBRA REF: FAB: | 1 | UND |  | Selecione em caso de declínio |  | 0.75 | 0.75 |  |  | 18% |  |  | 10 dias | 20 dias |  |  |  | 0.75 | 0.75 | 1 | 1 | 1
34 | 5200000011693 |  |  |  | ARRUELA LISA 1/4 GALV ELETR - PARAFUSOS/EST | 1 | UND |  | Selecione em caso de declínio |  | 0.2 | 0.2 |  |  | 18% |  |  | 10 dias | 20 dias |  |  |  | 0.2 | 0.2 | 1 | 1 | 1
35 | 5200000021847 |  |  |  | ARRUELA LISA DIAMETRO: 1POL MATERIAL: INOX 316 APLICACAO: BOMBA DA CAPTACAO KKS: 90GAF11AP001 | 433 | UND |  | Selecione em caso de declínio |  | 4 | 4 |  |  | 18% |  |  | 10 dias | 20 dias |  |  |  | 1732 | 1732 | 1 | 1 | 1
36 | 5200000014725 |  |  |  | ARRUELA TIPO ARRUELA: LISA NORMA CONSTRUCAO: DIN 126 MATERIAL CORPO: ACO CARBONO TRATAMENTO SUPERFICIE: N/A DIAMETRO NOMINAL: 3/4POL DIAMETRO EXTERNO: 1.46POL ESPESSURA: 0.1POL | 867 | UND |  | Selecione em caso de declínio |  | 0.68 | 0.68 |  |  | 18% |  |  | 10 dias | 20 dias |  |  |  | 589.56 | 589.56 | 1 | 1 | 1
37 | 5200000009916 |  |  |  | ARRUELA LISA 3/8 ZINCADA BF-030 | 1 | UND |  | Selecione em caso de declínio |  | 0.18 | 0.18 |  |  | 18% |  |  | 10 dias | 20 dias |  |  |  | 0.18 | 0.18 | 1 | 1 | 1
38 | 5200000012962 |  |  |  | ARRUELA LISA 3/8, EM AÇO INOX. | 133 | UND |  | Selecione em caso de declínio |  | 0.45 | 0.45 |  |  | 18% |  |  | 10 dias | 20 dias |  |  |  | 59.85 | 59.85 | 1 | 1 | 1
39 | 5200000019257 |  |  |  | ARRUELA LISA EM INOX 3/8 POL APLICACAO: PARAFUSO | 1 | UND |  | Selecione em caso de declínio |  | 0.44 | 0.44 |  |  | 18% |  |  | 10 dias | 20 dias |  |  |  | 0.44 | 0.44 | 1 | 1 | 1
40 | 5200000012963 |  |  |  | ARRUELA LISA 5/16, EM AÇO INOX | 133 | UND |  | Selecione em caso de declínio |  | 0.38 | 0.38 |  |  | 18% |  |  | 10 dias | 20 dias |  |  |  | 50.54 | 50.54 | 1 | 1 | 1
41 | 5200000011613 |  |  |  | ARRUELA LISA 7/8 POLEGADA MATERIAL ACO CARBONO ACABAMENTO ZINCADO FOGO | 1 | UND |  | Selecione em caso de declínio |  | 0.9 | 0.9 |  |  | 18% |  |  | 10 dias | 20 dias |  |  |  | 0.9 | 0.9 | 1 | 1 | 1
42 | 5200000011611 |  |  |  | ARRUELA LISA ACO INOX A304 MA 10MM | 1 | UND |  | Selecione em caso de declínio |  | 0.95 | 0.95 |  |  | 18% |  |  | 10 dias | 20 dias |  |  |  | 0.95 | 0.95 | 1 | 1 | 1
43 | 5200000011612 |  |  |  | ARRUELA LISA ACO INOX A304 MA 12MM | 1 | UND |  | Selecione em caso de declínio |  | 1.75 | 1.75 |  |  | 18% |  |  | 10 dias | 20 dias |  |  |  | 1.75 | 1.75 | 1 | 1 | 1
44 | 5200000008516 |  |  |  | ARRUELA LISA POLEGADA MATERIAL ACO INOX AISI316 ACABAMENTO NATURAL NORMA ANSI B27.2 DIAMETRO 7/16 POL ESPESSURA 2,00 MM | 1 | UND |  | Selecione em caso de declínio |  | 1.5 | 1.5 |  |  | 18% |  |  | 10 dias | 20 dias |  |  |  | 1.5 | 1.5 | 1 | 1 | 1
45 | 5200000024365 |  |  |  | ARRUELA LISA NORMA CONSTRUCAO DIN 125A MATERIAL CORPO ACO INOX AISI304 TRATAMENTO SUPERFICIE POLIDO DIAMETRO NOMINAL 8,5MM DIAMETRO EXTERNO 16MM ESPESSURA 1,8MM 814 351 00 CISER | 1 | UND |  | Selecione em caso de declínio |  | 0.35 | 0.35 |  |  | 18% |  |  | 10 dias | 20 dias |  |  |  | 0.35 | 0.35 | 1 | 1 | 1
46 | 5200000014622 |  |  |  | ARRUELA TIPO ARRUELA: LISA NORMA CONSTRUCAO: N/A MATERIAL CORPO: N/A TRATAMENTO SUPERFICIE: ZINCADO FOGO DIAMETRO NOMINAL: 1.1/4POL DIAMETRO EXTERNO: N/A ESPESSURA: N/A | 43 | UND |  | Selecione em caso de declínio |  | 1.5 | 1.5 |  |  | 18% |  |  | 10 dias | 20 dias |  |  |  | 64.5 | 64.5 | 1 | 1 | 1
47 | 5200000013384 |  |  |  | ARRUELA TIPO ARRUELA: LISA NORMA CONSTRUCAO: DIN 125A MATERIAL CORPO: ACO INOX AISI316 TRATAMENTO SUPERFICIE: NATURAL DIAMETRO NOMINAL: 10MM DIAMETRO EXTERNO: 20MM ESPESSURA: 2,2MM | 1 | UND |  | Selecione em caso de declínio |  | 0.46 | 0.46 |  |  | 18% |  |  | 10 dias | 20 dias |  |  |  | 0.46 | 0.46 | 1 | 1 | 1
48 | 5200000013385 |  |  |  | ARRUELA TIPO ARRUELA: LISA NORMA CONSTRUCAO: DIN 125A MATERIAL CORPO: ACO INOX AISI316 TRATAMENTO SUPERFICIE: NATURAL DIAMETRO NOMINAL: 12MM DIAMETRO EXTERNO: 24MM ESPESSURA: 2,7MM | 1 | UND |  | Selecione em caso de declínio |  | 0.9 | 0.9 |  |  | 18% |  |  | 10 dias | 20 dias |  |  |  | 0.9 | 0.9 | 1 | 1 | 1
49 | 5900000003352 |  |  |  | ARRUELA LISA M16 17X29,8X3MM ZINCADA SOBRA DE OBRA | 1 | UND |  | Selecione em caso de declínio |  | 0.4 | 0.4 |  |  | 18% |  |  | 10 dias | 20 dias |  |  |  | 0.4 | 0.4 | 1 | 1 | 1
50 | 5200000013386 |  |  |  | ARRUELA TIPO ARRUELA: LISA NORMA CONSTRUCAO: DIN 125A MATERIAL CORPO: ACO INOX AISI316 TRATAMENTO SUPERFICIE: NATURAL DIAMETRO NOMINAL: 16MM DIAMETRO EXTERNO: 30MM ESPESSURA: 3,3MM | 1 | UND |  | Selecione em caso de declínio |  | 1.6 | 1.6 |  |  | 18% |  |  | 10 dias | 20 dias |  |  |  | 1.6 | 1.6 | 1 | 1 | 1
51 | 5300000004961 |  |  |  | ARRUELA LISA; DIÂMETRO: M-2; MATERIAL: AÇO INOX | 1 | UND |  | Selecione em caso de declínio |  | não temos | não temos |  |  | 18% |  |  | 10 dias | 20 dias |  |  |  | #VALUE! | #VALUE! | 1 | 1 | 1
52 | 5300000004962 |  |  |  | ARRUELA LISA; DIÂMETRO: M-2.2; MATERIAL: AÇO INOX | 1 | UND |  | Selecione em caso de declínio |  | não temos | não temos |  |  | 18% |  |  | 10 dias | 20 dias |  |  |  | #VALUE! | #VALUE! | 1 | 1 | 1
53 | 5200000010122 |  |  |  | ARRUELA LISA M20(MÉTRICA) MATERIAL: AÇO CARBONO. ACABAMENTO: POLIDO DIMENSÕES(MM): DIN 125 A. DIÂMETRO INTERNO(MIN-MAX): 21,00 - 21,33 DIÂMETRO EXTERNO(MIN-MAX): 36,38 - 37,00 ESPESSURA(MIN-MAX): 2,70 - 3,30 | 85 | UND |  | Selecione em caso de declínio |  | 0.85 | 0.85 |  |  | 18% |  |  | 10 dias | 20 dias |  |  |  | 72.25 | 72.25 | 1 | 1 | 1
54 | 5200000007728 |  |  |  | ARRUELA TIPO ARRUELA: LISA NORMA CONSTRUCAO: DIN 125A MATERIAL CORPO: ACO CARBONO SAE1045 TRATAMENTO SUPERFICIE: ZINCADO ELETROLITICO BRANCO DIAMETRO NOMINAL: 20MM DIAMETRO EXTERNO: 37MM ESPESSURA: 3,3MM | 1 | UND |  | Selecione em caso de declínio |  | 0.6 | 0.6 |  |  | 18% |  |  | 10 dias | 20 dias |  |  |  | 0.6 | 0.6 | 1 | 1 | 1
55 | 5200000007728 |  |  |  | ARRUELA TIPO ARRUELA: LISA NORMA CONSTRUCAO: DIN 125A MATERIAL CORPO: ACO CARBONO SAE1045 TRATAMENTO SUPERFICIE: ZINCADO ELETROLITICO BRANCO DIAMETRO NOMINAL: 20MM DIAMETRO EXTERNO: 37MM ESPESSURA: 3,3MM | 1 | UND |  | Selecione em caso de declínio |  | 1.2 | 1.2 |  |  | 18% |  |  | 10 dias | 20 dias |  |  |  | 1.2 | 1.2 | 1 | 1 | 1
56 | 5200000013388 |  |  |  | ARRUELA TIPO ARRUELA: LISA NORMA CONSTRUCAO: DIN 125A MATERIAL CORPO: ACO INOX AISI316 TRATAMENTO SUPERFICIE: NATURAL DIAMETRO NOMINAL: 20MM DIAMETRO EXTERNO: 37MM ESPESSURA: 3,3MM | 1 | UND |  | Selecione em caso de declínio |  | 1.2 | 1.2 |  |  | 18% |  |  | 10 dias | 20 dias |  |  |  | 1.2 | 1.2 | 1 | 1 | 1
57 | 5200000013708 |  |  |  | ARRUELA TIPO ARRUELA: LISA NORMA CONSTRUCAO: DIN 125A MATERIAL CORPO: N/A TRATAMENTO SUPERFICIE: N/A DIAMETRO NOMINAL: 22MM DIAMETRO EXTERNO: 39MM ESPESSURA: 3MM | 1 | UND |  | Selecione em caso de declínio |  | 0.8 | 0.8 |  |  | 18% |  |  | 10 dias | 20 dias |  |  |  | 0.8 | 0.8 | 1 | 1 | 1
58 | 5200000012386 |  |  |  | ARRUELA LISA M24 ARRUELA LISA M20(MÉTRICA) MATERIAL: AÇO CARBONO. ACABAMENTO: POLIDO DIMENSÕES(MM): DIN 126. DIÂMETRO INTERNO:24 MM DIÂMETRO EXTERNO:39 MM ESPESSURA:3 MM | 1 | UND |  | Selecione em caso de declínio |  | 0.9 | 0.9 |  |  | 18% |  |  | 10 dias | 20 dias |  |  |  | 0.9 | 0.9 | 1 | 1 | 1
59 | 5300000004963 |  |  |  | ARRUELA LISA; DIÂMETRO: M-3; MATERIAL: AÇO INOX | 1 | UND |  | Selecione em caso de declínio |  | 0.23 | 0.23 |  |  | 18% |  |  | 10 dias | 20 dias |  |  |  | 0.23 | 0.23 | 1 | 1 | 1
60 | 5200000007729 |  |  |  | ARRUELA TIPO ARRUELA: LISA NORMA CONSTRUCAO: DIN 125A MATERIAL CORPO: ACO CARBONO SAE1045 TRATAMENTO SUPERFICIE: BICROMATIZADO DIAMETRO NOMINAL: 36MM DIAMETRO EXTERNO: 66MM ESPESSURA: 5,6MM | 1 | UND |  | Selecione em caso de declínio |  | 6.75 | 6.75 |  |  | 18% |  |  | 10 dias | 20 dias |  |  |  | 6.75 | 6.75 | 1 | 1 | 1
61 | 5200000018113 |  |  |  | ARRUELA TIPO ARRUELA: LISA NORMA CONSTRUCAO: DIN 125 MATERIAL CORPO: ACO CARBONO TRATAMENTO SUPERFICIE: ZINCADO ELETROLITICO DIAMETRO NOMINAL: 39MM DIAMETRO EXTERNO: 72MM ESPESSURA: 6MM | 64 | UND |  | Selecione em caso de declínio |  | 4.95 | 4.95 |  |  | 18% |  |  | 10 dias | 20 dias |  |  |  | 316.8 | 316.8 | 1 | 1 | 1
62 | 5300000004964 |  |  |  | ARRUELA LISA; DIÂMETRO: M-4; MATERIAL: AÇO INOX | 1 | UND |  | Selecione em caso de declínio |  | 0.19 | 0.19 |  |  | 18% |  |  | 10 dias | 20 dias |  |  |  | 0.19 | 0.19 | 1 | 1 | 1
63 | 5300000004965 |  |  |  | ARRUELA LISA; DIÂMETRO: M-5; MATERIAL: AÇO INOX | 1 | UND |  | Selecione em caso de declínio |  | 0.23 | 0.23 |  |  | 18% |  |  | 10 dias | 20 dias |  |  |  | 0.23 | 0.23 | 1 | 1 | 1
64 | 5200000013390 |  |  |  | ARRUELA TIPO ARRUELA: LISA NORMA CONSTRUCAO: DIN 126 MATERIAL CORPO: ACO CARBONO SAE1020 TRATAMENTO SUPERFICIE: ZINCADO DIAMETRO NOMINAL: 6MM DIAMETRO EXTERNO: 12MM ESPESSURA: 1,6MM | 1 | UND |  | Selecione em caso de declínio |  | 0.1 | 0.1 |  |  | 18% |  |  | 10 dias | 20 dias |  |  |  | 0.1 | 0.1 | 1 | 1 | 1
65 | 5300000004966 |  |  |  | ARRUELA LISA; DIÂMETRO: M-6; MATERIAL: AÇO INOX | 1 | UND |  | Selecione em caso de declínio |  | 0.28 | 0.28 |  |  | 18% |  |  | 10 dias | 20 dias |  |  |  | 0.28 | 0.28 | 1 | 1 | 1
66 | 5200000014244 |  |  |  | ARRUELA TIPO ARRUELA: LISA NORMA CONSTRUCAO: DIN 125 MATERIAL CORPO: ACO INOX AISI304 TRATAMENTO SUPERFICIE: NATURAL DIAMETRO NOMINAL: 6MM DIAMETRO EXTERNO: 12MM ESPESSURA: 1,6MM | 1333 | UND |  | Selecione em caso de declínio |  | 0.28 | 0.28 |  |  | 18% |  |  | 10 dias | 20 dias |  |  |  | 373.24 | 373.24 | 1 | 1 | 1
67 | 5300000004967 |  |  |  | ARRUELA LISA; DIÂMETRO: M-7; MATERIAL: AÇO INOX | 1 | UND |  | Selecione em caso de declínio |  | 0.37 | 0.37 |  |  | 18% |  |  | 10 dias | 20 dias |  |  |  | 0.37 | 0.37 | 1 | 1 | 1
68 | 5200000013407 |  |  |  | ARRUELA TIPO ARRUELA: LISA NORMA CONSTRUCAO: DIN 125A MATERIAL CORPO: ACO CARBONO SAE1020 TRATAMENTO SUPERFICIE: ZINCADO FOGO DIAMETRO NOMINAL: 8MM DIAMETRO EXTERNO: 16MM ESPESSURA: 1,8MM | 1 | UND |  | Selecione em caso de declínio |  | 0.39 | 0.39 |  |  | 18% |  |  | 10 dias | 20 dias |  |  |  | 0.39 | 0.39 | 1 | 1 | 1
69 | 5300000004968 |  |  |  | ARRUELA LISA; DIÂMETRO: M-8; MATERIAL: AÇO INOX | 1 | UND |  | Selecione em caso de declínio |  | 0.37 | 0.37 |  |  | 18% |  |  | 10 dias | 20 dias |  |  |  | 0.37 | 0.37 | 1 | 1 | 1
70 | 5200000014027 |  |  |  | ARRUELA TIPO ARRUELA: LISA NORMA CONSTRUCAO: N/A MATERIAL CORPO: ACO CARBONO TRATAMENTO SUPERFICIE: ZINCADO ELETROLITICO DIAMETRO NOMINAL: 1/4POL DIAMETRO EXTERNO: N/A ESPESSURA: N/A | 240 | UND |  | Selecione em caso de declínio |  | 0.1 | 0.1 |  |  | 18% |  |  | 10 dias | 20 dias |  |  |  | 24 | 24 | 1 | 1 | 1
71 | 5200000013898 |  |  |  | ARRUELA TIPO ARRUELA: LISA NORMA CONSTRUCAO: N/A MATERIAL CORPO: POLITETRAFLUORETILENO TRATAMENTO SUPERFICIE: NATURAL DIAMETRO NOMINAL: 50,5MM DIAMETRO EXTERNO: 55,1MM ESPESSURA: 1,3MM | 1 | UND |  | Selecione em caso de declínio |  | 2.75 | 2.75 |  |  | 18% |  |  | 10 dias | 20 dias |  |  |  | 2.75 | 2.75 | 1 | 1 | 1
72 | 5200000015718 |  |  |  | ARRUELA TIPO ARRUELA: LISA NORMA CONSTRUCAO: DIN 125A MATERIAL CORPO: ACO CARBONO SAE1045 TRATAMENTO SUPERFICIE: ZINCADO FOGO DIAMETRO NOMINAL: 12MM DIAMETRO EXTERNO: 24MM ESPESSURA: 2,7MM | 3333 | UND |  | Selecione em caso de declínio |  | 0.32 | 0.32 |  |  | 18% |  |  | 10 dias | 20 dias |  |  |  | 1066.56 | 1066.56 | 1 | 1 | 1
73 | 5200000014076 |  |  |  | ARRUELA TIPO ARRUELA: ELETRODUTO NORMA CONSTRUCAO: N/A MATERIAL CORPO: N/A TRATAMENTO SUPERFICIE: N/A DIAMETRO NOMINAL: 1POL DIAMETRO EXTERNO: N/A ESPESSURA: N/A | 333 | UND |  | Selecione em caso de declínio |  | 1.5 | 1.5 |  |  | 18% |  |  | 10 dias | 20 dias |  |  |  | 499.5 | 499.5 | 1 | 1 | 1
74 | 5200000024366 |  |  |  | ARRUELA PRESSAO NORMA CONSTRUCAO DIN 127B MATERIAL CORPO ACO INOX AISI304 TRATAMENTO SUPERFICIE POLIDO DIAMETRO NOMINAL 8,5MM DIAMETRO EXTERNO 14MM ESPESSURA 1,9MM 816 351 00 CISER | 1 | UND |  | Selecione em caso de declínio |  | 0.43 | 0.43 |  |  | 18% |  |  | 10 dias | 20 dias |  |  |  | 0.43 | 0.43 | 1 | 1 | 1
75 | 5200000014393 |  |  |  | ARRUELA TIPO ARRUELA: PRESSAO NORMA CONSTRUCAO: ANSI/ASME/ASTM B18.21.1 MATERIAL CORPO: ACO CARBONO SAE1070 TRATAMENTO SUPERFICIE: ZINCADO ELETROLITICO DIAMETRO NOMINAL: 1.1/2POL DIAMETRO EXTERNO: 61,44MM ESPESSURA: 9,52MM | 245 | UND |  | Selecione em caso de declínio |  | 1.8 | 1.8 |  |  | 18% |  |  | 10 dias | 20 dias |  |  |  | 441 | 441 | 1 | 1 | 1
76 | 5200000014391 |  |  |  | ARRUELA TIPO ARRUELA: PRESSAO NORMA CONSTRUCAO: ANSI/ASME/ASTM B18.21.1 MATERIAL CORPO: ACO CARBONO SAE1070 TRATAMENTO SUPERFICIE: ZINCADO ELETROLITICO DIAMETRO NOMINAL: 5/8POL DIAMETRO EXTERNO: 27,25MM ESPESSURA: 3,96MM | 85 | UND |  | Selecione em caso de declínio |  | 0.79 | 0.79 |  |  | 18% |  |  | 10 dias | 20 dias |  |  |  | 67.15 | 67.15 | 1 | 1 | 1
77 | 5200000006858 |  |  |  | ARRUELA PRESSAO METRICO M12 NORMA DIN 127 TIPO B MATERIAL ACO CARBONO ACABAMENTO PRETO DIAMETRO INTERNO 12,20 MM DIAMETRO EXTERNO 20,20 MM E SPESSURA 2,50 MM | 1 | UND |  | Selecione em caso de declínio |  | 0.4 | 0.4 |  |  | 18% |  |  | 10 dias | 20 dias |  |  |  | 0.4 | 0.4 | 1 | 1 | 1
78 | 5200000013577 |  |  |  | ARRUELA TIPO ARRUELA: PRESSAO NORMA CONSTRUCAO: ANSI/ASME/ASTM B18.21.1 MATERIAL CORPO: ACO INOX AISI304 TRATAMENTO SUPERFICIE: N/A DIAMETRO NOMINAL: N/A DIAMETRO EXTERNO: N/A ESPESSURA: N/A | 16 | UND |  | Selecione em caso de declínio |  | 3.5 | 3.5 |  |  | 18% |  |  | 10 dias | 20 dias |  |  |  | 56 | 56 | 1 | 1 | 1
79 | 5200000014254 |  |  |  | ARRUELA TIPO ARRUELA: PRESSAO NORMA CONSTRUCAO: DIN 127A MATERIAL CORPO: ACO INOX TRATAMENTO SUPERFICIE: NATURAL DIAMETRO NOMINAL: 12MM DIAMETRO EXTERNO: 21,1MM ESPESSURA: 2,5MM | 1 | UND |  | Selecione em caso de declínio |  | 0.78 | 0.78 |  |  | 18% |  |  | 10 dias | 20 dias |  |  |  | 0.78 | 0.78 | 1 | 1 | 1
80 | 5200000016818 |  |  |  | ARRUELA TIPO ARRUELA: PRESSAO NORMA CONSTRUCAO: 140HV MATERIAL CORPO: N/A TRATAMENTO SUPERFICIE: N/A DIAMETRO NOMINAL: 36MM DIAMETRO EXTERNO: N/A ESPESSURA: N/A | 153 | UND |  | Selecione em caso de declínio |  | 6.7 | 6.7 |  |  | 18% |  |  | 10 dias | 20 dias |  |  |  | 1025.1 | 1025.1 | 1 | 1 | 1
81 | 5200000010124 |  |  |  | ARRUELA DE TRAVA MB 40 DIMENSÕES: 200 MM DIÂMETRO INTERNO 262 MM DIÂMETRO EXTERNO 226 MM DIÂMETRO DO CHANFRO 2.5 MM ESPESSURA 20 MM LARGURA DO DENTE INTERNO 194 MM 18 MM LARGURA DO DENTE EXTERNO | 3 | UND |  | Selecione em caso de declínio |  | 23 | 23 |  |  | 18% |  |  | 10 dias | 20 dias |  |  |  | 69 | 69 | 1 | 1 | 1
82 | 5200000001077 |  |  |  | ARRUELA- TIPO: DENTE INTERNO- FORMATO: PLANA- NORMA CONSTRUTIVA: DIN 6797 J- DIAMETRO NOMINAL: 20MM- DIMENSAO EXTERNA: 32 MM- ESPESSURA: 1,40 MM- MATERIAL: SAE 1070- ACO MOLA- (HRC 43/49). | 1 | UND |  | Selecione em caso de declínio |  | 7.6 | 7.6 |  |  | 18% |  |  | 10 dias | 20 dias |  |  |  | 7.6 | 7.6 | 1 | 1 | 1
83 | 5200000002138 |  |  |  | ARRUELA TIPO ARRUELA: LISA NORMA CONSTRUCAO: DIN 125A MATERIAL CORPO: ACO CARBONO SAE1045 TRATAMENTO SUPERFICIE: ZINCADO DIAMETRO NOMINAL: 10MM DIAMETRO EXTERNO: 20MM ESPESSURA: 2MM | 1 | UND |  | Selecione em caso de declínio |  | 0.28 | 0.28 |  |  | 18% |  |  | 10 dias | 20 dias |  |  |  | 0.28 | 0.28 | 1 | 1 | 1
84 | 5200000002071 |  |  |  | ARRUELA TIPO ARRUELA: LISA NORMA CONSTRUCAO: N/A MATERIAL CORPO: ACO CARBONO SAE1020 TRATAMENTO SUPERFICIE: ZINCADO DIAMETRO NOMINAL: 12MM DIAMETRO EXTERNO: 24MM ESPESSURA: 2,5MM | 1 | UND |  | Selecione em caso de declínio |  | 0.45 | 0.45 |  |  | 18% |  |  | 10 dias | 20 dias |  |  |  | 0.45 | 0.45 | 1 | 1 | 1
85 | 5200000001046 |  |  |  | ARRUELA- TIPO: LISA- NORMA CONSTRUTIVA: DIN 125 A- DIAMETRO NOMINAL: 15MM- DIMENSAO EXTERNA: 28 MM- ESPESSURA: 2,5 MM- MATERIAL: SAE 1045 GALVANIZADO- PARA ROSCA: M14 | 1 | UND |  | Selecione em caso de declínio |  | 0.49 | 0.49 |  |  | 18% |  |  | 10 dias | 20 dias |  |  |  | 0.49 | 0.49 | 1 | 1 | 1
86 | 5200000002273 |  |  |  | ARRUELA TIPO ARRUELA: LISA NORMA CONSTRUCAO: DIN 126 MATERIAL CORPO: ACO CARBONO SAE1020 TRATAMENTO SUPERFICIE: BICROMATIZADO DIAMETRO NOMINAL: 16MM DIAMETRO EXTERNO: 30MM ESPESSURA: 3MM | 1 | UND |  | Selecione em caso de declínio |  | 0.85 | 0.85 |  |  | 18% |  |  | 10 dias | 20 dias |  |  |  | 0.85 | 0.85 | 1 | 1 | 1
87 | 5200000000300 |  |  |  | ARRUELA TIPO ARRUELA: LISA NORMA CONSTRUCAO: N/A MATERIAL CORPO: ACO CARBONO SAE1045 TRATAMENTO SUPERFICIE: N/A DIAMETRO NOMINAL: 21MM DIAMETRO EXTERNO: 37MM ESPESSURA: 3MM | 1 | UND |  | Selecione em caso de declínio |  | 1.15 | 1.15 |  |  | 18% |  |  | 10 dias | 20 dias |  |  |  | 1.15 | 1.15 | 1 | 1 | 1
88 | 5200000001048 |  |  |  | ARRUELA TIPO ARRUELA: LISA NORMA CONSTRUCAO: N/A MATERIAL CORPO: ACO CARBONO SAE1045 TRATAMENTO SUPERFICIE: ZINCADO FOGO DIAMETRO NOMINAL: 25MM DIAMETRO EXTERNO: 44MM ESPESSURA: 4MM | 1 | UND |  | Selecione em caso de declínio |  | 1.2 | 1.2 |  |  | 18% |  |  | 10 dias | 20 dias |  |  |  | 1.2 | 1.2 | 1 | 1 | 1
89 | 5200000001767 |  |  |  | ARRUELA- TIPO: LISA- NORMA CONSTRUTIVA: ANSI/ASME B18 22 1- DIAMETRO N OMINAL: 3/4POL- DIMENSAO EXTERNA: 50,80 MM- ESPESSURA: 2,54 MM- MATERI AL: ASTM A325 GALVANIZADO- | 27 | UND |  | Selecione em caso de declínio |  | 0.6 | 0.6 |  |  | 18% |  |  | 10 dias | 20 dias |  |  |  | 16.2 | 16.2 | 1 | 1 | 1
90 | 5200000001047 |  |  |  | ARRUELA TIPO ARRUELA: LISA NORMA CONSTRUCAO: N/A MATERIAL CORPO: ACO CARBONO SAE1045 TRATAMENTO SUPERFICIE: BICROMATIZADO DIAMETRO NOMINAL: 31MM DIAMETRO EXTERNO: 56MM ESPESSURA: 4MM | 1 | UND |  | Selecione em caso de declínio |  | 1.4 | 1.4 |  |  | 18% |  |  | 10 dias | 20 dias |  |  |  | 1.4 | 1.4 | 1 | 1 | 1
91 | 5200000001049 |  |  |  | ARRUELA- TIPO: LISA- NORMA CONSTRUTIVA: DIN 125 A- DIAMETRO NOMINAL: 37MM- DIMENSAO EXTERNA: 66 MM- ESPESSURA: 5 MM- MATERIAL: SAE 1045 GA LVANIZADO- PARA ROSCA: M36 | 1 | UND |  | Selecione em caso de declínio |  | 1.45 | 1.45 |  |  | 18% |  |  | 10 dias | 20 dias |  |  |  | 1.45 | 1.45 | 1 | 1 | 1
92 | 5200000002279 |  |  |  | ARRUELA- TIPO: ESPACADORA DIAMETRO NOMINAL: 7/16POL- DIMENSAO EXTERNA: 25,40MM- ESPESSURA: 8,0 MM- MATER IAL: AISI 316- MATERIAL: ACO INOX- ACABAMENTO NATURAL. | 1 | UND |  | Selecione em caso de declínio |  | 1.65 | 1.65 |  |  | 18% |  |  | 10 dias | 20 dias |  |  |  | 1.65 | 1.65 | 1 | 1 | 1
93 | 5200000000985 |  |  |  | ARRUELA- TIPO: PRESSAO- NORMA CONSTRUTIVA: DIN 127 B- DIAMETRO NOMINAL : 16,20MM- DIMENSAO EXTERNA: 27,40 MM- ESPESSURA: 3,50 MM- MATERIAL: S AE 1020 PRETO- | 1 | UND |  | Selecione em caso de declínio |  | 1.65 | 1.65 |  |  | 18% |  |  | 10 dias | 20 dias |  |  |  | 1.65 | 1.65 | 1 | 1 | 1
94 | 5200000000986 |  |  |  | ARRUELA TIPO ARRUELA: PRESSAO NORMA CONSTRUCAO: DIN 127B MATERIAL CORPO: ACO CARBONO SAE1020 TRATAMENTO SUPERFICIE: ZINCADO FOGO DIAMETRO NOMINAL: 20MM DIAMETRO EXTERNO: 33,6MM ESPESSURA: 4MM | 1 | UND |  | Selecione em caso de declínio |  | 1.6 | 1.6 |  |  | 18% |  |  | 10 dias | 20 dias |  |  |  | 1.6 | 1.6 | 1 | 1 | 1
95 | 5200000002100 |  |  |  | ARRUELA- TIPO: PRESSAO- NORMA CONSTRUTIVA: ANSI/ASME B18 21 1- DIAMETR O NOMINAL: 3/4POL- DIMENSAO EXTERNA: 28,06 MM- ESPESSURA: 5,53 MM- MAT ERIAL: SAE 1020 GALVANIZADO- NORMA: DIN 127 B- COR: BRANCO- MATERIAL: ACO CARBONO- | 13 | UND |  | Selecione em caso de declínio |  | 0.85 | 0.85 |  |  | 18% |  |  | 10 dias | 20 dias |  |  |  | 11.05 | 11.05 | 1 | 1 | 1
96 | 5200000002140 |  |  |  | ARRUELA- TIPO: PRESSAO- NORMA CONSTRUTIVA: DIN 128 B- DIAMETRO NOMINAL : 37MM- DIMENSAO EXTERNA: 66 MM- ESPESSURA: 5 MM- MATERIAL: SAE 1070 G ALVANIZADO- | 1 | UND |  | Selecione em caso de declínio |  | 1.8 | 1.8 |  |  | 18% |  |  | 10 dias | 20 dias |  |  |  | 1.8 | 1.8 | 1 | 1 | 1
97 | 5200000000987 |  |  |  | ARRUELA TIPO ARRUELA: PRESSAO NORMA CONSTRUCAO: N/A MATERIAL CORPO: ACO CARBONO SAE1020 TRATAMENTO SUPERFICIE: NATURAL DIAMETRO NOMINAL: 8,1MM DIAMETRO EXTERNO: 14,8MM ESPESSURA: 2MM | 1 | UND |  | Selecione em caso de declínio |  | 0.85 | 0.85 |  |  | 18% |  |  | 10 dias | 20 dias |  |  |  | 0.85 | 0.85 | 1 | 1 | 1
98 | 5200000002613 |  |  |  | SOBRESSALENTE NOME ITEM: PARAFUSO SUBAPLICACAO: N/A APLICACAO: N/A APLICACAO: N/A APLICACAO: N/A APLICACAO: N/A APLICACAO: N/A APLICACAO: N/A PN: 345-417HG/DOOSAN | 1 | UND |  | Selecione em caso de declínio |  | 13.8 | 13.8 |  |  | 18% |  |  | 10 dias | 20 dias |  |  |  | 13.8 | 13.8 | 1 | 1 | 1
99 | 5200000002613 |  |  |  | SOBRESSALENTE NOME ITEM: PARAFUSO SUBAPLICACAO: N/A APLICACAO: N/A APLICACAO: N/A APLICACAO: N/A APLICACAO: N/A APLICACAO: N/A APLICACAO: N/A PN: 345-417HG/DOOSAN | 1 | UND |  | Selecione em caso de declínio |  | 13.8 | 13.8 |  |  | 18% |  |  | 10 dias | 20 dias |  |  |  | 13.8 | 13.8 | 1 | 1 | 1
100 | 5200000004482 |  |  |  | DOWEL PIN-MATERIAL:ASTM A479-APPLICATION:PUMP-MODEL:SULZER CAVILHA-MATERIAL: ASTM A479-APLICACAO: DA BOMBA-MODELO: SULZER-CILINDR ICA- TYPE 431- AGUA ALIMENTACAO-SULZER / 104.490.010.982- SULZER / 562 .06- | 1 | UND |  | Selecione em caso de declínio |  | não temos | não temos |  |  | 18% |  |  | 10 dias | 20 dias |  |  |  | #VALUE! | #VALUE! | 1 | 1 | 1
101 | 5200000013667 |  |  |  | CHUMBADOR TIPO CHUMBADOR: N/A MATERIAL CORPO: ACO TRATAMENTO SUPERFICIE: ZINCADO PROFUNDIDADE MINIMA: N/A DIAMETRO ROSCA: 1/2POL ROSCA: N/A PASSO: N/A DIAMETRO EXTERNO: N/A COMPRIMENTO CHUMBADOR: 95MM FIXACAO: N/A BATEDOR: N/A BUCHA: N/A PORCA: N/A ARRUELA: N/A APLICACAO: N/A | 333 | UND |  | Selecione em caso de declínio |  | 4.45 | 4.45 |  |  | 18% |  |  | 10 dias | 20 dias |  |  |  | 1481.85 | 1481.85 | 1 | 1 | 1
102 | 5900000001256 |  |  |  | CHUMBADOR TIPO CHUMBADOR: N/A MATERIAL CORPO: ACO CARBONO TRATAMENTO SUPERFICIE: ZINCADO PROFUNDIDADE MINIMA: N/A DIAMETRO ROSCA: 1/2POL ROSCA: N/A PASSO: N/A DIAMETRO EXTERNO: N/A COMPRIMENTO CHUMBADOR: 250MM FIXACAO: N/A BATEDOR: N/A BUCHA: N/A PORCA: C/2 PORCAS ARRUELA: N/A APLICACAO: SISTEMA CALDEIRA | 133 | UND |  | Selecione em caso de declínio |  | 4.95 | 4.95 |  |  | 18% |  |  | 10 dias | 20 dias |  |  |  | 658.35 | 658.35 | 1 | 1 | 1
103 | 5200000016006 |  |  |  | CHUMBADOR TIPO CHUMBADOR: N/A MATERIAL CORPO: ACO CARBONO TRATAMENTO SUPERFICIE: ZINCADO FOGO PROFUNDIDADE MINIMA: N/A DIAMETRO ROSCA: 3/8POL ROSCA: N/A PASSO: N/A DIAMETRO EXTERNO: N/A COMPRIMENTO CHUMBADOR: 250MM FIXACAO: N/A BATEDOR: N/A BUCHA: N/A PORCA: C/2 PORCAS ARRUELA: N/A APLICACAO: SISTEMA CALDEIRA | 167 | UND |  | Selecione em caso de declínio |  | 2.9 | 2.9 |  |  | 18% |  |  | 10 dias | 20 dias |  |  |  | 484.3 | 484.3 | 1 | 1 | 1
104 | 5200000002549 |  |  |  | CHUMBADOR TIPO CHUMBADOR: EXPANSAO MATERIAL CORPO: ACO TRATAMENTO SUPERFICIE: N/A PROFUNDIDADE MINIMA: N/A DIAMETRO ROSCA: 1/2POL ROSCA: UNC PASSO: N/A DIAMETRO EXTERNO: N/A COMPRIMENTO CHUMBADOR: 141MM FIXACAO: N/A BATEDOR: N/A BUCHA: N/A PORCA: N/A ARRUELA: N/A APLICACAO: N/A | 1 | UND |  | Selecione em caso de declínio |  | 4.95 | 4.95 |  |  | 18% |  |  | 10 dias | 20 dias |  |  |  | 4.95 | 4.95 | 1 | 1 | 1
105 | 5200000022574 |  |  |  | CHUMBADOR PARABOLT MATERIAL CORPO ACO CARBONO SAE1020 TRATAMENTO SUPERFICIE ZINCADO PROFUNDIDADE MINIMA 66MM DIAMETRO ROSCA 5/8POL PASSO 11FPP DIAMETRO EXTERNO 5/8POL COMPRIMENTO CHUMBADOR 5POL FIXACAO PARAFUSO C/BUCHA C/PORCA C/ARRUELA APLICACAO PENEIRA | 200 | UND |  | Selecione em caso de declínio |  | 4.9 | 4.9 |  |  | 18% |  |  | 10 dias | 20 dias |  |  |  | 980 | 980 | 1 | 1 | 1
106 | 5200000024083 |  |  |  | CHUMBADOR PARABOLT MATERIAL CORPO ACO INOX PROFUNDIDADE MINIMA 3POL DIAMETRO ROSCA 3/8POL ROSCA METRICA PASSO 0,5 DIAMETRO EXTERNO 3/8POL COMPRIMENTO CHUMBADOR 3POL FIXACAO ROSCA C/BUCHA C/PORCA C/ARRUELA APLICACAO ESTRUTURA TORRE | 1 | UND |  | Selecione em caso de declínio |  | não temos | não temos |  |  | 18% |  |  | 10 dias | 20 dias |  |  |  | #VALUE! | #VALUE! | 1 | 1 | 1
107 | 5300000004948 |  |  |  | CHUMBADOR TIPO CHUMBADOR: PARABOLT MATERIAL CORPO: ACO TRATAMENTO SUPERFICIE: N/A PROFUNDIDADE MINIMA: N/A DIAMETRO ROSCA: 1/4POL ROSCA: N/A PASSO: N/A DIAMETRO EXTERNO: N/A COMPRIMENTO CHUMBADOR: 3.1/4POL FIXACAO: PARAFUSO BATEDOR: N/A BUCHA: N/A PORCA: N/A ARRUELA: N/A APLICACAO: N/A | 1 | UND |  | Selecione em caso de declínio |  | 2.3 | 2.3 |  |  | 18% |  |  | 10 dias | 20 dias |  |  |  | 2.3 | 2.3 | 1 | 1 | 1
108 | 5300000004945 |  |  |  | CHUMBADOR COM PARAFUSO; COMPONENTES: PARAFUSO/ARRUELA LISA/JAQUETA E CONE; DIÂMETRO DA ROSCA: 3/8POL; COMPRIMENTO DO PARAFUSO: 2.1/2POL; COMPRIMENTO DA JAQUETA: 40MM; DIÂMETRO DO FURO: 9/16POL | 1 | UND |  | Selecione em caso de declínio |  | 3 | 3 |  |  | 18% |  |  | 10 dias | 20 dias |  |  |  | 3 | 3 | 1 | 1 | 1
109 | 5200000012960 |  |  |  | CHUMBADOR COM PARAFUSO; COMPONENTES: PARAFUSO/ARRUELA LISA/JAQUETA E CONE; DIÂMETRO DA ROSCA: 3/8POL; | 133 | UND |  | Selecione em caso de declínio |  | 3 | 3 |  |  | 18% |  |  | 10 dias | 20 dias |  |  |  | 399 | 399 | 1 | 1 | 1
110 | 5200000012961 |  |  |  | CHUMBADOR COM PARAFUSO; TIPO: PARABOLT; DIÂMETRO DA ROSCA: 5/16POL; DIÂMETRO DA BROCA: 5/16POL.; COMPRIMENTO DA ÂNCORA: 2POL | 133 | UND |  | Selecione em caso de declínio |  | 2 | 2 |  |  | 18% |  |  | 10 dias | 20 dias |  |  |  | 266 | 266 | 1 | 1 | 1
111 | 5200000018986 |  |  |  | CHUMBADOR TIPO CHUMBADOR: QUIMICO MATERIAL CORPO: N/A TRATAMENTO SUPERFICIE: N/A PROFUNDIDADE MINIMA: N/A DIAMETRO ROSCA: N/A ROSCA: N/A PASSO: N/A DIAMETRO EXTERNO: N/A COMPRIMENTO CHUMBADOR: N/A FIXACAO: N/A BATEDOR: N/A BUCHA: N/A PORCA: N/A ARRUELA: N/A APLICACAO: N/A PN: WQL 44 345ML/WALSYWA | 1 | UND |  | Selecione em caso de declínio |  | 89 | 89 |  |  | 18% |  |  | 10 dias | 20 dias |  |  |  | 89 | 89 | 1 | 1 | 1
112 | 5200000011576 |  |  |  | CLIP PARA CABO DE ACO DE 3/8 GALVANIZADO | 1 | UND |  | Selecione em caso de declínio |  | 2.2 | 2.2 |  |  | 18% |  |  | 10 dias | 20 dias |  |  |  | 2.2 | 2.2 | 1 | 1 | 1
113 | 5200000019074 |  |  |  | CLIPS BITOLA: 1/2POL APLICACAO: CABO DE ACO MATERIAL: GALVANIZADO DIMENSOES: 17 X 3 X 7CM | 1 | UND |  | Selecione em caso de declínio |  | 3.85 | 3.85 |  |  | 18% |  |  | 10 dias | 20 dias |  |  |  | 3.85 | 3.85 | 1 | 1 | 1
114 | 5200000015926 |  |  |  | PORCA COMPRESSAO MATERIAL CORPO: ACO INOX AISI316 TRATAMENTO SUPERFICIE: NATURAL TRATAMENTO TERMICO: S/TRATAMENTO TERMICO DIAMETRO TUBO: 1/2POL EXTREMIDADE: ROSCADA FEMEA ROSCA TIPO: UNF DIAMETRO ROSCA: 7/8POL PASSO: 14FPP ALTURA: 0,69POL PN: PN SS-812-1/SWAGELOK | 1 | UND |  | Selecione em caso de declínio |  | 1.7 | 1.7 |  |  | 18% |  |  | 10 dias | 20 dias |  |  |  | 1.7 | 1.7 | 1 | 1 | 1
115 | 5200000015886 |  |  |  | PORCA COMPRESSAO MATERIAL CORPO: ACO INOX AISI316 TRATAMENTO SUPERFICIE: NATURAL TRATAMENTO TERMICO: S/TRATAMENTO TERMICO DIAMETRO TUBO: 1/8POL EXTREMIDADE: ROSCADA FEMEA ROSCA TIPO: UNF DIAMETRO ROSCA: 7/16POL PASSO: 20FPP ALTURA: 0,47POL PN: : SS-202-1/SWAGELOK | 1 | UND |  | Selecione em caso de declínio |  | 0.25 | 0.25 |  |  | 18% |  |  | 10 dias | 20 dias |  |  |  | 0.25 | 0.25 | 1 | 1 | 1
116 | 5200000012503 |  |  |  | SOBRESSALENTE NOME ITEM: CONTRAPORCA SUBAPLICACAO: N/A APLICACAO: N/A APLICACAO: N/A APLICACAO: N/A APLICACAO: N/A APLICACAO: N/A APLICACAO: N/A PN: N265DP35/GE | 1 | UND |  | Selecione em caso de declínio |  | não temos | não temos |  |  | 18% |  |  | 10 dias | 20 dias |  |  |  | #VALUE! | #VALUE! | 1 | 1 | 1
117 | 5200000013857 |  |  |  | ARRUELA TIPO ARRUELA: N/A NORMA CONSTRUCAO: DIN 988 MATERIAL CORPO: N/A TRATAMENTO SUPERFICIE: N/A DIAMETRO NOMINAL: 26MM DIAMETRO EXTERNO: 37MM ESPESSURA: 2MM | 3 | UND |  | Selecione em caso de declínio |  | não temos | não temos |  |  | 18% |  |  | 10 dias | 20 dias |  |  |  | #VALUE! | #VALUE! | 1 | 1 | 1
118 | 5200000013865 |  |  |  | ARRUELA TIPO ARRUELA: N/A NORMA CONSTRUCAO: DIN 988 MATERIAL CORPO: ACO CARBONO SAE1020 TRATAMENTO SUPERFICIE: N/A DIAMETRO NOMINAL: 30MM DIAMETRO EXTERNO: 42MM ESPESSURA: 2,5MM | 3 | UND |  | Selecione em caso de declínio |  | 2.9 | 2.9 |  |  | 18% |  |  | 10 dias | 20 dias |  |  |  | 8.7 | 8.7 | 1 | 1 | 1
119 | 5200000015527 |  |  |  | PARAFUSO TIPO PARAFUSO: ESTOJO DISPOSITIVO APERTO: N/A MATERIAL CORPO: ACO LIGA A193 TRATAMENTO SUPERFICIE: N/A NORMA CONSTRUCAO: N/A CLASSE RESISTENCIA: N/A DISPOSICAO ROSCA: TOTAL DIAMETRO: 1/2POL ROSCA: N/A PASSO: N/A COMPRIMENTO TOTAL: 2.3/4POL ACESSORIO: N/A | 1 | UND |  | Selecione em caso de declínio |  | 11.2 | 11.2 |  |  | 18% |  |  | 10 dias | 20 dias |  |  |  | 11.2 | 11.2 | 1 | 1 | 1
120 | 5200000015297 |  |  |  | PARAFUSO TIPO PARAFUSO: ESTOJO DISPOSITIVO APERTO: N/A MATERIAL CORPO: ACO TRATAMENTO SUPERFICIE: BICROMATIZADO NORMA CONSTRUCAO: ANSI/ASME/ASTM B16.5 CLASSE RESISTENCIA: N/A DISPOSICAO ROSCA: N/A DIAMETRO: 1.1/8POL ROSCA: N/A PASSO: N/A COMPRIMENTO TOTAL: 6POL ACESSORIO: N/A | 1 | UND |  | Selecione em caso de declínio |  | 117.6 | 117.6 |  |  | 18% |  |  | 10 dias | 20 dias |  |  |  | 117.6 | 117.6 | 1 | 1 | 1
121 | 5200000015523 |  |  |  | PARAFUSO TIPO PARAFUSO: ESTOJO DISPOSITIVO APERTO: N/A MATERIAL CORPO: ACO LIGA A193 TRATAMENTO SUPERFICIE: N/A NORMA CONSTRUCAO: N/A CLASSE RESISTENCIA: N/A DISPOSICAO ROSCA: TOTAL DIAMETRO: 5/8POL ROSCA: N/A PASSO: N/A COMPRIMENTO TOTAL: 3.1/2POL ACESSORIO: N/A | 1 | UND |  | Selecione em caso de declínio |  | 18.5 | 18.5 |  |  | 18% |  |  | 10 dias | 20 dias |  |  |  | 18.5 | 18.5 | 1 | 1 | 1
122 | 5200000015301 |  |  |  | PARAFUSO TIPO PARAFUSO: ESTOJO DISPOSITIVO APERTO: N/A MATERIAL CORPO: ACO TRATAMENTO SUPERFICIE: BICROMATIZADO NORMA CONSTRUCAO: ANSI/ASME/ASTM B16.5 CLASSE RESISTENCIA: N/A DISPOSICAO ROSCA: N/A DIAMETRO: 1.1/2POL ROSCA: N/A PASSO: N/A COMPRIMENTO TOTAL: 7POL ACESSORIO: N/A | 1 | UND |  | Selecione em caso de declínio |  | 248 | 248 |  |  | 18% |  |  | 10 dias | 20 dias |  |  |  | 248 | 248 | 1 | 1 | 1
123 | 5200000015310 |  |  |  | PARAFUSO TIPO PARAFUSO: ESTOJO DISPOSITIVO APERTO: N/A MATERIAL CORPO: ACO TRATAMENTO SUPERFICIE: BICROMATIZADO NORMA CONSTRUCAO: ANSI/ASME/ASTM B16.5 CLASSE RESISTENCIA: N/A DISPOSICAO ROSCA: N/A DIAMETRO: 1.5/8POL ROSCA: N/A PASSO: N/A COMPRIMENTO TOTAL: 8POL ACESSORIO: N/A | 1 | UND |  | Selecione em caso de declínio |  | não temos | não temos |  |  | 18% |  |  | 10 dias | 20 dias |  |  |  | #VALUE! | #VALUE! | 1 | 1 | 1
124 | 5200000010693 |  |  |  | ESTOJO EM AÇO CARBONO BICROMATIZADO 12 X 1.5/8 B7 DESCRIÇÃO DO FORNECEDOR: PRIS.RT A193 B7 - 1.5/8''8UN X 12'' - BICROMATIZADO | 1 | UND |  | Selecione em caso de declínio |  | não temos | não temos |  |  | 18% |  |  | 10 dias | 20 dias |  |  |  | #VALUE! | #VALUE! | 1 | 1 | 1
125 | 5200000015299 |  |  |  | PARAFUSO TIPO PARAFUSO: ESTOJO DISPOSITIVO APERTO: N/A MATERIAL CORPO: ACO TRATAMENTO SUPERFICIE: BICROMATIZADO NORMA CONSTRUCAO: ANSI/ASME/ASTM B16.5 CLASSE RESISTENCIA: N/A DISPOSICAO ROSCA: N/A DIAMETRO: 1.1/4POL ROSCA: N/A PASSO: N/A COMPRIMENTO TOTAL: 7POL ACESSORIO: N/A | 1 | UND |  | Selecione em caso de declínio |  | 179.6 | 179.6 |  |  | 18% |  |  | 10 dias | 20 dias |  |  |  | 179.6 | 179.6 | 1 | 1 | 1
126 | 5200000011747 |  |  |  | ESTOJO, 1 1/8 X 150, ASTM A193, PORCA ASTM A194, 8 FIOS DE ROSCA POR POLEGADA, AÇO CARBONO 8.8 | 533 | UND |  | Selecione em caso de declínio |  | 141 | 141 |  |  | 18% |  |  | 10 dias | 20 dias |  |  |  | 75153 | 75153 | 1 | 1 | 1
127 | 5200000013281 |  |  |  | PARAFUSO TIPO PARAFUSO: ESTOJO DISPOSITIVO APERTO: N/A MATERIAL CORPO: ACO TRATAMENTO SUPERFICIE: BICROMATIZADO NORMA CONSTRUCAO: N/A CLASSE RESISTENCIA: N/A DISPOSICAO ROSCA: N/A DIAMETRO: 1POL ROSCA: N/A PASSO: N/A COMPRIMENTO TOTAL: 6POL ACESSORIO: N/A | 1 | UND |  | Selecione em caso de declínio |  | 27.5 | 27.5 |  |  | 18% |  |  | 10 dias | 20 dias |  |  |  | 27.5 | 27.5 | 1 | 1 | 1
128 | 5200000013277 |  |  |  | PARAFUSO TIPO PARAFUSO: ESTOJO DISPOSITIVO APERTO: N/A MATERIAL CORPO: ACO TRATAMENTO SUPERFICIE: BICROMATIZADO NORMA CONSTRUCAO: N/A CLASSE RESISTENCIA: N/A DISPOSICAO ROSCA: N/A DIAMETRO: 1/2POL ROSCA: N/A PASSO: N/A COMPRIMENTO TOTAL: 4.1/2POL ACESSORIO: N/A | 1 | UND |  | Selecione em caso de declínio |  | 8.5 | 8.5 |  |  | 18% |  |  | 10 dias | 20 dias |  |  |  | 8.5 | 8.5 | 1 | 1 | 1
129 | 5200000013278 |  |  |  | PARAFUSO TIPO PARAFUSO: ESTOJO DISPOSITIVO APERTO: N/A MATERIAL CORPO: ACO TRATAMENTO SUPERFICIE: BICROMATIZADO NORMA CONSTRUCAO: N/A CLASSE RESISTENCIA: N/A DISPOSICAO ROSCA: N/A DIAMETRO: 5/8POL ROSCA: N/A PASSO: N/A COMPRIMENTO TOTAL: 4.1/2POL ACESSORIO: N/A | 1 | UND |  | Selecione em caso de declínio |  | 37 | 37 |  |  | 18% |  |  | 10 dias | 20 dias |  |  |  | 37 | 37 | 1 | 1 | 1
130 | 5200000013280 |  |  |  | PARAFUSO TIPO PARAFUSO: ESTOJO DISPOSITIVO APERTO: N/A MATERIAL CORPO: ACO TRATAMENTO SUPERFICIE: BICROMATIZADO NORMA CONSTRUCAO: N/A CLASSE RESISTENCIA: N/A DISPOSICAO ROSCA: N/A DIAMETRO: 7/8POL ROSCA: N/A PASSO: N/A COMPRIMENTO TOTAL: 5.1/2POL ACESSORIO: N/A | 1 | UND |  | Selecione em caso de declínio |  | 1.44 | 1.44 |  |  | 18% |  |  | 10 dias | 20 dias |  |  |  | 1.44 | 1.44 | 1 | 1 | 1
131 | 5200000015469 |  |  |  | GRAMPO FIXACAO TIPO GRAMPO: VERTICAL MATERIAL CORPO: ACO CARBONO SAE1020 DIAMETRO NOMINAL: N/A COMPRIMENTO: N/A LARGURA: 260MM ALTURA: 270MM LARGURA SAPATA: 82MM ALTURA SAPATA: N/A PN: GF-1191/IMA | 1 | UND |  | Selecione em caso de declínio |  | não temos | não temos |  |  | 18% |  |  | 10 dias | 20 dias |  |  |  | #VALUE! | #VALUE! | 1 | 1 | 1
132 | 5200000010141 |  |  |  | DESCRIÇÃO: GRAMPO FARPA TAMANHO: 1 ½ | 40 | UND |  | Selecione em caso de declínio |  | não temos | não temos |  |  | 18% |  |  | 10 dias | 20 dias |  |  |  | #VALUE! | #VALUE! | 1 | 1 | 1
133 | 5200000010178 |  |  |  | GRAMPO FARPA 2 ½” | 40 | UND |  | Selecione em caso de declínio |  | não temos | não temos |  |  | 18% |  |  | 10 dias | 20 dias |  |  |  | #VALUE! | #VALUE! | 1 | 1 | 1
134 | 5200000011015 |  |  |  | ABRACADEIRA PARA TUBO COM PORCAS; MATERIAL: ACO INOX; ROSCA: 3/8; ALTURA TOTAL: 157MM; ABERTURA 105MM; COMPRIMENTO DA ROSCA: 52MM; APLICACAO: TUBOS DE 3.1/2. | 1 | UND |  | Selecione em caso de declínio |  | não temos | não temos |  |  | 18% |  |  | 10 dias | 20 dias |  |  |  | #VALUE! | #VALUE! | 1 | 1 | 1
135 | 5200000001453 |  |  |  | GUIDE-TYPE:LOCKING-APPLICATION:SPX FLOW VALVE GUIA- TIPO: TRAVAMENTO- APLICACAO: DA VALVULA SPX FLOW- SPX FLOW/C29772-ZXC- | 1 | UND |  | Selecione em caso de declínio |  | não temos | não temos |  |  | 18% |  |  | 10 dias | 20 dias |  |  |  | #VALUE! | #VALUE! | 1 | 1 | 1
136 | 5200000011013 |  |  |  | PARABOLT DE ALTA RESISTENCIA; MATERIAL: ACO INOX S.S. 304; DIAMETRO: 10MM; COMPRIMENTO: 100MM; ROSCA: 55MM. | 1 | UND |  | Selecione em caso de declínio |  | 16.4 | 16.4 |  |  | 18% |  |  | 10 dias | 20 dias |  |  |  | 16.4 | 16.4 | 1 | 1 | 1
137 | 5200000013632 |  |  |  | CHUMBADOR TIPO CHUMBADOR: PARABOLT MATERIAL CORPO: ACO ASTM A36 TRATAMENTO SUPERFICIE: ZINCADO FOGO PROFUNDIDADE MINIMA: N/A DIAMETRO ROSCA: 16MM ROSCA: N/A PASSO: N/A DIAMETRO EXTERNO: N/A COMPRIMENTO CHUMBADOR: 116MM FIXACAO: N/A BATEDOR: N/A BUCHA: N/A PORCA: N/A ARRUELA: N/A APLICACAO: N/A | 19 | UND |  | Selecione em caso de declínio |  | 7.7 | 7.7 |  |  | 18% |  |  | 10 dias | 20 dias |  |  |  | 146.3 | 146.3 | 1 | 1 | 1
138 | 5200000010118 |  |  |  | PARAFUSO ALLEN SEM CABEÇA, ROSCA PARCIAL M16 X 100 GRAU 8.8 12.9 CLASSE DE AÇO CARBONO DE CABEÇA ALLEN HEX SOQUETE PARAFUSO SEM CABEÇA METAL HEX SOQUETE PARAFUSO SEM CABEÇA-M16X16MM-100MM GRUB PARAFUSO M16 COMPRIMENTO 100MM | 3 | UND |  | Selecione em caso de declínio |  | 29.5 | 29.5 |  |  | 18% |  |  | 10 dias | 20 dias |  |  |  | 88.5 | 88.5 | 1 | 1 | 1
139 | 5200000021897 |  |  |  | PARAFUSO AUTO ATARRAXANTE CABECA PANELA PHILLIPS MATERIAL: ACO INOX 304 KKS: 58PAF11AC001 DIAMETRO X COMPRIMENTO: 4.8 X 25MATERIAL: ACO INOXIDAVEL A2 ACABAMENTO: PASSIVADO DIMENSOES: DIN 7981 (DIN EN ISO 7049) ROSCA SOBERBA - DIN 7970 (DIN EN ISO 1478) APLICACAO: UTILIZACAO IDENTICA AOS FIXADORES EM ACO CARBONO POREM EM LOCAIS SUJEITOS A ATMOSFERAS QUE PROPICIEM ALTA CORROSAO TAIS COMO INDUSTRIAS QUIMICAS DE BEBIDAS ALIMENTICIAS NAVAL | 1 | UND |  | Selecione em caso de declínio |  | 1.54 | 1.54 |  |  | 18% |  |  | 10 dias | 20 dias |  |  |  | 1.54 | 1.54 | 1 | 1 | 1
140 | 5200000002231 |  |  |  | SOBRESSALENTE NOME ITEM: PARAFUSO CABECA CHATA SUBAPLICACAO: N/A APLICACAO: ATOMIZADOR APLICACAO: N/A APLICACAO: N/A APLICACAO: N/A APLICACAO: N/A APLICACAO: N/A PN: 11H1200/KOMLINE | 1 | UND |  | Selecione em caso de declínio |  | não temos | não temos |  |  | 18% |  |  | 10 dias | 20 dias |  |  |  | #VALUE! | #VALUE! | 1 | 1 | 1
141 | 5200000014014 |  |  |  | PARAFUSO TIPO PARAFUSO: CABECA LENTILHA DISPOSITIVO APERTO: N/A MATERIAL CORPO: ACO CARBONO TRATAMENTO SUPERFICIE: ZINCADO ELETROLITICO NORMA CONSTRUCAO: N/A CLASSE RESISTENCIA: N/A DISPOSICAO ROSCA: N/A DIAMETRO: 1/4POL ROSCA: N/A PASSO: N/A COMPRIMENTO TOTAL: 1/2POL ACESSORIO: C/ARRUELA C/PORCA | 240 | UND |  | Selecione em caso de declínio |  | 0.25 | 0.25 |  |  | 18% |  |  | 10 dias | 20 dias |  |  |  | 60 | 60 | 1 | 1 | 1
142 | 5200000019147 |  |  |  | PARAF ESTO 1/2X2.3/4POL UNC ASTMA193-B8 APLICACAO: MONTAGEM DE NOVO PONTO DE AMOSTRA PARA O SISTEMA DE EMISSARIO | 120 | UND |  | Selecione em caso de declínio |  | 7.9 | 7.9 |  |  | 18% |  |  | 10 dias | 20 dias |  |  |  | 948 | 948 | 1 | 1 | 1
143 | 5900000002009 |  |  |  | PARAFUSO PRISIONEIRO M20X145 204. 238. 431. 001 - APLICACAO BOMBA 30LAC11AP001 DESENHO M006-GG-VD-013-0011-ISSO 5 / 902.01 | 1 | UND |  | Selecione em caso de declínio |  | não temos | não temos |  |  | 18% |  |  | 10 dias | 20 dias |  |  |  | #VALUE! | #VALUE! | 1 | 1 | 1
144 | 5200000017831 |  |  |  | PARAFUSO TIPO PARAFUSO: PRISIONEIRO DISPOSITIVO APERTO: N/A MATERIAL CORPO: ACO LIGA A193B7 TRATAMENTO SUPERFICIE: N/A NORMA CONSTRUCAO: ANSI/ASME/ASTM B18.2.1 CLASSE RESISTENCIA: 12.9 DISPOSICAO ROSCA: N/A DIAMETRO: 1POL ROSCA: UNC PASSO: N/A COMPRIMENTO TOTAL: 170MM ACESSORIO: 2 PORCAS | 1 | UND |  | Selecione em caso de declínio |  | 63 | 63 |  |  | 18% |  |  | 10 dias | 20 dias |  |  |  | 63 | 63 | 1 | 1 | 1
145 | 5200000014053 |  |  |  | PARAFUSO TIPO PARAFUSO: CABECA REDONDA DISPOSITIVO APERTO: FENDA CRUZADA MATERIAL CORPO: N/A TRATAMENTO SUPERFICIE: N/A NORMA CONSTRUCAO: N/A CLASSE RESISTENCIA: N/A DISPOSICAO ROSCA: N/A DIAMETRO: 1/8POL ROSCA: N/A PASSO: N/A COMPRIMENTO TOTAL: 1POL ACESSORIO: C/ARRUELA C/PORCA PN: 5110105H216 | 133 | UND |  | Selecione em caso de declínio |  | 0.23 | 0.23 |  |  | 18% |  |  | 10 dias | 20 dias |  |  |  | 30.59 | 30.59 | 1 | 1 | 1
146 | 5200000007154 |  |  |  | PARAFUSO CABECA SEXTAVADA METRICO ACO CARBONO SAE1045 ZINCADO FOGO CLA SSE RESISTENCIA 8.8 DIN 933 ROSCA TOTAL M16 2,00 DIN 13 MM COMPRIMENTO 40,00 MM | 1 | UND |  | Selecione em caso de declínio |  | 3.75 | 3.75 |  |  | 18% |  |  | 10 dias | 20 dias |  |  |  | 3.75 | 3.75 | 1 | 1 | 1
147 | 5200000019255 |  |  |  | PARAFUSO CABECA SEXTAVADA 3/8 X 1POL ROSCA TOTAL MATERIAL: INOX E PH 4340 A-304 APLICACAO: FIXACAO EM GERAL | 1 | UND |  | Selecione em caso de declínio |  | 1.35 | 1.35 |  |  | 18% |  |  | 10 dias | 20 dias |  |  |  | 1.35 | 1.35 | 1 | 1 | 1
148 | 5200000007155 |  |  |  | PARAFUSO CABECA CILINDRICA SEXTAVADO INTERNO METRICO ACO CARBONO SAE41 35 ACABAMENTO OXIDADO NORMA DIN 912 CLASSE RESISTENCIA 8.8 ROSCA TOTAL NORMA DIN 13 ROSCA M20 COMPRIMENTO 50,00 M M | 1 | UND |  | Selecione em caso de declínio |  | 11.2 | 11.2 |  |  | 18% |  |  | 10 dias | 20 dias |  |  |  | 11.2 | 11.2 | 1 | 1 | 1
149 | 5200000010127 |  |  |  | PARAFUSO SEXTAVADO ROSCA PARCIAL CLASSE10.9 - M20 X 2,50 X 90 DIN 931 APLICAÇÃO: UTILIZADO NA CONSTRUÇÃO DE MÁQUINAS E EQUIPAMENTOS INDIVIDUAIS, ESTRUTURAS METÁLICAS, VEÍCULOS, MÓVEIS DE AÇO ENTRE OUTRAS. | 21 | UND |  | Selecione em caso de declínio |  | 15.4 | 15.4 |  |  | 18% |  |  | 10 dias | 20 dias |  |  |  | 323.4 | 323.4 | 1 | 1 | 1
150 | 5200000014404 |  |  |  | PARAFUSO TIPO PARAFUSO: ESTOJO DISPOSITIVO APERTO: N/A MATERIAL CORPO: ACO LIGA A193B7 TRATAMENTO SUPERFICIE: N/A NORMA CONSTRUCAO: N/A CLASSE RESISTENCIA: N/A DISPOSICAO ROSCA: N/A DIAMETRO: 1.1/4POL ROSCA: N/A PASSO: N/A COMPRIMENTO TOTAL: 510MM ACESSORIO: C/PORCA | 70 | UND |  | Selecione em caso de declínio |  | 269 | 269 |  |  | 18% |  |  | 10 dias | 20 dias |  |  |  | 18830 | 18830 | 1 | 1 | 1
151 | 5200000015581 |  |  |  | PARAFUSO TIPO PARAFUSO: ESTOJO DISPOSITIVO APERTO: N/A MATERIAL CORPO: ACO LIGA A193 TRATAMENTO SUPERFICIE: N/A NORMA CONSTRUCAO: ASME B16.5 CLASSE RESISTENCIA: N/A DISPOSICAO ROSCA: TOTAL DIAMETRO: 2.1/4POL ROSCA: N/A PASSO: N/A COMPRIMENTO TOTAL: 300MM ACESSORIO: N/A | 19 | UND |  | Selecione em caso de declínio |  | 385.7 | 385.7 |  |  | 18% |  |  | 10 dias | 20 dias |  |  |  | 7328.3 | 7328.3 | 1 | 1 | 1
152 | 5200000015478 |  |  |  | PARAFUSO TIPO PARAFUSO: N/A DISPOSITIVO APERTO: SEXTAVADO INTERNO MATERIAL CORPO: ACO TRATAMENTO SUPERFICIE: OLEADO NORMA CONSTRUCAO: N/A CLASSE RESISTENCIA: N/A DISPOSICAO ROSCA: N/A DIAMETRO: 63MM ROSCA: UNC PASSO: N/A COMPRIMENTO TOTAL: N/A ACESSORIO: C/PORCA C/ARRUELA | 53 | UND |  | Selecione em caso de declínio |  | não temos | não temos |  |  | 18% |  |  | 10 dias | 20 dias |  |  |  | #VALUE! | #VALUE! | 1 | 1 | 1
153 | 5200000014347 |  |  |  | PARAFUSO TIPO PARAFUSO: N/A DISPOSITIVO APERTO: SEXTAVADO INTERNO MATERIAL CORPO: N/A TRATAMENTO SUPERFICIE: N/A NORMA CONSTRUCAO: N/A CLASSE RESISTENCIA: N/A DISPOSICAO ROSCA: N/A DIAMETRO: 1/4POL ROSCA: UNF PASSO: N/A COMPRIMENTO TOTAL: 1POL ACESSORIO: C/PORCA C/ARRUELA | 333 | UND |  | Selecione em caso de declínio |  | 0.88 | 0.88 |  |  | 18% |  |  | 10 dias | 20 dias |  |  |  | 293.04 | 293.04 | 1 | 1 | 1
154 | 5200000014351 |  |  |  | PARAFUSO TIPO PARAFUSO: N/A DISPOSITIVO APERTO: SEXTAVADO INTERNO MATERIAL CORPO: N/A TRATAMENTO SUPERFICIE: N/A NORMA CONSTRUCAO: N/A CLASSE RESISTENCIA: N/A DISPOSICAO ROSCA: N/A DIAMETRO: 1/4POL ROSCA: UNF PASSO: N/A COMPRIMENTO TOTAL: 1.1/2POL ACESSORIO: C/PORCA C/ARRUELA | 333 | UND |  | Selecione em caso de declínio |  | 1.5 | 1.5 |  |  | 18% |  |  | 10 dias | 20 dias |  |  |  | 499.5 | 499.5 | 1 | 1 | 1
155 | 5200000014340 |  |  |  | PARAFUSO TIPO PARAFUSO: CABECA SEXTAVADA SIMPLES DISPOSITIVO APERTO: N/A MATERIAL CORPO: N/A TRATAMENTO SUPERFICIE: BICROMATIZADO NORMA CONSTRUCAO: N/A CLASSE RESISTENCIA: N/A DISPOSICAO ROSCA: N/A DIAMETRO: 3/16POL ROSCA: UNF PASSO: N/A COMPRIMENTO TOTAL: 1POL ACESSORIO: C/PORCA C/ARRUELA | 333 | UND |  | Selecione em caso de declínio |  | não temos | não temos |  |  | 18% |  |  | 10 dias | 20 dias |  |  |  | #VALUE! | #VALUE! | 1 | 1 | 1
156 | 5200000014349 |  |  |  | PARAFUSO TIPO PARAFUSO: N/A DISPOSITIVO APERTO: SEXTAVADO INTERNO MATERIAL CORPO: N/A TRATAMENTO SUPERFICIE: N/A NORMA CONSTRUCAO: N/A CLASSE RESISTENCIA: N/A DISPOSICAO ROSCA: N/A DIAMETRO: 5/16POL ROSCA: UNF PASSO: N/A COMPRIMENTO TOTAL: 1POL ACESSORIO: C/PORCA C/ARRUELA | 333 | UND |  | Selecione em caso de declínio |  | 1.8 | 1.8 |  |  | 18% |  |  | 10 dias | 20 dias |  |  |  | 599.4 | 599.4 | 1 | 1 | 1
157 | 5200000014344 |  |  |  | PARAFUSO TIPO PARAFUSO: N/A DISPOSITIVO APERTO: SEXTAVADO INTERNO MATERIAL CORPO: N/A TRATAMENTO SUPERFICIE: N/A NORMA CONSTRUCAO: N/A CLASSE RESISTENCIA: N/A DISPOSICAO ROSCA: N/A DIAMETRO: 7/32POL ROSCA: UNF PASSO: N/A COMPRIMENTO TOTAL: 1POL ACESSORIO: C/PORCA C/ARRUELA | 333 | UND |  | Selecione em caso de declínio |  | não temos | não temos |  |  | 18% |  |  | 10 dias | 20 dias |  |  |  | #VALUE! | #VALUE! | 1 | 1 | 1
158 | 5200000009864 |  |  |  | PARAFUSO ESTOJO BICROMATIZADO A193GR B7 / A194 2H ( 5/8 X 5 ) | 20 | UND |  | Selecione em caso de declínio |  | 18.95 | 18.95 |  |  | 18% |  |  | 10 dias | 20 dias |  |  |  | 379 | 379 | 1 | 1 | 1
159 | 5200000009863 |  |  |  | PARAFUSO ESTOJO BICROMATIZADO A193GR B7 / A194 2H ( 5/8 X 8.1/2 ) | 37 | UND |  | Selecione em caso de declínio |  | 39 | 39 |  |  | 18% |  |  | 10 dias | 20 dias |  |  |  | 1443 | 1443 | 1 | 1 | 1
160 | 5200000011495 |  |  |  | PARAFUSO GALVANIZADO COM CABEÇA SEXTAVADA 1/2 X 2 X 13FPP | 1 | UND |  | Selecione em caso de declínio |  | 2.7 | 2.7 |  |  | 18% |  |  | 10 dias | 20 dias |  |  |  | 2.7 | 2.7 | 1 | 1 | 1
161 | 5200000011492 |  |  |  | PARAFUSO GALVANIZADO COM CABEÇA SEXTAVADA 3/8 X 2 X 16FPP | 1 | UND |  | Selecione em caso de declínio |  | 2.17 | 2.17 |  |  | 18% |  |  | 10 dias | 20 dias |  |  |  | 2.17 | 2.17 | 1 | 1 | 1
162 | 5200000011497 |  |  |  | PARAFUSO GALVANIZADO COM CABEÇA SEXTAVADA 5/8 X 2 X 11FPP | 1 | UND |  | Selecione em caso de declínio |  | 5.9 | 5.9 |  |  | 18% |  |  | 10 dias | 20 dias |  |  |  | 5.9 | 5.9 | 1 | 1 | 1
163 | 5200000011494 |  |  |  | PARAFUSO GALVANIZADO COM CABEÇA SEXTAVADA 7/16 X 2 X 14FPP | 1 | UND |  | Selecione em caso de declínio |  | 3.6 | 3.6 |  |  | 18% |  |  | 10 dias | 20 dias |  |  |  | 3.6 | 3.6 | 1 | 1 | 1
164 | 5200000012181 |  |  |  | PARAFUSO AUTOBROCANTE CABEÇA SEXTAVADA AÇO INOX PARA FIXAÇÃO DE TELHA X ESTRUTURA METALICA C/ CACIDADE DE PERFURAÇÃO DE 5 MM 1/4 X 1.14 | 2000 | UND |  | Selecione em caso de declínio |  | não temos | não temos |  |  | 18% |  |  | 10 dias | 20 dias |  |  |  | #VALUE! | #VALUE! | 1 | 1 | 1
165 | 5200000022447 |  |  |  | PARAFUSO TIPO PARAFUSO CABECA SEXTAVADA SIMPLES MATERIAL CORPO ACO CARBONO SAE1020 TRATAMENTO SUPERFICIE ZINCADO FOGO NORMA CONSTRUCAO DIN 933 CLASSE RESISTENCIA 5.8 DISPOSICAO ROSCA ROSCA TOTAL DIAMETRO 16MM ROSCA METRICA PASSO 2,00 COMPRIMENTO TOTAL 80MM ACESSORIO C/ARRUELA C/PORCA | 1 | UND |  | Selecione em caso de declínio |  | 5.65 | 5.65 |  |  | 18% |  |  | 10 dias | 20 dias |  |  |  | 5.65 | 5.65 | 1 | 1 | 1
166 | 5200000005557 |  |  |  | PARAFUSO TIPO PARAFUSO: CABECA CILINDRICA DISPOSITIVO APERTO: SEXTAVADO INTERNO MATERIAL CORPO: ACO LIGA SAE4135 TRATAMENTO SUPERFICIE: ZINCADO FOGO NORMA CONSTRUCAO: DIN 912 CLASSE RESISTENCIA: 12.9 DISPOSICAO ROSCA: TOTAL DIAMETRO: 30MM ROSCA: METRICA PASSO: 3.5 COMPRIMENTO TOTAL: 100MM ACESSORIO: N/A | 32 | UND |  | Selecione em caso de declínio |  | 45.3 | 45.3 |  |  | 18% |  |  | 10 dias | 20 dias |  |  |  | 1449.6 | 1449.6 | 1 | 1 | 1
167 | 5200000004140 |  |  |  | PARAFUSO ALLEN CAB CILINDRICA NORMA CONSTRUTIVA: DIN 912 ROSCA/DIAME TRO: M16X2 COMPRIMENTO: 30MM MATERIAL ACABAMENTO: DIN 267 OLEADO PRE TO GRAU/CLASSE: CL 12,9 STATUS ROSCA: ROSCA TOTAL | 1 | UND |  | Selecione em caso de declínio |  | 4.8 | 4.8 |  |  | 18% |  |  | 10 dias | 20 dias |  |  |  | 4.8 | 4.8 | 1 | 1 | 1
168 | 5200000004139 |  |  |  | PARAFUSO TIPO PARAFUSO: CABECA CILINDRICA DISPOSITIVO APERTO: SEXTAVADO INTERNO MATERIAL CORPO: ACO LIGA SAE4140 TRATAMENTO SUPERFICIE: ENEGRECIDO TEMPERA NORMA CONSTRUCAO: DIN 912 CLASSE RESISTENCIA: 12.9 DISPOSICAO ROSCA: TOTAL DIAMETRO: 16MM ROSCA: METRICA PASSO: 2 COMPRIMENTO TOTAL: 65MM ACESSORIO: N/A PN: 07160-216X65/NORELEN | 83 | UND |  | Selecione em caso de declínio |  | 6.6 | 6.6 |  |  | 18% |  |  | 10 dias | 20 dias |  |  |  | 547.8 | 547.8 | 1 | 1 | 1
169 | 5200000004144 |  |  |  | PARAFUSO TIPO PARAFUSO: CABECA CILINDRICA DISPOSITIVO APERTO: SEXTAVADO INTERNO MATERIAL CORPO: N/A TRATAMENTO SUPERFICIE: N/A NORMA CONSTRUCAO: DIN 267 CLASSE RESISTENCIA: N/A DISPOSICAO ROSCA: TOTAL DIAMETRO: 20MM ROSCA: METRICA PASSO: 2.5 COMPRIMENTO TOTAL: 110MM ACESSORIO: N/A | 8 | UND |  | Selecione em caso de declínio |  | 16.75 | 16.75 |  |  | 18% |  |  | 10 dias | 20 dias |  |  |  | 134 | 134 | 1 | 1 | 1
170 | 5200000004141 |  |  |  | PARAFUSO ALLEN CAB CILINDRICA NORMA CONSTRUTIVA: DIN 912 ROSCA/DIAME TRO: M20X2,50 COMPRIMENTO: 45MM MATERIAL ACABAMENTO: DIN 267 OLEADO PRETO GRAU/CLASSE: CL 12,9 STATUS ROSCA: ROSCA TOTAL | 1 | UND |  | Selecione em caso de declínio |  | 7.5 | 7.5 |  |  | 18% |  |  | 10 dias | 20 dias |  |  |  | 7.5 | 7.5 | 1 | 1 | 1
171 | 5200000004268 |  |  |  | PARAFUSO TIPO PARAFUSO: CABECA CILINDRICA DISPOSITIVO APERTO: SEXTAVADO INTERNO MATERIAL CORPO: ACO LIGA SAE4135 TRATAMENTO SUPERFICIE: ZINCADO FOGO NORMA CONSTRUCAO: DIN 912 CLASSE RESISTENCIA: 10.9 DISPOSICAO ROSCA: TOTAL DIAMETRO: 30MM ROSCA: METRICA PASSO: 3.5 COMPRIMENTO TOTAL: 160MM ACESSORIO: N/A | 179 | UND |  | Selecione em caso de declínio |  | 69.5 | 69.5 |  |  | 18% |  |  | 10 dias | 20 dias |  |  |  | 12440.5 | 12440.5 | 1 | 1 | 1
172 | 5200000004143 |  |  |  | PARAFUSO ALLEN CAB CILINDRICA NORMA CONSTRUTIVA: DIN 912 ROSCA/DIAME TRO: M6X1 COMPRIMENTO: 12MM MATERIAL ACABAMENTO: DIN 267 OLEADO PRET O GRAU/CLASSE: CL 12,9 STATUS ROSCA: ROSCA TOTAL | 1353 | UND |  | Selecione em caso de declínio |  | 0.9 | 0.9 |  |  | 18% |  |  | 10 dias | 20 dias |  |  |  | 1217.7 | 1217.7 | 1 | 1 | 1
173 | 5200000013680 |  |  |  | PARAFUSO TIPO PARAFUSO: CABECA CILINDRICA DISPOSITIVO APERTO: SEXTAVADO INTERNO MATERIAL CORPO: ACO CARBONO SAE1045 TRATAMENTO SUPERFICIE: NATURAL NORMA CONSTRUCAO: DIN 912 CLASSE RESISTENCIA: 8.8 DISPOSICAO ROSCA: TOTAL DIAMETRO: 10MM ROSCA: METRICA PASSO: 1.5 COMPRIMENTO TOTAL: 40MM ACESSORIO: N/A | 1 | UND |  | Selecione em caso de declínio |  | 2.9 | 2.9 |  |  | 18% |  |  | 10 dias | 20 dias |  |  |  | 2.9 | 2.9 | 1 | 1 | 1
174 | 5200000000383 |  |  |  | PARAFUSO TIPO PARAFUSO: CABECA CILINDRICA DISPOSITIVO APERTO: SEXTAVADO INTERNO MATERIAL CORPO: ACO CARBONO SAE1045 TRATAMENTO SUPERFICIE: ZINCADO FOGO NORMA CONSTRUCAO: DIN 912 CLASSE RESISTENCIA: 8.8 DISPOSICAO ROSCA: TOTAL DIAMETRO: 12MM ROSCA: METRICA PASSO: 1.75 COMPRIMENTO TOTAL: 40MM ACESSORIO: N/A | 1 | UND |  | Selecione em caso de declínio |  | 3.1 | 3.1 |  |  | 18% |  |  | 10 dias | 20 dias |  |  |  | 3.1 | 3.1 | 1 | 1 | 1
175 | 5200000000384 |  |  |  | PARAFUSO TIPO PARAFUSO: CABECA CILINDRICA DISPOSITIVO APERTO: SEXTAVADO INTERNO MATERIAL CORPO: ACO CARBONO SAE1045 TRATAMENTO SUPERFICIE: ZINCADO FOGO NORMA CONSTRUCAO: DIN 912 CLASSE RESISTENCIA: 8.8 DISPOSICAO ROSCA: PARCIAL DIAMETRO: 12MM ROSCA: METRICA PASSO: 1.75 COMPRIMENTO TOTAL: 65MM ACESSORIO: N/A | 1 | UND |  | Selecione em caso de declínio |  | 3.6 | 3.6 |  |  | 18% |  |  | 10 dias | 20 dias |  |  |  | 3.6 | 3.6 | 1 | 1 | 1
176 | 5200000000385 |  |  |  | PARAFUSO ALLEN CAB CILINDRICA- NORMA CONSTRUTIVA: DIN 912- ROSCA/DIAME TRO: M20X2,50- COMPRIMENTO: 110MM- MATERIAL ACABAMENTO: SAE 1045 PRETO - GRAU/CLASSE: CL 8,8- STATUS ROSCA: ROSCA PARCIAL- CARACTERISTICA ESP ECIAL: PONTA PLANA- | 1 | UND |  | Selecione em caso de declínio |  | 17.5 | 17.5 |  |  | 18% |  |  | 10 dias | 20 dias |  |  |  | 17.5 | 17.5 | 1 | 1 | 1
177 | 5200000001344 |  |  |  | PARAFUSO ALLEN CAB CILINDRICA- NORMA CONSTRUTIVA: DIN 912- ROSCA/DIAME TRO: M20X2,50- COMPRIMENTO: 20MM- MATERIAL ACABAMENTO: SAE 1045- GRAU/ CLASSE: CL 8,8- STATUS ROSCA: ROSCA TOTAL- MATERIAL:ACO CARBONO- COMPR IMENTO TOTAL:20MM- | 53 | UND |  | Selecione em caso de declínio |  | 7.75 | 7.75 |  |  | 18% |  |  | 10 dias | 20 dias |  |  |  | 410.75 | 410.75 | 1 | 1 | 1
178 | 5200000018127 |  |  |  | PARAFUSO TIPO PARAFUSO: CABECA CILINDRICA DISPOSITIVO APERTO: SEXTAVADO INTERNO MATERIAL CORPO: ACO CARBONO SAE1045 TRATAMENTO SUPERFICIE: NATURAL NORMA CONSTRUCAO: DIN 912 CLASSE RESISTENCIA: 8.8 DISPOSICAO ROSCA: TOTAL DIAMETRO: 20MM ROSCA: METRICA PASSO: 2,5 COMPRIMENTO TOTAL: 40MM ACESSORIO: N/A | 5 | UND |  | Selecione em caso de declínio |  | 7.9 | 7.9 |  |  | 18% |  |  | 10 dias | 20 dias |  |  |  | 39.5 | 39.5 | 1 | 1 | 1
179 | 5200000004065 |  |  |  | PARAFUSO TIPO PARAFUSO: CABECA CILINDRICA DISPOSITIVO APERTO: SEXTAVADO INTERNO MATERIAL CORPO: N/A TRATAMENTO SUPERFICIE: N/A NORMA CONSTRUCAO: DIN 267 CLASSE RESISTENCIA: N/A DISPOSICAO ROSCA: TOTAL DIAMETRO: 30MM ROSCA: METRICA PASSO: 3.5 COMPRIMENTO TOTAL: 50MM ACESSORIO: N/A | 485 | UND |  | Selecione em caso de declínio |  | 39.6 | 39.6 |  |  | 18% |  |  | 10 dias | 20 dias |  |  |  | 19206 | 19206 | 1 | 1 | 1
180 | 5200000000386 |  |  |  | PARAFUSO ALLEN CAB CILINDRICA- NORMA CONSTRUTIVA: DIN 912- ROSCA/DIAME TRO: M36X4- COMPRIMENTO: 90MM- MATERIAL ACABAMENTO: SAE 1045 PRETO- GR AU/CLASSE: CL 8,8- STATUS ROSCA TOTAL - CARACTERISTICA ESPECIA L: PONTA PLANA. | 1 | UND |  | Selecione em caso de declínio |  | não temos | não temos |  |  | 18% |  |  | 10 dias | 20 dias |  |  |  | #VALUE! | #VALUE! | 1 | 1 | 1
181 | 5200000000386 |  |  |  | PARAFUSO ALLEN CAB CILINDRICA- NORMA CONSTRUTIVA: DIN 912- ROSCA/DIAME TRO: M36X4- COMPRIMENTO: 90MM- MATERIAL ACABAMENTO: SAE 1045 PRETO- GR AU/CLASSE: CL 8,8- STATUS ROSCA TOTAL - CARACTERISTICA ESPECIA L: PONTA PLANA. | 233 | UND |  | Selecione em caso de declínio |  | não temos | não temos |  |  | 18% |  |  | 10 dias | 20 dias |  |  |  | #VALUE! | #VALUE! | 1 | 1 | 1
182 | 5200000000387 |  |  |  | PARAFUSO ALLEN CAB CILINDRICA- NORMA CONSTRUTIVA: DIN 912- ROSCA/DIAME TRO: M6X1- COMPRIMENTO: 12MM- MATERIAL ACABAMENTO: SAE 1045- GRAU/CLAS SE: CL 8,8- STATUS ROSCA: ROSCA PARCIAL- CARACTERISTICA ESPECIAL: PONT A PLANA- | 1 | UND |  | Selecione em caso de declínio |  | 1.05 | 1.05 |  |  | 18% |  |  | 10 dias | 20 dias |  |  |  | 1.05 | 1.05 | 1 | 1 | 1
183 | 5200000002430 |  |  |  | PARAFUSO ALLEN CAB CILINDRICA- NORMA CONSTRUTIVA: ANSI/ASME B18 3- ROS CA/DIAMETRO: UNC1/2- COMPRIMENTO: 1 1/2POL- MATERIAL ACABAMENTO: AISI 304 POLIDO- STATUS ROSCA: ROSCA TOTAL- NORMA: A2-70 EQUIVALENTE A AISI 304- APLICACAO: ATOMIZADOR; MODELO: 1500 KOMLINE | 1 | UND |  | Selecione em caso de declínio |  | 2.65 | 2.65 |  |  | 18% |  |  | 10 dias | 20 dias |  |  |  | 2.65 | 2.65 | 1 | 1 | 1
184 | 5200000001832 |  |  |  | PARAFUSO TIPO PARAFUSO: CABECA CILINDRICA DISPOSITIVO APERTO: SEXTAVADO INTERNO MATERIAL CORPO: ACO INOX AISI304 TRATAMENTO SUPERFICIE: NATURAL NORMA CONSTRUCAO: ANSI/ASME/ASTM B18.3 CLASSE RESISTENCIA: A2-70 DISPOSICAO ROSCA: TOTAL DIAMETRO: 5/16POL ROSCA: UNC PASSO: 18FPP COMPRIMENTO TOTAL: 1POL ACESSORIO: N/A | 1 | UND |  | Selecione em caso de declínio |  | 2.3 | 2.3 |  |  | 18% |  |  | 10 dias | 20 dias |  |  |  | 2.3 | 2.3 | 1 | 1 | 1
185 | 5200000002153 |  |  |  | PARAFUSO TIPO PARAFUSO: CABECA CILINDRICA DISPOSITIVO APERTO: SEXTAVADO INTERNO MATERIAL CORPO: ACO INOX AISI304 TRATAMENTO SUPERFICIE: NATURAL NORMA CONSTRUCAO: ANSI/ASME/ASTM B18.3 CLASSE RESISTENCIA: N/A DISPOSICAO ROSCA: PARCIAL DIAMETRO: 5/16POL ROSCA: UNC PASSO: 18FPP COMPRIMENTO TOTAL: 5.1/2POL ACESSORIO: N/A | 1 | UND |  | Selecione em caso de declínio |  | 12.85 | 12.85 |  |  | 18% |  |  | 10 dias | 20 dias |  |  |  | 12.85 | 12.85 | 1 | 1 | 1
186 | 5200000005557 |  |  |  | PARAFUSO TIPO PARAFUSO: CABECA CILINDRICA DISPOSITIVO APERTO: SEXTAVADO INTERNO MATERIAL CORPO: ACO LIGA SAE4135 TRATAMENTO SUPERFICIE: ZINCADO FOGO NORMA CONSTRUCAO: DIN 912 CLASSE RESISTENCIA: 12.9 DISPOSICAO ROSCA: TOTAL DIAMETRO: 30MM ROSCA: METRICA PASSO: 3.5 COMPRIMENTO TOTAL: 100MM ACESSORIO: N/A | 1 | UND |  | Selecione em caso de declínio |  | 0.9 | 0.9 |  |  | 18% |  |  | 10 dias | 20 dias |  |  |  | 0.9 | 0.9 | 1 | 1 | 1
187 | 5200000014462 |  |  |  | PARAFUSO TIPO PARAFUSO: CABECA ESCAREADA DISPOSITIVO APERTO: SEXTAVADO INTERNO MATERIAL CORPO: N/A TRATAMENTO SUPERFICIE: N/A NORMA CONSTRUCAO: N/A CLASSE RESISTENCIA: N/A DISPOSICAO ROSCA: TOTAL DIAMETRO: 8MM ROSCA: METRICA PASSO: N/A COMPRIMENTO TOTAL: 20MM ACESSORIO: N/A | 32 | UND |  | Selecione em caso de declínio |  | 0.9 | 0.9 |  |  | 18% |  |  | 10 dias | 20 dias |  |  |  | 28.8 | 28.8 | 1 | 1 | 1
188 | 5200000014467 |  |  |  | PARAFUSO TIPO PARAFUSO: CABECA CILINDRICA DISPOSITIVO APERTO: SEXTAVADO INTERNO MATERIAL CORPO: N/A TRATAMENTO SUPERFICIE: N/A NORMA CONSTRUCAO: DIN 912 CLASSE RESISTENCIA: N/A DISPOSICAO ROSCA: TOTAL DIAMETRO: 8MM ROSCA: METRICA PASSO: N/A COMPRIMENTO TOTAL: 30MM ACESSORIO: N/A | 675 | UND |  | Selecione em caso de declínio |  | 1 | 1 |  |  | 18% |  |  | 10 dias | 20 dias |  |  |  | 675 | 675 | 1 | 1 | 1
189 | 5200000015404 |  |  |  | PARAFUSO TIPO PARAFUSO: CABECA CILINDRICA DISPOSITIVO APERTO: SEXTAVADO INTERNO MATERIAL CORPO: N/A TRATAMENTO SUPERFICIE: N/A NORMA CONSTRUCAO: DIN 912 CLASSE RESISTENCIA: N/A DISPOSICAO ROSCA: PARCIAL DIAMETRO: 8MM ROSCA: METRICA PASSO: 1.25 COMPRIMENTO TOTAL: 45MM ACESSORIO: N/A | 67 | UND |  | Selecione em caso de declínio |  | 1.15 | 1.15 |  |  | 18% |  |  | 10 dias | 20 dias |  |  |  | 77.05 | 77.05 | 1 | 1 | 1
190 | 5200000015290 |  |  |  | PARAFUSO TIPO PARAFUSO: CABECA CILINDRICA DISPOSITIVO APERTO: SEXTAVADO INTERNO MATERIAL CORPO: ACO TRATAMENTO SUPERFICIE: N/A NORMA CONSTRUCAO: N/A CLASSE RESISTENCIA: N/A DISPOSICAO ROSCA: N/A DIAMETRO: 3/4POL ROSCA: UNC PASSO: N/A COMPRIMENTO TOTAL: 1.7/16POL ACESSORIO: N/A | 200 | UND |  | Selecione em caso de declínio |  | 12.5 | 12.5 |  |  | 18% |  |  | 10 dias | 20 dias |  |  |  | 2500 | 2500 | 1 | 1 | 1
191 | 5200000016087 |  |  |  | PARAFUSO TIPO PARAFUSO: CABECA CILINDRICA DISPOSITIVO APERTO: SEXTAVADO INTERNO MATERIAL CORPO: ACO CARBONO SAE1045 TRATAMENTO SUPERFICIE: N/A NORMA CONSTRUCAO: ASME B18.3 CLASSE RESISTENCIA: 8.8 DISPOSICAO ROSCA: TOTAL DIAMETRO: 8MM ROSCA: METRICA PASSO: 1 COMPRIMENTO TOTAL: 55MM ACESSORIO: N/A | 13 | UND |  | Selecione em caso de declínio |  | 1.48 | 1.48 |  |  | 18% |  |  | 10 dias | 20 dias |  |  |  | 19.24 | 19.24 | 1 | 1 | 1
192 | 5200000016088 |  |  |  | PARAFUSO TIPO PARAFUSO: S/CABECA DISPOSITIVO APERTO: SEXTAVADO INTERNO MATERIAL CORPO: ACO CARBONO SAE1045 TRATAMENTO SUPERFICIE: ZINCADO FOGO NORMA CONSTRUCAO: DIN 916 CLASSE RESISTENCIA: 8.8 DISPOSICAO ROSCA: TOTAL DIAMETRO: 8MM ROSCA: METRICA PASSO: 1.25 COMPRIMENTO TOTAL: 55MM ACESSORIO: N/A | 15 | UND |  | Selecione em caso de declínio |  | 1.48 | 1.48 |  |  | 18% |  |  | 10 dias | 20 dias |  |  |  | 22.2 | 22.2 | 1 | 1 | 1
193 | 5200000016102 |  |  |  | PARAFUSO TIPO PARAFUSO: CABECA CILINDRICA DISPOSITIVO APERTO: SEXTAVADO INTERNO MATERIAL CORPO: ACO CARBONO SAE1045 TRATAMENTO SUPERFICIE: ZINCADO FOGO NORMA CONSTRUCAO: ANSI/ASME/ASTM B18.3 CLASSE RESISTENCIA: 8.8 DISPOSICAO ROSCA: TOTAL DIAMETRO: 3/8POL ROSCA: UNC PASSO: 16FPP COMPRIMENTO TOTAL: 1.1/4POL ACESSORIO: N/A | 333 | UND |  | Selecione em caso de declínio |  | 2.8 | 2.8 |  |  | 18% |  |  | 10 dias | 20 dias |  |  |  | 932.4 | 932.4 | 1 | 1 | 1
194 | 5200000013696 |  |  |  | PARAFUSO TIPO PARAFUSO: CABECA CILINDRICA DISPOSITIVO APERTO: SEXTAVADO INTERNO MATERIAL CORPO: ACO LIGA SAE5175 TRATAMENTO SUPERFICIE: NATURAL NORMA CONSTRUCAO: DIN 912 CLASSE RESISTENCIA: 10.9 DISPOSICAO ROSCA: TOTAL DIAMETRO: 10MM ROSCA: METRICA PASSO: 1,5 COMPRIMENTO TOTAL: 50MM ACESSORIO: N/A | 1 | UND |  | Selecione em caso de declínio |  | 2.8 | 2.8 |  |  | 18% |  |  | 10 dias | 20 dias |  |  |  | 2.8 | 2.8 | 1 | 1 | 1
195 | 5200000013227 |  |  |  | PARAFUSO TIPO PARAFUSO: CABECA CILINDRICA DISPOSITIVO APERTO: SEXTAVADO INTERNO MATERIAL CORPO: ACO LIGA TRATAMENTO SUPERFICIE: N/A NORMA CONSTRUCAO: N/A CLASSE RESISTENCIA: N/A DISPOSICAO ROSCA: ROSCA TOTAL DIAMETRO: 10MM ROSCA: METRICA PASSO: N/A COMPRIMENTO TOTAL: 60MM ACESSORIO: N/A | 1 | UND |  | Selecione em caso de declínio |  | 3.2 | 3.2 |  |  | 18% |  |  | 10 dias | 20 dias |  |  |  | 3.2 | 3.2 | 1 | 1 | 1
196 | 5200000013319 |  |  |  | PARAFUSO TIPO PARAFUSO: CABECA CILINDRICA DISPOSITIVO APERTO: N/A MATERIAL CORPO: ACO INOX AISI304 TRATAMENTO SUPERFICIE: NATURAL NORMA CONSTRUCAO: DIN 912 CLASSE RESISTENCIA: A2-70 DISPOSICAO ROSCA: TOTAL DIAMETRO: 12MM ROSCA: METRICA PASSO: 1,75 COMPRIMENTO TOTAL: 30MM ACESSORIO: N/A | 1 | UND |  | Selecione em caso de declínio |  | 2.15 | 2.15 |  |  | 18% |  |  | 10 dias | 20 dias |  |  |  | 2.15 | 2.15 | 1 | 1 | 1
197 | 5200000013311 |  |  |  | PARAFUSO TIPO PARAFUSO: CABECA CILINDRICA DISPOSITIVO APERTO: SEXTAVADO INTERNO MATERIAL CORPO: ACO INOX AISI304 TRATAMENTO SUPERFICIE: N/A NORMA CONSTRUCAO: DIN 912 CLASSE RESISTENCIA: A2-70 DISPOSICAO ROSCA: TOTAL DIAMETRO: 6MM ROSCA: METRICA PASSO: N/A COMPRIMENTO TOTAL: 50MM ACESSORIO: N/A | 1 | UND |  | Selecione em caso de declínio |  | 1.48 | 1.48 |  |  | 18% |  |  | 10 dias | 20 dias |  |  |  | 1.48 | 1.48 | 1 | 1 | 1
198 | 5200000015756 |  |  |  | PARAFUSO TIPO PARAFUSO: CABECA CILINDRICA DISPOSITIVO APERTO: SEXTAVADO INTERNO MATERIAL CORPO: N/A TRATAMENTO SUPERFICIE: N/A NORMA CONSTRUCAO: DIN 912 CLASSE RESISTENCIA: N/A DISPOSICAO ROSCA: TOTAL DIAMETRO: 10MM ROSCA: METRICA PASSO: 1.5 COMPRIMENTO TOTAL: 12MM ACESSORIO: N/A | 67 | UND |  | Selecione em caso de declínio |  | 2.45 | 2.45 |  |  | 18% |  |  | 10 dias | 20 dias |  |  |  | 164.15 | 164.15 | 1 | 1 | 1
199 | 5200000014461 |  |  |  | PARAFUSO TIPO PARAFUSO: CABECA CILINDRICA DISPOSITIVO APERTO: SEXTAVADO INTERNO MATERIAL CORPO: ACO TRATAMENTO SUPERFICIE: N/A NORMA CONSTRUCAO: N/A CLASSE RESISTENCIA: N/A DISPOSICAO ROSCA: TOTAL DIAMETRO: 10MM ROSCA: METRICA PASSO: N/A COMPRIMENTO TOTAL: 25MM ACESSORIO: N/A | 8 | UND |  | Selecione em caso de declínio |  | 2.8 | 2.8 |  |  | 18% |  |  | 10 dias | 20 dias |  |  |  | 22.4 | 22.4 | 1 | 1 | 1
200 | 5200000014452 |  |  |  | PARAFUSO TIPO PARAFUSO: CABECA CILINDRICA DISPOSITIVO APERTO: N/A MATERIAL CORPO: ACO CARBONO SAE1045 TRATAMENTO SUPERFICIE: NATURAL NORMA CONSTRUCAO: DIN 912 CLASSE RESISTENCIA: 8.8 DISPOSICAO ROSCA: TOTAL DIAMETRO: 10MM ROSCA: METRICA PASSO: 1,5 COMPRIMENTO TOTAL: 40MM ACESSORIO: N/A | 16 | UND |  | Selecione em caso de declínio |  | 2.1 | 2.1 |  |  | 18% |  |  | 10 dias | 20 dias |  |  |  | 33.6 | 33.6 | 1 | 1 | 1
201 | 5200000014451 |  |  |  | PARAFUSO TIPO PARAFUSO: CABECA CILINDRICA DISPOSITIVO APERTO: SEXTAVADO INTERNO MATERIAL CORPO: ACO CARBONO SAE1045 TRATAMENTO SUPERFICIE: NATURAL NORMA CONSTRUCAO: DIN 912 CLASSE RESISTENCIA: 8.8 DISPOSICAO ROSCA: TOTAL DIAMETRO: 10MM ROSCA: METRICA PASSO: 1,5 COMPRIMENTO TOTAL: 45MM ACESSORIO: N/A | 32 | UND |  | Selecione em caso de declínio |  | 2.43 | 2.43 |  |  | 18% |  |  | 10 dias | 20 dias |  |  |  | 77.76 | 77.76 | 1 | 1 | 1
202 | 5200000014460 |  |  |  | PARAFUSO TIPO PARAFUSO: CABECA CILINDRICA DISPOSITIVO APERTO: SEXTAVADO INTERNO MATERIAL CORPO: ACO TRATAMENTO SUPERFICIE: N/A NORMA CONSTRUCAO: N/A CLASSE RESISTENCIA: N/A DISPOSICAO ROSCA: TOTAL DIAMETRO: 16MM ROSCA: METRICA PASSO: N/A COMPRIMENTO TOTAL: 40MM ACESSORIO: N/A | 32 | UND |  | Selecione em caso de declínio |  | 5.5 | 5.5 |  |  | 18% |  |  | 10 dias | 20 dias |  |  |  | 176 | 176 | 1 | 1 | 1
203 | 5200000010105 |  |  |  | PARAFUSO ALLEN ROSCA PARCIAL M12X45 GRAU10.9 MODELO: M12 X 45 MATERIAL: LIGA DE AÇO GRADE10.9 | 20 | UND |  | Selecione em caso de declínio |  | 2.85 | 2.85 |  |  | 18% |  |  | 10 dias | 20 dias |  |  |  | 57 | 57 | 1 | 1 | 1
204 | 5200000010106 |  |  |  | PARAFUSO ALLEN ROSCA PARCIAL M16X100 GRAU 8.8 MODELO: M16 X 100 MATERIAL: LIGA DE AÇO GRADE: 8.8 | 21 | UND |  | Selecione em caso de declínio |  | 8.75 | 8.75 |  |  | 18% |  |  | 10 dias | 20 dias |  |  |  | 183.75 | 183.75 | 1 | 1 | 1
205 | 5200000015402 |  |  |  | PARAFUSO TIPO PARAFUSO: CABECA CILINDRICA DISPOSITIVO APERTO: SEXTAVADO INTERNO MATERIAL CORPO: N/A TRATAMENTO SUPERFICIE: N/A NORMA CONSTRUCAO: DIN 912 CLASSE RESISTENCIA: N/A DISPOSICAO ROSCA: PARCIAL DIAMETRO: 16MM ROSCA: METRICA PASSO: 2 COMPRIMENTO TOTAL: 130MM ACESSORIO: N/A | 67 | UND |  | Selecione em caso de declínio |  | 11.9 | 11.9 |  |  | 18% |  |  | 10 dias | 20 dias |  |  |  | 797.3 | 797.3 | 1 | 1 | 1
206 | 5200000010112 |  |  |  | PARAFUSO ALLEN ROSCA PARCIAL M16X45 GRAU10.9 MODELO: M16 X 45 MATERIAL: LIGA DE AÇO GRADE10.9 | 13 | UND |  | Selecione em caso de declínio |  | 7.5 | 7.5 |  |  | 18% |  |  | 10 dias | 20 dias |  |  |  | 97.5 | 97.5 | 1 | 1 | 1
207 | 5200000010107 |  |  |  | PARAFUSO ALLEN ROSCA PARCIAL M16X70 GRAU10.9 MODELO: M16 X 70 MATERIAL: LIGA DE AÇO GRADE 10.9 | 20 | UND |  | Selecione em caso de declínio |  | 6.4 | 6.4 |  |  | 18% |  |  | 10 dias | 20 dias |  |  |  | 128 | 128 | 1 | 1 | 1
208 | 5200000010113 |  |  |  | PARAFUSO ALLEN ROSCA PARCIAL M16X95 GRAU10.9 MODELO: M16 X 95 MATERIAL: LIGA DE AÇO GRADE10.9 | 20 | UND |  | Selecione em caso de declínio |  | 8.5 | 8.5 |  |  | 18% |  |  | 10 dias | 20 dias |  |  |  | 170 | 170 | 1 | 1 | 1
209 | 5200000010114 |  |  |  | PARAFUSO ALLEN ROSCA TOTAL M12X25 GRAU10.9 MODELO: M12 X 25 MATERIAL: LIGA DE AÇO GRADE10.9 | 20 | UND |  | Selecione em caso de declínio |  | 2.95 | 2.95 |  |  | 18% |  |  | 10 dias | 20 dias |  |  |  | 59 | 59 | 1 | 1 | 1
210 | 5200000010115 |  |  |  | PARAFUSO ALLEN ROSCA TOTAL M16X60 GRAU10.9 MODELO: M16 X 60 MATERIAL: LIGA DE AÇO GRADE10.9 | 21 | UND |  | Selecione em caso de declínio |  | 3 | 3 |  |  | 18% |  |  | 10 dias | 20 dias |  |  |  | 63 | 63 | 1 | 1 | 1
211 | 5200000010116 |  |  |  | PARAFUSO ALLEN ROSCA TOTAL M20X40 GRAU12.9 MODELO: M20 X 40 MATERIAL: LIGA DE AÇO GRADE12.9 | 20 | UND |  | Selecione em caso de declínio |  | 14.7 | 14.7 |  |  | 18% |  |  | 10 dias | 20 dias |  |  |  | 294 | 294 | 1 | 1 | 1
212 | 5200000010117 |  |  |  | PARAFUSO ALLEN ROSCA TOTAL M20X50 GRAU10.9 MODELO: M20 X 50 MATERIAL: LIGA DE AÇO GRADE10.9 | 113 | UND |  | Selecione em caso de declínio |  | 16.9 | 16.9 |  |  | 18% |  |  | 10 dias | 20 dias |  |  |  | 1909.7 | 1909.7 | 1 | 1 | 1
213 | 5200000016819 |  |  |  | PARAFUSO TIPO PARAFUSO: CABECA CILINDRICA DISPOSITIVO APERTO: SEXTAVADO INTERNO MATERIAL CORPO: ACO CARBONO SAE1020 TRATAMENTO SUPERFICIE: ZINCADO FOGO NORMA CONSTRUCAO: DIN 912 CLASSE RESISTENCIA: 8.8 DISPOSICAO ROSCA: TOTAL DIAMETRO: 30MM ROSCA: METRICA PASSO: 3,5 COMPRIMENTO TOTAL: 50MM ACESSORIO: N/A | 13 | UND |  | Selecione em caso de declínio |  | 37.6 | 37.6 |  |  | 18% |  |  | 10 dias | 20 dias |  |  |  | 488.8 | 488.8 | 1 | 1 | 1
214 | 5200000018840 |  |  |  | PARAFUSO TIPO PARAFUSO: CABECA CILINDRICA DISPOSITIVO APERTO: SEXTAVADO INTERNO MATERIAL CORPO: ACO CARBONO SAE1045 TRATAMENTO SUPERFICIE: ZINCADO FOGO NORMA CONSTRUCAO: DIN 912 CLASSE RESISTENCIA: 8.8 DISPOSICAO ROSCA: PARCIAL DIAMETRO: 10MM ROSCA: METRICA PASSO: 1,5 COMPRIMENTO TOTAL: 35MM ACESSORIO: N/A | 1 | UND |  | Selecione em caso de declínio |  | 2.9 | 2.9 |  |  | 18% |  |  | 10 dias | 20 dias |  |  |  | 2.9 | 2.9 | 1 | 1 | 1
215 | 5200000018839 |  |  |  | PARAFUSO TIPO PARAFUSO: CABECA CILINDRICA DISPOSITIVO APERTO: SEXTAVADO INTERNO MATERIAL CORPO: ACO CARBONO SAE1045 TRATAMENTO SUPERFICIE: ZINCADO FOGO NORMA CONSTRUCAO: DIN 912 CLASSE RESISTENCIA: 8.8 DISPOSICAO ROSCA: PARCIAL DIAMETRO: 10MM ROSCA: METRICA PASSO: 1,5 COMPRIMENTO TOTAL: 60MM ACESSORIO: N/A | 1 | UND |  | Selecione em caso de declínio |  | 3.3 | 3.3 |  |  | 18% |  |  | 10 dias | 20 dias |  |  |  | 3.3 | 3.3 | 1 | 1 | 1
216 | 5200000018841 |  |  |  | PARAFUSO TIPO PARAFUSO: CABECA CILINDRICA DISPOSITIVO APERTO: SEXTAVADO INTERNO MATERIAL CORPO: ACO CARBONO SAE1045 TRATAMENTO SUPERFICIE: ZINCADO FOGO NORMA CONSTRUCAO: DIN 912 CLASSE RESISTENCIA: 8.8 DISPOSICAO ROSCA: PARCIAL DIAMETRO: 10MM ROSCA: METRICA PASSO: 1,5 COMPRIMENTO TOTAL: 70MM ACESSORIO: N/A | 1 | UND |  | Selecione em caso de declínio |  | 3.4 | 3.4 |  |  | 18% |  |  | 10 dias | 20 dias |  |  |  | 3.4 | 3.4 | 1 | 1 | 1
217 | 5200000018838 |  |  |  | PARAFUSO TIPO PARAFUSO: CABECA CILINDRICA DISPOSITIVO APERTO: SEXTAVADO INTERNO MATERIAL CORPO: ACO CARBONO SAE1045 TRATAMENTO SUPERFICIE: NATURAL NORMA CONSTRUCAO: DIN 912 CLASSE RESISTENCIA: 8.8 DISPOSICAO ROSCA: PARCIAL DIAMETRO: 12MM ROSCA: METRICA PASSO: 1,75 COMPRIMENTO TOTAL: 100MM ACESSORIO: N/A | 1 | UND |  | Selecione em caso de declínio |  | 2.35 | 2.35 |  |  | 18% |  |  | 10 dias | 20 dias |  |  |  | 2.35 | 2.35 | 1 | 1 | 1
218 | 5500000000834 |  |  |  | PARAFUSO AUTO ATARRAXANTE, CABEÇA PANELA, FENDA SIMPLES, AÇO CARBONO 3,5 X 19. DETALHES TECNICOS: MATERIAL DO PARAFUSO AUTOATARRAXANTE: AÇO CARBONO ACABAMENTO DO PARAFUSO AUTOATARRAXANTE: ZINCADO DIÂMETRO DA ROSCA DO PARAFUSO AUTOATARRAXANTE: 3,5 MM COMPRIMENTO DO PARAFUSO AUTOATARRAXANTE: 19,0 MM TIPO DA CABEÇA DO PARAFUSO AUTOATARRAXANTE: PANELA NORMA DIN: 7971 TIPO DA FENDA DO PARAFUSO AUTOATARRAXANTE: SIMPLES | 2667 | UND |  | Selecione em caso de declínio |  | 0.29 | 0.29 |  |  | 18% |  |  | 10 dias | 20 dias |  |  |  | 773.43 | 773.43 | 1 | 1 | 1
219 | 5200000015751 |  |  |  | PARAFUSO TIPO PARAFUSO: CABECA PANELA DISPOSITIVO APERTO: FENDA SIMPLES MATERIAL CORPO: N/A TRATAMENTO SUPERFICIE: N/A NORMA CONSTRUCAO: N/A CLASSE RESISTENCIA: N/A DISPOSICAO ROSCA: N/A DIAMETRO: 3,5MM ROSCA: METRICA PASSO: N/A COMPRIMENTO TOTAL: 13MM ACESSORIO: N/A | 1 | UND |  | Selecione em caso de declínio |  | 0.2 | 0.2 |  |  | 18% |  |  | 10 dias | 20 dias |  |  |  | 0.2 | 0.2 | 1 | 1 | 1
220 | 5200000015754 |  |  |  | PARAFUSO TIPO PARAFUSO: CABECA PANELA DISPOSITIVO APERTO: FENDA SIMPLES MATERIAL CORPO: N/A TRATAMENTO SUPERFICIE: N/A NORMA CONSTRUCAO: N/A CLASSE RESISTENCIA: N/A DISPOSICAO ROSCA: N/A DIAMETRO: 4,2MM ROSCA: METRICA PASSO: N/A COMPRIMENTO TOTAL: 13MM ACESSORIO: N/A | 1 | UND |  | Selecione em caso de declínio |  | 0.2 | 0.2 |  |  | 18% |  |  | 10 dias | 20 dias |  |  |  | 0.2 | 0.2 | 1 | 1 | 1
221 | 5200000016180 |  |  |  | PARAFUSO TIPO PARAFUSO: AUTO BROCANTE DISPOSITIVO APERTO: N/A MATERIAL CORPO: N/A TRATAMENTO SUPERFICIE: N/A NORMA CONSTRUCAO: N/A CLASSE RESISTENCIA: N/A DISPOSICAO ROSCA: N/A DIAMETRO: 4,8MM ROSCA: N/A PASSO: N/A COMPRIMENTO TOTAL: 3/4POL ACESSORIO: N/A | 1 | UND |  | Selecione em caso de declínio |  | 0.33 | 0.33 |  |  | 18% |  |  | 10 dias | 20 dias |  |  |  | 0.33 | 0.33 | 1 | 1 | 1
222 | 5700000000307 |  |  |  | PARAFUSO TIPO PARAFUSO: AUTO BROCANTE DISPOSITIVO APERTO: N/A MATERIAL CORPO: N/A TRATAMENTO SUPERFICIE: N/A NORMA CONSTRUCAO: N/A CLASSE RESISTENCIA: N/A DISPOSICAO ROSCA: N/A DIAMETRO: 5/16POL ROSCA: N/A PASSO: N/A COMPRIMENTO TOTAL: 22MM ACESSORIO: N/A | 1 | UND |  | Selecione em caso de declínio |  | 0.4 | 0.4 |  |  | 18% |  |  | 10 dias | 20 dias |  |  |  | 0.4 | 0.4 | 1 | 1 | 1
223 | 5200000016090 |  |  |  | PARAFUSO TIPO PARAFUSO: PARAFUSO BORBOLETA DISPOSITIVO APERTO: SEXTAVADO MATERIAL CORPO: ACO INOX TRATAMENTO SUPERFICIE: N/A NORMA CONSTRUCAO: A193-B8 CLASSE RESISTENCIA: N/A DISPOSICAO ROSCA: PARCIAL DIAMETRO: 3/8POL ROSCA: N/A PASSO: N/A COMPRIMENTO TOTAL: N/A ACESSORIO: 1 PORCA | 200 | UND |  | Selecione em caso de declínio |  | não temos | não temos |  |  | 18% |  |  | 10 dias | 20 dias |  |  |  | #VALUE! | #VALUE! | 1 | 1 | 1
224 | 5200000003149 |  |  |  | PARAFUSO CAB CILINDRICA-NORMA CONSTRUTIVA: DIN 84 A-ROSCA/DIAMETRO: M5 X0,80-COMPRIMENTO: 25MM-MATERIAL: DIN 267-GRAU RESISTENCIA: CL 5,8-DIS POSITIVO ATARRAXAMENTO: FENDA-STATUS ROSCA: ROSCA TOTAL-WEG / I9250012 - | 1 | UND |  | Selecione em caso de declínio |  | 0.45 | 0.45 |  |  | 18% |  |  | 10 dias | 20 dias |  |  |  | 0.45 | 0.45 | 1 | 1 | 1
225 | 5200000011691 |  |  |  | PARAFUSO CAB LENTILHA 1/4X3/4 GALV ELETR - PARAFUSOS/EST | 1 | UND |  | Selecione em caso de declínio |  | 0.48 | 0.48 |  |  | 18% |  |  | 10 dias | 20 dias |  |  |  | 0.48 | 0.48 | 1 | 1 | 1
226 | 5200000017083 |  |  |  | SOBRESSALENTE NOME ITEM: PARAFUSO SEXTAVADO SUBAPLICACAO: N/A APLICACAO: N/A APLICACAO: N/A APLICACAO: N/A APLICACAO: N/A APLICACAO: N/A APLICACAO: N/A PN: M16X35C23L/WEIR | 1 | UND |  | Selecione em caso de declínio |  | 5 | 5 |  |  | 18% |  |  | 10 dias | 20 dias |  |  |  | 5 | 5 | 1 | 1 | 1
227 | 5200000013065 |  |  |  | PARAFUSO TIPO PARAFUSO: CABECA SEXTAVADA SIMPLES DISPOSITIVO APERTO: N/A MATERIAL CORPO: ACO CARBONO SAE1020 TRATAMENTO SUPERFICIE: ZINCADO FOGO NORMA CONSTRUCAO: DIN 933 CLASSE RESISTENCIA: 10.9 DISPOSICAO ROSCA: TOTAL DIAMETRO: 16MM ROSCA: METRICA PASSO: 2 COMPRIMENTO TOTAL: 50MM ACESSORIO: N/A | 1 | UND |  | Selecione em caso de declínio |  | não temos | não temos |  |  | 18% |  |  | 10 dias | 20 dias |  |  |  | #VALUE! | #VALUE! | 1 | 1 | 1
228 | 5200000013065 |  |  |  | PARAFUSO TIPO PARAFUSO: CABECA SEXTAVADA SIMPLES DISPOSITIVO APERTO: N/A MATERIAL CORPO: ACO CARBONO SAE1020 TRATAMENTO SUPERFICIE: ZINCADO FOGO NORMA CONSTRUCAO: DIN 933 CLASSE RESISTENCIA: 10.9 DISPOSICAO ROSCA: TOTAL DIAMETRO: 16MM ROSCA: METRICA PASSO: 2 COMPRIMENTO TOTAL: 50MM ACESSORIO: N/A | 1 | UND |  | Selecione em caso de declínio |  | 7.5 | 7.5 |  |  | 18% |  |  | 10 dias | 20 dias |  |  |  | 7.5 | 7.5 | 1 | 1 | 1
229 | 5200000016139 |  |  |  | PARAFUSO TIPO PARAFUSO: CABECA SEXTAVADA SIMPLES DISPOSITIVO APERTO: N/A MATERIAL CORPO: ACO CARBONO SAE1045 TRATAMENTO SUPERFICIE: ZINCADO FOGO NORMA CONSTRUCAO: DIN 933 CLASSE RESISTENCIA: 8.8 DISPOSICAO ROSCA: TOTAL DIAMETRO: 20MM ROSCA: METRICA PASSO: 2,5 COMPRIMENTO TOTAL: 50MM ACESSORIO: N/A | 1 | UND |  | Selecione em caso de declínio |  | 7.5 | 7.5 |  |  | 18% |  |  | 10 dias | 20 dias |  |  |  | 7.5 | 7.5 | 1 | 1 | 1
230 | 5200000015152 |  |  |  | PARAFUSO TIPO PARAFUSO: CABECA SEXTAVADA SIMPLES DISPOSITIVO APERTO: N/A MATERIAL CORPO: ACO INOX AISI304 TRATAMENTO SUPERFICIE: NATURAL NORMA CONSTRUCAO: DIN 933 CLASSE RESISTENCIA: A2-70 DISPOSICAO ROSCA: TOTAL DIAMETRO: 6MM ROSCA: METRICA PASSO: 1 COMPRIMENTO TOTAL: 50MM ACESSORIO: N/A | 1333 | UND |  | Selecione em caso de declínio |  | 1.4 | 1.4 |  |  | 18% |  |  | 10 dias | 20 dias |  |  |  | 1866.2 | 1866.2 | 1 | 1 | 1
231 | 5200000016924 |  |  |  | SOBRESSALENTE NOME ITEM: PARAFUSO SEXTAVADO SUBAPLICACAO: N/A APLICACAO: N/A APLICACAO: N/A APLICACAO: N/A APLICACAO: N/A APLICACAO: N/A APLICACAO: N/A PN: M8X25C23L/WEIR | 1 | UND |  | Selecione em caso de declínio |  | 0.35 | 0.35 |  |  | 18% |  |  | 10 dias | 20 dias |  |  |  | 0.35 | 0.35 | 1 | 1 | 1
232 | 5200000012883 |  |  |  | PARAFUSO CABECA SEXTAVADA; MATERIAL: ACO CARBONO; ROSCA TOTAL; CLASSE DE RESISTENCIA: 8.8; PASSO DA ROSCA: 2MM; BITOLA: M16; COMPRIMENTO: 90MM. | 1 | UND |  | Selecione em caso de declínio |  | 7 | 7 |  |  | 18% |  |  | 10 dias | 20 dias |  |  |  | 7 | 7 | 1 | 1 | 1
233 | 5200000002794 |  |  |  | PARAFUSO CABRECA SEXTAVADA; NORMA CONSTRUTIVA: ANSI/ASME B18.2.1; ROSCA DIAMETRO: UNC 5/8 COMPRIMENTO DA ROSCA: 2POL; ROSCA TOTAL; MATERIAL ACO CARBONO ACABAMENTO: ASTM A320 GR 2; GRAU/CLASSE: 8,8; EQUIVALENCIA: ASTM A320 S AE J429 GR 2- COR: PRETO | 1 | UND |  | Selecione em caso de declínio |  | 3 | 3 |  |  | 18% |  |  | 10 dias | 20 dias |  |  |  | 3 | 3 | 1 | 1 | 1
234 | 5200000015234 |  |  |  | PARAFUSO TIPO PARAFUSO: CABECA SEXTAVADA SIMPLES DISPOSITIVO APERTO: N/A MATERIAL CORPO: N/A TRATAMENTO SUPERFICIE: N/A NORMA CONSTRUCAO: DIN 933 CLASSE RESISTENCIA: N/A DISPOSICAO ROSCA: TOTAL DIAMETRO: 12MM ROSCA: METRICA PASSO: 1.75 COMPRIMENTO TOTAL: 155MM ACESSORIO: N/A | 1 | UND |  | Selecione em caso de declínio |  | não temos | não temos |  |  | 18% |  |  | 10 dias | 20 dias |  |  |  | #VALUE! | #VALUE! | 1 | 1 | 1
235 | 5200000015690 |  |  |  | PARAFUSO TIPO PARAFUSO: CABECA SEXTAVADA SIMPLES DISPOSITIVO APERTO: N/A MATERIAL CORPO: N/A TRATAMENTO SUPERFICIE: N/A NORMA CONSTRUCAO: ANSI B18.2.2 CLASSE RESISTENCIA: N/A DISPOSICAO ROSCA: TOTAL DIAMETRO: 3/4POL ROSCA: UNC PASSO: 16FPP COMPRIMENTO TOTAL: 28MM ACESSORIO: N/A | 1 | UND |  | Selecione em caso de declínio |  | 7 | 7 |  |  | 18% |  |  | 10 dias | 20 dias |  |  |  | 7 | 7 | 1 | 1 | 1
236 | 5200000001018 |  |  |  | PARAFUSO TIPO PARAFUSO: CABECA SEXTAVADA SIMPLES DISPOSITIVO APERTO: N/A MATERIAL CORPO: ACO INOX AISI304 TRATAMENTO SUPERFICIE: POLIDO NORMA CONSTRUCAO: ANSI/ASME/ASTM B18.2.1 CLASSE RESISTENCIA: A2-70 DISPOSICAO ROSCA: PARCIAL DIAMETRO: 5/8POL ROSCA: UNC PASSO: 11FPP COMPRIMENTO TOTAL: 2.1/2POL ACESSORIO: N/A PN: 06G1043/KOMLINE | 1 | UND |  | Selecione em caso de declínio |  | 2.2 | 2.2 |  |  | 18% |  |  | 10 dias | 20 dias |  |  |  | 2.2 | 2.2 | 1 | 1 | 1
237 | 5200000014458 |  |  |  | PARAFUSO TIPO PARAFUSO: CABECA ESCAREADA CHATA DISPOSITIVO APERTO: SEXTAVADO INTERNO MATERIAL CORPO: ACO CARBONO SAE1045 TRATAMENTO SUPERFICIE: NATURAL NORMA CONSTRUCAO: DIN 7991 CLASSE RESISTENCIA: 8.8 DISPOSICAO ROSCA: TOTAL DIAMETRO: 10MM ROSCA: METRICA PASSO: 1,5 COMPRIMENTO TOTAL: 16MM ACESSORIO: N/A | 16 | UND |  | Selecione em caso de declínio |  | 1.45 | 1.45 |  |  | 18% |  |  | 10 dias | 20 dias |  |  |  | 23.2 | 23.2 | 1 | 1 | 1
238 | 5200000014459 |  |  |  | PARAFUSO TIPO PARAFUSO: CABECA ESCAREADA CHATA DISPOSITIVO APERTO: SEXTAVADO INTERNO MATERIAL CORPO: ACO CARBONO SAE1045 TRATAMENTO SUPERFICIE: NATURAL NORMA CONSTRUCAO: DIN 7991 CLASSE RESISTENCIA: 8.8 DISPOSICAO ROSCA: TOTAL DIAMETRO: 16MM ROSCA: METRICA PASSO: 2 COMPRIMENTO TOTAL: 20MM ACESSORIO: N/A | 16 | UND |  | Selecione em caso de declínio |  | não temo | não temo |  |  | 18% |  |  | 10 dias | 20 dias |  |  |  | #VALUE! | #VALUE! | 1 | 1 | 1
239 | 5200000023956 |  |  |  | PARAFUSO TIPO PARAFUSO CABECA SEXTAVADA DISPOSITIVO APERTO SEXTAVADO MATERIAL CORPO ACO INOX AISI316 CLASSE RESISTENCIA 12.9 DISPOSICAO ROSCA ROSCA TOTAL DIAMETRO 10MM ROSCA METRICA PASSO 1,5 COMPRIMENTO TOTAL 150MM | 13 | UND |  | Selecione em caso de declínio |  | 5.9 | 5.9 |  |  | 18% |  |  | 10 dias | 20 dias |  |  |  | 76.7 | 76.7 | 1 | 1 | 1
240 | 5200000024367 |  |  |  | PARAFUSO TIPO PARAFUSO CABECA SEXTAVADA DISPOSITIVO APERTO SEXTAVADO MATERIAL CORPO ACO INOX AISI304 TRATAMENTO SUPERFICIE POLIDO NORMA CONSTRUCAO DIN 933 CLASSE RESISTENCIA A2-70 DISPOSICAO ROSCA TOTAL DIAMETRO 8MM ROSCA M8 PASSO 1,25 COMPRIMENTO TOTAL 25MM FORNECIMENTO UNIDADE 181 359 00 CISER | 1 | UND |  | Selecione em caso de declínio |  | 0.33 | 0.33 |  |  | 18% |  |  | 10 dias | 20 dias |  |  |  | 0.33 | 0.33 | 1 | 1 | 1
241 | 5200000013815 |  |  |  | PARAFUSO TIPO PARAFUSO: CABECA SEXTAVADA SIMPLES DISPOSITIVO APERTO: N/A MATERIAL CORPO: N/A TRATAMENTO SUPERFICIE: N/A NORMA CONSTRUCAO: DIN 933 CLASSE RESISTENCIA: N/A DISPOSICAO ROSCA: TOTAL DIAMETRO: 16MM ROSCA: METRICA PASSO: N/A COMPRIMENTO TOTAL: 60MM ACESSORIO: N/A | 1 | UND |  | Selecione em caso de declínio |  | 3.35 | 3.35 |  |  | 18% |  |  | 10 dias | 20 dias |  |  |  | 3.35 | 3.35 | 1 | 1 | 1
242 | 5200000013832 |  |  |  | PARAFUSO TIPO PARAFUSO: CABECA SEXTAVADA SIMPLES DISPOSITIVO APERTO: N/A MATERIAL CORPO: ACO CARBONO SAE1020 TRATAMENTO SUPERFICIE: NATURAL NORMA CONSTRUCAO: DIN 933 CLASSE RESISTENCIA: 5.8 DISPOSICAO ROSCA: TOTAL DIAMETRO: 16MM ROSCA: METRICA PASSO: 2 COMPRIMENTO TOTAL: 70MM ACESSORIO: N/A | 1 | UND |  | Selecione em caso de declínio |  | 3.4 | 3.4 |  |  | 18% |  |  | 10 dias | 20 dias |  |  |  | 3.4 | 3.4 | 1 | 1 | 1
243 | 5200000013697 |  |  |  | PARAFUSO TIPO PARAFUSO: CABECA SEXTAVADA SIMPLES DISPOSITIVO APERTO: N/A MATERIAL CORPO: N/A TRATAMENTO SUPERFICIE: N/A NORMA CONSTRUCAO: DIN 933 CLASSE RESISTENCIA: N/A DISPOSICAO ROSCA: TOTAL DIAMETRO: 8MM ROSCA: METRICA PASSO: N/A COMPRIMENTO TOTAL: 50MM ACESSORIO: N/A | 1 | UND |  | Selecione em caso de declínio |  | 1.3 | 1.3 |  |  | 18% |  |  | 10 dias | 20 dias |  |  |  | 1.3 | 1.3 | 1 | 1 | 1
244 | 5200000015513 |  |  |  | PARAFUSO TIPO PARAFUSO: N/A DISPOSITIVO APERTO: N/A MATERIAL CORPO: N/A TRATAMENTO SUPERFICIE: ZINCADO FOGO NORMA CONSTRUCAO: N/A CLASSE RESISTENCIA: N/A DISPOSICAO ROSCA: N/A DIAMETRO: 3,8MM ROSCA: METRICA PASSO: N/A COMPRIMENTO TOTAL: 40MM ACESSORIO: N/A | 667 | UND |  | Selecione em caso de declínio |  | 0.15 | 0.15 |  |  | 18% |  |  | 10 dias | 20 dias |  |  |  | 100.05 | 100.05 | 1 | 1 | 1
245 | 5200000015092 |  |  |  | PARAFUSO TIPO PARAFUSO: N/A DISPOSITIVO APERTO: N/A MATERIAL CORPO: N/A TRATAMENTO SUPERFICIE: ZINCADO FOGO NORMA CONSTRUCAO: N/A CLASSE RESISTENCIA: N/A DISPOSICAO ROSCA: N/A DIAMETRO: 4,8MM ROSCA: METRICA PASSO: N/A COMPRIMENTO TOTAL: 50MM ACESSORIO: N/A | 67 | UND |  | Selecione em caso de declínio |  | 0.37 | 0.37 |  |  | 18% |  |  | 10 dias | 20 dias |  |  |  | 24.79 | 24.79 | 1 | 1 | 1
246 | 5200000013829 |  |  |  | PARAFUSO TIPO PARAFUSO: N/A DISPOSITIVO APERTO: N/A MATERIAL CORPO: N/A TRATAMENTO SUPERFICIE: N/A NORMA CONSTRUCAO: N/A CLASSE RESISTENCIA: N/A DISPOSICAO ROSCA: N/A DIAMETRO: 3/8POL ROSCA: UNF PASSO: 16FPP COMPRIMENTO TOTAL: N/A ACESSORIO: N/A | 1 | UND |  | Selecione em caso de declínio |  | não temos | não temos |  |  | 18% |  |  | 10 dias | 20 dias |  |  |  | #VALUE! | #VALUE! | 1 | 1 | 1
247 | 5200000002533 |  |  |  | PARAFUSO ESTOJO-SENTIDO ROSCA: ROSCA DIREITA-ROSCA: 8UN 1 1/4-STATUS R OSCA: PARCIAL-COMPRIMENTO: 7POL-MATERIAL ACABAMENTO: ASTM A193 GR B7-G RAU/CLASSE: G B8 | 1 | UND |  | Selecione em caso de declínio |  | 159 | 159 |  |  | 18% |  |  | 10 dias | 20 dias |  |  |  | 159 | 159 | 1 | 1 | 1
248 | 5200000019378 |  |  |  | PARAFUSO ESTOJO ASTM A193-B8 ROSCA UNC 5/8POL X 3.1/4POL APLIC: FIXACAO EM GERAL | 167 | UND |  | Selecione em caso de declínio |  | 18.5 | 18.5 |  |  | 18% |  |  | 10 dias | 20 dias |  |  |  | 3089.5 | 3089.5 | 1 | 1 | 1
249 | 5200000014521 |  |  |  | PARAFUSO TIPO PARAFUSO: ESTOJO DISPOSITIVO APERTO: N/A MATERIAL CORPO: ACO LIGA A193B8 TRATAMENTO SUPERFICIE: N/A NORMA CONSTRUCAO: ASME B16.5 CLASSE RESISTENCIA: N/A DISPOSICAO ROSCA: TOTAL DIAMETRO: 1.1/4POL ROSCA: N/A PASSO: N/A COMPRIMENTO TOTAL: 12.1/2POL ACESSORIO: N/A | 87 | UND |  | Selecione em caso de declínio |  | 132 | 132 |  |  | 18% |  |  | 10 dias | 20 dias |  |  |  | 11484 | 11484 | 1 | 1 | 1
250 | 5200000015819 |  |  |  | PARAFUSO TIPO PARAFUSO: ESTOJO DISPOSITIVO APERTO: N/A MATERIAL CORPO: ACO LIGA A193B7 TRATAMENTO SUPERFICIE: N/A NORMA CONSTRUCAO: ASME B16.5 CLASSE RESISTENCIA: N/A DISPOSICAO ROSCA: TOTAL DIAMETRO: 2.1/4POL ROSCA: N/A PASSO: N/A COMPRIMENTO TOTAL: 300MM ACESSORIO: N/A | 19 | UND |  | Selecione em caso de declínio |  | não temos | não temos |  |  | 18% |  |  | 10 dias | 20 dias |  |  |  | #VALUE! | #VALUE! | 1 | 1 | 1
251 | 5200000014245 |  |  |  | PARAFUSO TIPO PARAFUSO: ESTOJO DISPOSITIVO APERTO: N/A MATERIAL CORPO: ACO LIGA A193B8 TRATAMENTO SUPERFICIE: N/A NORMA CONSTRUCAO: ASME B16.5 CLASSE RESISTENCIA: N/A DISPOSICAO ROSCA: TOTAL DIAMETRO: 1POL ROSCA: N/A PASSO: N/A COMPRIMENTO TOTAL: 130MM ACESSORIO: N/A | 296 | UND |  | Selecione em caso de declínio |  | 68.9 | 68.9 |  |  | 18% |  |  | 10 dias | 20 dias |  |  |  | 20394.4 | 20394.4 | 1 | 1 | 1
252 | 5200000014520 |  |  |  | PARAFUSO TIPO PARAFUSO: ESTOJO DISPOSITIVO APERTO: N/A MATERIAL CORPO: ACO LIGA A193B8 TRATAMENTO SUPERFICIE: N/A NORMA CONSTRUCAO: N/A CLASSE RESISTENCIA: N/A DISPOSICAO ROSCA: N/A DIAMETRO: 1.1/4POL ROSCA: UNC PASSO: N/A COMPRIMENTO TOTAL: 7POL ACESSORIO: C/PORCA | 53 | UND |  | Selecione em caso de declínio |  | 198.7 | 198.7 |  |  | 18% |  |  | 10 dias | 20 dias |  |  |  | 10531.1 | 10531.1 | 1 | 1 | 1
253 | 5200000014249 |  |  |  | PARAFUSO TIPO PARAFUSO: ESTOJO DISPOSITIVO APERTO: N/A MATERIAL CORPO: ACO LIGA A193B8 TRATAMENTO SUPERFICIE: N/A NORMA CONSTRUCAO: ASME B16.5 CLASSE RESISTENCIA: N/A DISPOSICAO ROSCA: TOTAL DIAMETRO: 3/4POL ROSCA: N/A PASSO: N/A COMPRIMENTO TOTAL: 4.1/2POL ACESSORIO: N/A | 80 | UND |  | Selecione em caso de declínio |  | 36.3 | 36.3 |  |  | 18% |  |  | 10 dias | 20 dias |  |  |  | 2904 | 2904 | 1 | 1 | 1
254 | 5200000014243 |  |  |  | PARAFUSO TIPO PARAFUSO: ESTOJO DISPOSITIVO APERTO: N/A MATERIAL CORPO: ACO LIGA A193B8 TRATAMENTO SUPERFICIE: N/A NORMA CONSTRUCAO: ASME B16.5 CLASSE RESISTENCIA: N/A DISPOSICAO ROSCA: TOTAL DIAMETRO: 7/8POL ROSCA: N/A PASSO: N/A COMPRIMENTO TOTAL: 115MM ACESSORIO: N/A | 227 | UND |  | Selecione em caso de declínio |  | 49 | 49 |  |  | 18% |  |  | 10 dias | 20 dias |  |  |  | 11123 | 11123 | 1 | 1 | 1
255 | 5200000014242 |  |  |  | PARAFUSO TIPO PARAFUSO: ESTOJO DISPOSITIVO APERTO: N/A MATERIAL CORPO: ACO LIGA A193B8 TRATAMENTO SUPERFICIE: N/A NORMA CONSTRUCAO: ASME B16.5 CLASSE RESISTENCIA: N/A DISPOSICAO ROSCA: TOTAL DIAMETRO: 7/8POL ROSCA: N/A PASSO: N/A COMPRIMENTO TOTAL: 370MM ACESSORIO: N/A | 91 | UND |  | Selecione em caso de declínio |  | 142 | 142 |  |  | 18% |  |  | 10 dias | 20 dias |  |  |  | 12922 | 12922 | 1 | 1 | 1
256 | 5200000014241 |  |  |  | PARAFUSO TIPO PARAFUSO: ESTOJO DISPOSITIVO APERTO: N/A MATERIAL CORPO: ACO LIGA A193B8 TRATAMENTO SUPERFICIE: N/A NORMA CONSTRUCAO: ASME B16.5 CLASSE RESISTENCIA: N/A DISPOSICAO ROSCA: TOTAL DIAMETRO: 7/8POL ROSCA: N/A PASSO: N/A COMPRIMENTO TOTAL: 415MM ACESSORIO: N/A | 91 | UND |  | Selecione em caso de declínio |  | 159 | 159 |  |  | 18% |  |  | 10 dias | 20 dias |  |  |  | 14469 | 14469 | 1 | 1 | 1
257 | 5200000011152 |  |  |  | PARAFUSO ESTOJO BICROMATIZADO 1 A193GR B7 / A194 2H | 67 | UND |  | Selecione em caso de declínio |  | não temos | não temos |  |  | 18% |  |  | 10 dias | 20 dias |  |  |  | #VALUE! | #VALUE! | 1 | 1 | 1
258 | 5200000005925 |  |  |  | PARAFUSO TIPO PARAFUSO: ESTOJO DISPOSITIVO APERTO: N/A MATERIAL CORPO: N/A TRATAMENTO SUPERFICIE: N/A NORMA CONSTRUCAO: ASME B16.5 CLASSE RESISTENCIA: N/A DISPOSICAO ROSCA: TOTAL DIAMETRO: 1/2POL ROSCA: UNC PASSO: 13FPP COMPRIMENTO TOTAL: 2.1/2POL ACESSORIO: N/A | 8 | UND |  | Selecione em caso de declínio |  | 9.75 | 9.75 |  |  | 18% |  |  | 10 dias | 20 dias |  |  |  | 78 | 78 | 1 | 1 | 1
259 | 5200000006043 |  |  |  | PARAFUSO TIPO PARAFUSO: ESTOJO DISPOSITIVO APERTO: N/A MATERIAL CORPO: N/A TRATAMENTO SUPERFICIE: N/A NORMA CONSTRUCAO: ASME B16.5 CLASSE RESISTENCIA: N/A DISPOSICAO ROSCA: TOTAL DIAMETRO: 1/2POL ROSCA: UNC PASSO: 13FPP COMPRIMENTO TOTAL: 3.1/4POL ACESSORIO: N/A | 1 | UND |  | Selecione em caso de declínio |  | 11.5 | 11.5 |  |  | 18% |  |  | 10 dias | 20 dias |  |  |  | 11.5 | 11.5 | 1 | 1 | 1
260 | 5200000019258 |  |  |  | PARAFUSO ESTOJO EM INOX A-304 1/2 X 5POL COM PORCA E ARRUELA APLICACAO: FIXACAO EM GERAL | 1 | UND |  | Selecione em caso de declínio |  | 22 | 22 |  |  | 18% |  |  | 10 dias | 20 dias |  |  |  | 22 | 22 | 1 | 1 | 1
261 | 5200000015456 |  |  |  | PARAFUSO TIPO PARAFUSO: ESTOJO DISPOSITIVO APERTO: N/A MATERIAL CORPO: N/A TRATAMENTO SUPERFICIE: N/A NORMA CONSTRUCAO: ASME B16.5 CLASSE RESISTENCIA: N/A DISPOSICAO ROSCA: TOTAL DIAMETRO: 3/4POL ROSCA: UNC PASSO: 10FPP COMPRIMENTO TOTAL: 5.1/4POL ACESSORIO: N/A | 12 | UND |  | Selecione em caso de declínio |  | 43.8 | 43.8 |  |  | 18% |  |  | 10 dias | 20 dias |  |  |  | 525.6 | 525.6 | 1 | 1 | 1
262 | 5200000015457 |  |  |  | PARAFUSO TIPO PARAFUSO: ESTOJO DISPOSITIVO APERTO: N/A MATERIAL CORPO: N/A TRATAMENTO SUPERFICIE: N/A NORMA CONSTRUCAO: ASME B16.5 CLASSE RESISTENCIA: N/A DISPOSICAO ROSCA: TOTAL DIAMETRO: 5/8POL ROSCA: UNC PASSO: 11FPP COMPRIMENTO TOTAL: 5.1/4POL ACESSORIO: N/A | 12 | UND |  | Selecione em caso de declínio |  | 45.1 | 45.1 |  |  | 18% |  |  | 10 dias | 20 dias |  |  |  | 541.2 | 541.2 | 1 | 1 | 1
263 | 5200000015461 |  |  |  | PARAFUSO TIPO PARAFUSO: ESTOJO DISPOSITIVO APERTO: N/A MATERIAL CORPO: N/A TRATAMENTO SUPERFICIE: N/A NORMA CONSTRUCAO: ASME B16.5 CLASSE RESISTENCIA: N/A DISPOSICAO ROSCA: TOTAL DIAMETRO: 1.1/4POL ROSCA: UNC PASSO: 7FPP COMPRIMENTO TOTAL: 15POL ACESSORIO: N/A | 44 | UND |  | Selecione em caso de declínio |  | 157 | 157 |  |  | 18% |  |  | 10 dias | 20 dias |  |  |  | 6908 | 6908 | 1 | 1 | 1
264 | 5200000015459 |  |  |  | PARAFUSO TIPO PARAFUSO: ESTOJO DISPOSITIVO APERTO: N/A MATERIAL CORPO: N/A TRATAMENTO SUPERFICIE: N/A NORMA CONSTRUCAO: ASME B16.5 CLASSE RESISTENCIA: N/A DISPOSICAO ROSCA: TOTAL DIAMETRO: 7/8POL ROSCA: UNC PASSO: 9FPP COMPRIMENTO TOTAL: 10.1/2POL ACESSORIO: N/A | 19 | UND |  | Selecione em caso de declínio |  | 95 | 95 |  |  | 18% |  |  | 10 dias | 20 dias |  |  |  | 1805 | 1805 | 1 | 1 | 1
265 | 5200000015454 |  |  |  | PARAFUSO TIPO PARAFUSO: ESTOJO DISPOSITIVO APERTO: N/A MATERIAL CORPO: N/A TRATAMENTO SUPERFICIE: N/A NORMA CONSTRUCAO: ASME B16.5 CLASSE RESISTENCIA: N/A DISPOSICAO ROSCA: TOTAL DIAMETRO: 7/8POL ROSCA: UNC PASSO: 9FPP COMPRIMENTO TOTAL: 12.3/8POL ACESSORIO: N/A | 9 | UND |  | Selecione em caso de declínio |  | 137 | 137 |  |  | 18% |  |  | 10 dias | 20 dias |  |  |  | 1233 | 1233 | 1 | 1 | 1
266 | 5200000015458 |  |  |  | PARAFUSO TIPO PARAFUSO: ESTOJO DISPOSITIVO APERTO: N/A MATERIAL CORPO: N/A TRATAMENTO SUPERFICIE: N/A NORMA CONSTRUCAO: ASME B16.5 CLASSE RESISTENCIA: N/A DISPOSICAO ROSCA: TOTAL DIAMETRO: 7/8POL ROSCA: UNC PASSO: 9FPP COMPRIMENTO TOTAL: 13.1/2POL ACESSORIO: N/A | 17 | UND |  | Selecione em caso de declínio |  | 137 | 137 |  |  | 18% |  |  | 10 dias | 20 dias |  |  |  | 2329 | 2329 | 1 | 1 | 1
267 | 5200000015460 |  |  |  | PARAFUSO TIPO PARAFUSO: ESTOJO DISPOSITIVO APERTO: N/A MATERIAL CORPO: N/A TRATAMENTO SUPERFICIE: N/A NORMA CONSTRUCAO: ASME B16.5 CLASSE RESISTENCIA: N/A DISPOSICAO ROSCA: TOTAL DIAMETRO: 7/8POL ROSCA: UNC PASSO: 9FPP COMPRIMENTO TOTAL: 7.1/2POL ACESSORIO: N/A | 33 | UND |  | Selecione em caso de declínio |  | 78 | 78 |  |  | 18% |  |  | 10 dias | 20 dias |  |  |  | 2574 | 2574 | 1 | 1 | 1
268 | 5200000015455 |  |  |  | PARAFUSO TIPO PARAFUSO: ESTOJO DISPOSITIVO APERTO: N/A MATERIAL CORPO: N/A TRATAMENTO SUPERFICIE: N/A NORMA CONSTRUCAO: ASME B16.5 CLASSE RESISTENCIA: N/A DISPOSICAO ROSCA: TOTAL DIAMETRO: 7/8POL ROSCA: UNC PASSO: 9FPP COMPRIMENTO TOTAL: 8.5/8POL ACESSORIO: N/A | 9 | UND |  | Selecione em caso de declínio |  | 77.3 | 77.3 |  |  | 18% |  |  | 10 dias | 20 dias |  |  |  | 695.7 | 695.7 | 1 | 1 | 1
269 | 5200000014518 |  |  |  | PARAFUSO TIPO PARAFUSO: ESTOJO DISPOSITIVO APERTO: N/A MATERIAL CORPO: ACO LIGA A193B8 TRATAMENTO SUPERFICIE: NATURAL NORMA CONSTRUCAO: ANSI/ASME/ASTM B16.5 CLASSE RESISTENCIA: N/A DISPOSICAO ROSCA: TOTAL DIAMETRO: 5/8POL ROSCA: UNC PASSO: 11FPP COMPRIMENTO TOTAL: 4POL ACESSORIO: N/A | 13 | UND |  | Selecione em caso de declínio |  | 46 | 46 |  |  | 18% |  |  | 10 dias | 20 dias |  |  |  | 598 | 598 | 1 | 1 | 1
270 | 5200000014300 |  |  |  | PARAFUSO TIPO PARAFUSO: N/A DISPOSITIVO APERTO: FENDA CRUZADA MATERIAL CORPO: N/A TRATAMENTO SUPERFICIE: N/A NORMA CONSTRUCAO: N/A CLASSE RESISTENCIA: N/A DISPOSICAO ROSCA: TOTAL DIAMETRO: 4MM ROSCA: METRICA PASSO: N/A COMPRIMENTO TOTAL: 14MM ACESSORIO: N/A | 1 | UND |  | Selecione em caso de declínio |  | 0.4 | 0.4 |  |  | 18% |  |  | 10 dias | 20 dias |  |  |  | 0.4 | 0.4 | 1 | 1 | 1
271 | 5200000004262 |  |  |  | PARAFUSO TIPO: CAB SEXTAVADA APLICACAO: DA TURBINA VAPOR MODELO: GE GE / U623P310L0537 | 1 | UND |  | Selecione em caso de declínio |  | não temos | não temos |  |  | 18% |  |  | 10 dias | 20 dias |  |  |  | #VALUE! | #VALUE! | 1 | 1 | 1
272 | 5200000002231 |  |  |  | SOBRESSALENTE NOME ITEM: PARAFUSO CABECA CHATA SUBAPLICACAO: N/A APLICACAO: ATOMIZADOR APLICACAO: N/A APLICACAO: N/A APLICACAO: N/A APLICACAO: N/A APLICACAO: N/A PN: 11H1200/KOMLINE | 1 | UND |  | Selecione em caso de declínio |  | não temos | não temos |  |  | 18% |  |  | 10 dias | 20 dias |  |  |  | #VALUE! | #VALUE! | 1 | 1 | 1
273 | 5200000014468 |  |  |  | PARAFUSO TIPO PARAFUSO: N/A DISPOSITIVO APERTO: N/A MATERIAL CORPO: N/A TRATAMENTO SUPERFICIE: N/A NORMA CONSTRUCAO: N/A CLASSE RESISTENCIA: N/A DISPOSICAO ROSCA: PARCIAL DIAMETRO: 12MM ROSCA: METRICA PASSO: N/A COMPRIMENTO TOTAL: 110MM ACESSORIO: N/A | 48 | UND |  | Selecione em caso de declínio |  | 5.55 | 5.55 |  |  | 18% |  |  | 10 dias | 20 dias |  |  |  | 266.4 | 266.4 | 1 | 1 | 1
274 | 5200000014465 |  |  |  | PARAFUSO TIPO PARAFUSO: N/A DISPOSITIVO APERTO: N/A MATERIAL CORPO: N/A TRATAMENTO SUPERFICIE: N/A NORMA CONSTRUCAO: N/A CLASSE RESISTENCIA: N/A DISPOSICAO ROSCA: TOTAL DIAMETRO: 12MM ROSCA: METRICA PASSO: N/A COMPRIMENTO TOTAL: 45MM ACESSORIO: N/A | 32 | UND |  | Selecione em caso de declínio |  | 2.15 | 2.15 |  |  | 18% |  |  | 10 dias | 20 dias |  |  |  | 68.8 | 68.8 | 1 | 1 | 1
275 | 5200000014464 |  |  |  | PARAFUSO TIPO PARAFUSO: N/A DISPOSITIVO APERTO: N/A MATERIAL CORPO: N/A TRATAMENTO SUPERFICIE: N/A NORMA CONSTRUCAO: N/A CLASSE RESISTENCIA: N/A DISPOSICAO ROSCA: TOTAL DIAMETRO: 16MM ROSCA: METRICA PASSO: N/A COMPRIMENTO TOTAL: 190MM ACESSORIO: N/A | 32 | UND |  | Selecione em caso de declínio |  | 22 | 22 |  |  | 18% |  |  | 10 dias | 20 dias |  |  |  | 704 | 704 | 1 | 1 | 1
276 | 5200000014469 |  |  |  | PARAFUSO TIPO PARAFUSO: N/A DISPOSITIVO APERTO: N/A MATERIAL CORPO: N/A TRATAMENTO SUPERFICIE: N/A NORMA CONSTRUCAO: N/A CLASSE RESISTENCIA: N/A DISPOSICAO ROSCA: TOTAL DIAMETRO: 16MM ROSCA: METRICA PASSO: N/A COMPRIMENTO TOTAL: 40MM ACESSORIO: N/A | 48 | UND |  | Selecione em caso de declínio |  | 3.6 | 3.6 |  |  | 18% |  |  | 10 dias | 20 dias |  |  |  | 172.8 | 172.8 | 1 | 1 | 1
277 | 5200000014463 |  |  |  | PARAFUSO TIPO PARAFUSO: N/A DISPOSITIVO APERTO: N/A MATERIAL CORPO: N/A TRATAMENTO SUPERFICIE: N/A NORMA CONSTRUCAO: N/A CLASSE RESISTENCIA: N/A DISPOSICAO ROSCA: TOTAL DIAMETRO: 16MM ROSCA: METRICA PASSO: N/A COMPRIMENTO TOTAL: 60MM ACESSORIO: N/A | 16 | UND |  | Selecione em caso de declínio |  | 3.41 | 3.41 |  |  | 18% |  |  | 10 dias | 20 dias |  |  |  | 54.56 | 54.56 | 1 | 1 | 1
278 | 5200000013015 |  |  |  | PARAFUSO M2.2X1 POL; CABEÇA SEXTAVADA; ASTM A 193 B8; AÇO INOX 304 | 1 | UND |  | Selecione em caso de declínio |  | naao temos | naao temos |  |  | 18% |  |  | 10 dias | 20 dias |  |  |  | #VALUE! | #VALUE! | 1 | 1 | 1
279 | 5200000013024 |  |  |  | PARAFUSO M2.2X2 POL; CABEÇA SEXTAVADA; ASTM A 193 B8; AÇO INOX 304 | 1 | UND |  | Selecione em caso de declínio |  | não temos | não temos |  |  | 18% |  |  | 10 dias | 20 dias |  |  |  | #VALUE! | #VALUE! | 1 | 1 | 1
280 | 5200000013016 |  |  |  | PARAFUSO M3X1 POL; CABEÇA SEXTAVADA; ASTM A 193 B8; AÇO INOX 304 | 1 | UND |  | Selecione em caso de declínio |  | não temos | não temos |  |  | 18% |  |  | 10 dias | 20 dias |  |  |  | #VALUE! | #VALUE! | 1 | 1 | 1
281 | 5200000013025 |  |  |  | PARAFUSO M3X2 POL; CABEÇA SEXTAVADA; ASTM A 193 B8; AÇO INOX 304 | 1 | UND |  | Selecione em caso de declínio |  | não temos | não temos |  |  | 18% |  |  | 10 dias | 20 dias |  |  |  | #VALUE! | #VALUE! | 1 | 1 | 1
282 | 5200000013017 |  |  |  | PARAFUSO M4X1 POL; CABEÇA SEXTAVADA; ASTM A 193 B8; AÇO INOX 304 | 1 | UND |  | Selecione em caso de declínio |  | 0.5 | 0.5 |  |  | 18% |  |  | 10 dias | 20 dias |  |  |  | 0.5 | 0.5 | 1 | 1 | 1
283 | 5200000013026 |  |  |  | PARAFUSO M4X2 POL; CABEÇA SEXTAVADA; ASTM A 193 B8; AÇO INOX 304 | 1 | UND |  | Selecione em caso de declínio |  | 2.9 | 2.9 |  |  | 18% |  |  | 10 dias | 20 dias |  |  |  | 2.9 | 2.9 | 1 | 1 | 1
284 | 5200000015517 |  |  |  | PARAFUSO TIPO PARAFUSO: N/A DISPOSITIVO APERTO: N/A MATERIAL CORPO: ACO CARBONO SAE1020 TRATAMENTO SUPERFICIE: ZINCADO FOGO NORMA CONSTRUCAO: N/A CLASSE RESISTENCIA: GRAU 2 DISPOSICAO ROSCA: TOTAL DIAMETRO: 5MM ROSCA: METRICA PASSO: 0.8 COMPRIMENTO TOTAL: 45MM ACESSORIO: N/A | 667 | UND |  | Selecione em caso de declínio |  | 0.9 | 0.9 |  |  | 18% |  |  | 10 dias | 20 dias |  |  |  | 600.3 | 600.3 | 1 | 1 | 1
285 | 5200000013018 |  |  |  | PARAFUSO M5X1 POL; CABEÇA SEXTAVADA; ASTM A 193 B8; AÇO INOX 304 | 1 | UND |  | Selecione em caso de declínio |  | 0.65 | 0.65 |  |  | 18% |  |  | 10 dias | 20 dias |  |  |  | 0.65 | 0.65 | 1 | 1 | 1
286 | 5200000013027 |  |  |  | PARAFUSO M5X2 POL; CABEÇA SEXTAVADA; ASTM A 193 B8; AÇO INOX 304 | 1 | UND |  | Selecione em caso de declínio |  | 0.7 | 0.7 |  |  | 18% |  |  | 10 dias | 20 dias |  |  |  | 0.7 | 0.7 | 1 | 1 | 1
287 | 5200000013019 |  |  |  | PARAFUSO TIPO PARAFUSO: CABECA SEXTAVADA SIMPLES DISPOSITIVO APERTO: N/A MATERIAL CORPO: ACO LIGA A193B8 TRATAMENTO SUPERFICIE: NATURAL NORMA CONSTRUCAO: DIN 933 CLASSE RESISTENCIA: GRAU 8 DISPOSICAO ROSCA: TOTAL DIAMETRO: 6MM ROSCA: METRICA PASSO: 1 COMPRIMENTO TOTAL: 1POL ACESSORIO: N/A | 1 | UND |  | Selecione em caso de declínio |  | 0.28 | 0.28 |  |  | 18% |  |  | 10 dias | 20 dias |  |  |  | 0.28 | 0.28 | 1 | 1 | 1
288 | 5200000011302 |  |  |  | PARAFUSO M6X8 MM S/C SEXTAVADO INTERNO,PONTA ANGULAR | 1 | UND |  | Selecione em caso de declínio |  | não temos | não temos |  |  | 18% |  |  | 10 dias | 20 dias |  |  |  | #VALUE! | #VALUE! | 1 | 1 | 1
289 | 5200000013029 |  |  |  | PARAFUSO M6X2 POL; CABEÇA SEXTAVADA; ASTM A 193 B8; AÇO INOX 304 | 1 | UND |  | Selecione em caso de declínio |  | 1.4 | 1.4 |  |  | 18% |  |  | 10 dias | 20 dias |  |  |  | 1.4 | 1.4 | 1 | 1 | 1
290 | 5200000013020 |  |  |  | PARAFUSO M7X1 POL; CABEÇA SEXTAVADA; ASTM A 193 B8; AÇO INOX 304 | 1 | UND |  | Selecione em caso de declínio |  | não temos | não temos |  |  | 18% |  |  | 10 dias | 20 dias |  |  |  | #VALUE! | #VALUE! | 1 | 1 | 1
291 | 5200000013031 |  |  |  | PARAFUSO M7X2 POL; CABEÇA SEXTAVADA; ASTM A 193 B8; AÇO INOX 304 | 1 | UND |  | Selecione em caso de declínio |  | não temos | não temos |  |  | 18% |  |  | 10 dias | 20 dias |  |  |  | #VALUE! | #VALUE! | 1 | 1 | 1
292 | 5200000013021 |  |  |  | PARAFUSO M8X1 POL; CABEÇA SEXTAVADA; ASTM A 193 B8; AÇO INOX 304 | 1 | UND |  | Selecione em caso de declínio |  | 1.45 | 1.45 |  |  | 18% |  |  | 10 dias | 20 dias |  |  |  | 1.45 | 1.45 | 1 | 1 | 1
293 | 5200000013032 |  |  |  | PARAFUSO M8X2 POL; CABEÇA SEXTAVADA; ASTM A 193 B8; AÇO INOX 304 | 1 | UND |  | Selecione em caso de declínio |  | 2.85 | 2.85 |  |  | 18% |  |  | 10 dias | 20 dias |  |  |  | 2.85 | 2.85 | 1 | 1 | 1
294 | 5200000015263 |  |  |  | SOBRESSALENTE NOME ITEM: PARAFUSO SUBAPLICACAO: N/A APLICACAO: N/A APLICACAO: N/A APLICACAO: N/A APLICACAO: N/A APLICACAO: N/A APLICACAO: N/A PN: N14DP35080/GE | 1 | UND |  | Selecione em caso de declínio |  | não temos | não temos |  |  | 18% |  |  | 10 dias | 20 dias |  |  |  | #VALUE! | #VALUE! | 1 | 1 | 1
295 | 5200000021874 |  |  |  | PARAFUSO OLHAL 1/2POL FORJADO EM ACO CARBONO 1045 GALVANICAO ELETROLITICA | 7 | UND |  | Selecione em caso de declínio |  | 5.87 | 5.87 |  |  | 18% |  |  | 10 dias | 20 dias |  |  |  | 41.09 | 41.09 | 1 | 1 | 1
296 | 5200000021871 |  |  |  | PARAFUSO OLHAL 1/4POL FORJADO EM ACO CARBONO 1045 GALVANICAO ELETROLITICA | 7 | UND |  | Selecione em caso de declínio |  | 4.3 | 4.3 |  |  | 18% |  |  | 10 dias | 20 dias |  |  |  | 30.1 | 30.1 | 1 | 1 | 1
297 | 5200000021876 |  |  |  | PARAFUSO OLHAL 3/4POL FORJADO EM ACO CARBONO 1045 GALVANICAO ELETROLITICA | 1 | UND |  | Selecione em caso de declínio |  | 19.6 | 19.6 |  |  | 18% |  |  | 10 dias | 20 dias |  |  |  | 19.6 | 19.6 | 1 | 1 | 1
298 | 5200000021873 |  |  |  | PARAFUSO OLHAL 3/8POL FORJADO EM ACO CARBONO 1045 GALVANICAO ELETROLITICA | 7 | UND |  | Selecione em caso de declínio |  | 6.6 | 6.6 |  |  | 18% |  |  | 10 dias | 20 dias |  |  |  | 46.2 | 46.2 | 1 | 1 | 1
299 | 5200000021872 |  |  |  | PARAFUSO OLHAL 5/16POL FORJADO EM ACO CARBONO 1045 GALVANICAO ELETROLITICA | 7 | UND |  | Selecione em caso de declínio |  | 5.05 | 5.05 |  |  | 18% |  |  | 10 dias | 20 dias |  |  |  | 35.35 | 35.35 | 1 | 1 | 1
300 | 5200000021875 |  |  |  | PARAFUSO OLHAL 5/8POL FORJADO EM ACO CARBONO 1045 GALVANICAO ELETROLITICA | 4 | UND |  | Selecione em caso de declínio |  | 12.9 | 12.9 |  |  | 18% |  |  | 10 dias | 20 dias |  |  |  | 51.6 | 51.6 | 1 | 1 | 1
301 | 5200000021853 |  |  |  | PARAFUSO OLHAL M12 FORJADO EM ACO CARBONO 1045 GALVANICAO ELETROLITICA | 27 | UND |  | Selecione em caso de declínio |  | 8.35 | 8.35 |  |  | 18% |  |  | 10 dias | 20 dias |  |  |  | 225.45 | 225.45 | 1 | 1 | 1
302 | 5200000021854 |  |  |  | PARAFUSO OLHAL M14 FORJADO EM ACO CARBONO 1045 GALVANICAO ELETROLITICA | 8 | UND |  | Selecione em caso de declínio |  | 8.85 | 8.85 |  |  | 18% |  |  | 10 dias | 20 dias |  |  |  | 70.8 | 70.8 | 1 | 1 | 1
303 | 5200000021855 |  |  |  | PARAFUSO OLHAL M16 FORJADO EM ACO CARBONO 1045 GALVANICAO ELETROLITICA | 20 | UND |  | Selecione em caso de declínio |  | 13.7 | 13.7 |  |  | 18% |  |  | 10 dias | 20 dias |  |  |  | 274 | 274 | 1 | 1 | 1
304 | 5200000021856 |  |  |  | PARAFUSO OLHAL M18 FORJADO EM ACO CARBONO 1045 GALVANICAO ELETROLITICA | 3 | UND |  | Selecione em caso de declínio |  | 18.95 | 18.95 |  |  | 18% |  |  | 10 dias | 20 dias |  |  |  | 56.85 | 56.85 | 1 | 1 | 1
305 | 5200000021857 |  |  |  | PARAFUSO OLHAL M20 FORJADO EM ACO CARBONO 1045 GALVANICAO ELETROLITICA | 8 | UND |  | Selecione em caso de declínio |  | 18.7 | 18.7 |  |  | 18% |  |  | 10 dias | 20 dias |  |  |  | 149.6 | 149.6 | 1 | 1 | 1
306 | 5200000021858 |  |  |  | PARAFUSO OLHAL FORJADO EM ACO CARBONO 1045 GALVANICAO ELETROLITICA | 4 | UND |  | Selecione em caso de declínio |  | não temo | não temo |  |  | 18% |  |  | 10 dias | 20 dias |  |  |  | #VALUE! | #VALUE! | 1 | 1 | 1
307 | 5200000021859 |  |  |  | PARAFUSO OLHAL M24 FORJADO EM ACO CARBONO 1045 GALVANICAO ELETROLITICA | 4 | UND |  | Selecione em caso de declínio |  | 27 | 27 |  |  | 18% |  |  | 10 dias | 20 dias |  |  |  | 108 | 108 | 1 | 1 | 1
308 | 5200000021861 |  |  |  | PARAFUSO OLHAL M30 FORJADO EM ACO CARBONO 1045 GALVANICAO ELETROLITICA | 3 | UND |  | Selecione em caso de declínio |  | 50.4 | 50.4 |  |  | 18% |  |  | 10 dias | 20 dias |  |  |  | 151.2 | 151.2 | 1 | 1 | 1
309 | 5200000021850 |  |  |  | PARAFUSO OLHAL M6 FORJADO EM ACO CARBONO 1045 GALVANICAO ELETROLITICA | 13 | UND |  | Selecione em caso de declínio |  | 4.4 | 4.4 |  |  | 18% |  |  | 10 dias | 20 dias |  |  |  | 57.2 | 57.2 | 1 | 1 | 1
310 | 5200000021851 |  |  |  | PARAFUSO OLHAL M8 FORJADO EM ACO CARBONO 1045 GALVANICAO ELETROLITICA | 13 | UND |  | Selecione em caso de declínio |  | 6.5 | 6.5 |  |  | 18% |  |  | 10 dias | 20 dias |  |  |  | 84.5 | 84.5 | 1 | 1 | 1
311 | 5500000001147 |  |  |  | PARAFUSO OLHAL METRICO ACO CARBONO ZINCADO ELETROLITICO DIN 580 DIAMETRO INTERNO 90,00 MM DIAMETRO EXTERNO 166,00 MM M48 5 COMPRIME NTO ROSCA 68,00 MM | 1 | UND |  | Selecione em caso de declínio |  | não temos | não temos |  |  | 18% |  |  | 10 dias | 20 dias |  |  |  | #VALUE! | #VALUE! | 1 | 1 | 1
312 | 5200000022198 |  |  |  | PARAFUSO TIPO PARAFUSO S/CABECA DISPOSITIVO APERTO SEXTAVADO INTERNO MATERIAL CORPO ACO INOX AISI316 NORMA CONSTRUCAO N/A CLASSE RESISTENCIA A4-70 DISPOSICAO ROSCA ROSCA TOTAL DIAMETRO 3/8POL ROSCA UNC PASSO 16FPP COMPRIMENTO TOTAL 3/8POL | 20 | UND |  | Selecione em caso de declínio |  | 5.35 | 5.35 |  |  | 18% |  |  | 10 dias | 20 dias |  |  |  | 107 | 107 | 1 | 1 | 1
313 | 5200000004566 |  |  |  | SCREW-K:ATOMIZER-MODEL:KOMLINE PARAFUSO SEM CABECA COM SEXTAVADO INTERNO PONTA CONICA RECARTILHADO 1/4 - 20 FPP 1/4 POL; APLICACAO: DO ATOMIZADOR MODELO: KOMLINE KOMLINE / 11J2540 | 1 | UND |  | Selecione em caso de declínio |  | 2.05 | 2.05 |  |  | 18% |  |  | 10 dias | 20 dias |  |  |  | 2.05 | 2.05 | 1 | 1 | 1
314 | 5200000016516 |  |  |  | PARAFUSO TIPO PARAFUSO: CABECA SEXTAVADA SIMPLES DISPOSITIVO APERTO: N/A MATERIAL CORPO: ACO CARBONO SAE1020 TRATAMENTO SUPERFICIE: NATURAL NORMA CONSTRUCAO: DIN 933 CLASSE RESISTENCIA: 5.8 DISPOSICAO ROSCA: TOTAL DIAMETRO: 3/4POL ROSCA: METRICA PASSO: 10FPP COMPRIMENTO TOTAL: 1.1/2POL ACESSORIO: N/A | 200 | UND |  | Selecione em caso de declínio |  | 3.45 | 3.45 |  |  | 18% |  |  | 10 dias | 20 dias |  |  |  | 690 | 690 | 1 | 1 | 1
315 | 5200000016535 |  |  |  | PARAFUSO TIPO PARAFUSO: CABECA SEXTAVADA SIMPLES DISPOSITIVO APERTO: N/A MATERIAL CORPO: ACO CARBONO SAE1045 TRATAMENTO SUPERFICIE: NATURAL NORMA CONSTRUCAO: ANSI/ASME/ASTM B18.2.1 CLASSE RESISTENCIA: 8.8 DISPOSICAO ROSCA: TOTAL DIAMETRO: 3/4POL ROSCA: UNC PASSO: 10FPP COMPRIMENTO TOTAL: 2.1/4POL ACESSORIO: N/A | 200 | UND |  | Selecione em caso de declínio |  | 2.9 | 2.9 |  |  | 18% |  |  | 10 dias | 20 dias |  |  |  | 580 | 580 | 1 | 1 | 1
316 | 5200000016543 |  |  |  | PARAFUSO TIPO PARAFUSO: CABECA SEXTAVADA SIMPLES DISPOSITIVO APERTO: N/A MATERIAL CORPO: ACO CARBONO SAE1045 TRATAMENTO SUPERFICIE: ZINCADO FOGO NORMA CONSTRUCAO: DIN 933 CLASSE RESISTENCIA: 8.8 DISPOSICAO ROSCA: TOTAL DIAMETRO: 10MM ROSCA: METRICA PASSO: 1,5 COMPRIMENTO TOTAL: 50MM ACESSORIO: N/A | 133 | UND |  | Selecione em caso de declínio |  | 1.3 | 1.3 |  |  | 18% |  |  | 10 dias | 20 dias |  |  |  | 172.9 | 172.9 | 1 | 1 | 1
317 | 5200000016542 |  |  |  | PARAFUSO TIPO PARAFUSO: CABECA SEXTAVADA SIMPLES DISPOSITIVO APERTO: N/A MATERIAL CORPO: ACO CARBONO SAE1045 TRATAMENTO SUPERFICIE: ZINCADO FOGO NORMA CONSTRUCAO: DIN 933 CLASSE RESISTENCIA: N/A DISPOSICAO ROSCA: TOTAL DIAMETRO: 10MM ROSCA: METRICA PASSO: 1.5 COMPRIMENTO TOTAL: 63MM ACESSORIO: N/A | 800 | UND |  | Selecione em caso de declínio |  | 2.95 | 2.95 |  |  | 18% |  |  | 10 dias | 20 dias |  |  |  | 2360 | 2360 | 1 | 1 | 1
318 | 5200000015177 |  |  |  | PARAFUSO TIPO PARAFUSO: CABECA SEXTAVADA SIMPLES DISPOSITIVO APERTO: N/A MATERIAL CORPO: ACO CARBONO SAE1045 TRATAMENTO SUPERFICIE: ZINCADO FOGO NORMA CONSTRUCAO: DIN 933 CLASSE RESISTENCIA: 8.8 DISPOSICAO ROSCA: TOTAL DIAMETRO: 12MM ROSCA: METRICA PASSO: 1,75 COMPRIMENTO TOTAL: 1.5/8POL ACESSORIO: N/A | 1333 | UND |  | Selecione em caso de declínio |  | 1.95 | 1.95 |  |  | 18% |  |  | 10 dias | 20 dias |  |  |  | 2599.35 | 2599.35 | 1 | 1 | 1
319 | 5200000014456 |  |  |  | PARAFUSO TIPO PARAFUSO: CABECA SEXTAVADA SIMPLES DISPOSITIVO APERTO: N/A MATERIAL CORPO: ACO INOX AISI304 TRATAMENTO SUPERFICIE: NATURAL NORMA CONSTRUCAO: DIN 933 CLASSE RESISTENCIA: A2-70 DISPOSICAO ROSCA: TOTAL DIAMETRO: 8MM ROSCA: METRICA PASSO: 1,25 COMPRIMENTO TOTAL: 40MM ACESSORIO: N/A | 8 | UND |  | Selecione em caso de declínio |  | 0.7 | 0.7 |  |  | 18% |  |  | 10 dias | 20 dias |  |  |  | 5.6 | 5.6 | 1 | 1 | 1
320 | 5200000014457 |  |  |  | PARAFUSO TIPO PARAFUSO: CABECA SEXTAVADA SIMPLES DISPOSITIVO APERTO: N/A MATERIAL CORPO: N/A TRATAMENTO SUPERFICIE: N/A NORMA CONSTRUCAO: DIN 933 CLASSE RESISTENCIA: N/A DISPOSICAO ROSCA: TOTAL DIAMETRO: 8MM ROSCA: METRICA PASSO: N/A COMPRIMENTO TOTAL: 40MM ACESSORIO: N/A | 8 | UND |  | Selecione em caso de declínio |  | 0.75 | 0.75 |  |  | 18% |  |  | 10 dias | 20 dias |  |  |  | 6 | 6 | 1 | 1 | 1
321 | 5200000007162 |  |  |  | PARAFUSO TIPO PARAFUSO: CABECA SEXTAVADA SIMPLES DISPOSITIVO APERTO: N/A MATERIAL CORPO: ACO INOX AISI304 TRATAMENTO SUPERFICIE: N/A NORMA CONSTRUCAO: ANSI B18.2.2 CLASSE RESISTENCIA: A2-70 DISPOSICAO ROSCA: TOTAL DIAMETRO: 1/4POL ROSCA: N/A PASSO: N/A COMPRIMENTO TOTAL: N/A ACESSORIO: N/A | 1 | UND |  | Selecione em caso de declínio |  | 1.35 | 1.35 |  |  | 18% |  |  | 10 dias | 20 dias |  |  |  | 1.35 | 1.35 | 1 | 1 | 1
322 | 5200000011491 |  |  |  | PARAFUSO SEXTAVADO ROSCA TOTAL C/ UMA PORCA CADA PEÇA A193-B7/ASTM A194- 2H 1/2 X 2 GALVANIZADO A FOGO | 800 | UND |  | Selecione em caso de declínio |  | 5.85 | 5.85 |  |  | 18% |  |  | 10 dias | 20 dias |  |  |  | 4680 | 4680 | 1 | 1 | 1
323 | 5200000002231 |  |  |  | SOBRESSALENTE NOME ITEM: PARAFUSO CABECA CHATA SUBAPLICACAO: N/A APLICACAO: ATOMIZADOR APLICACAO: N/A APLICACAO: N/A APLICACAO: N/A APLICACAO: N/A APLICACAO: N/A PN: 11H1200/KOMLINE | 1 | UND |  | Selecione em caso de declínio |  | não temos | não temos |  |  | 18% |  |  | 10 dias | 20 dias |  |  |  | #VALUE! | #VALUE! | 1 | 1 | 1
324 | 5200000005570 |  |  |  | PARAFUSO CABECA SEXTAVADA C/FLANGE DISPOSITIVO APERTO SEXTAVADO NORMA CONSTRUCAO DIN 933 MATERIAL ACO INOX AISI304 TRATAMENTO SUPERFICIE POL IDO CLASSE RESISTENCIA A2 70 ROSCA PARCIAL DIAMETRO 7/16 POL PASSO 14F PP COMPRIMENTO TOTAL 55,00 MM PLANA | 1 | UND |  | Selecione em caso de declínio |  | 4.5 | 4.5 |  |  | 18% |  |  | 10 dias | 20 dias |  |  |  | 4.5 | 4.5 | 1 | 1 | 1
325 | 5200000013572 |  |  |  | PARAFUSO TIPO PARAFUSO: CABECA SEXTAVADA SIMPLES DISPOSITIVO APERTO: N/A MATERIAL CORPO: ACO INOX AISI304 TRATAMENTO SUPERFICIE: NATURAL NORMA CONSTRUCAO: ANSI/ASME/ASTM B18.2.1 CLASSE RESISTENCIA: A2-70 DISPOSICAO ROSCA: TOTAL DIAMETRO: 5/8POL ROSCA: UNC PASSO: 11FPP COMPRIMENTO TOTAL: 2.1/2POL ACESSORIO: N/A PN: 180 466 00/CISER | 16 | UND |  | Selecione em caso de declínio |  | 7.2 | 7.2 |  |  | 18% |  |  | 10 dias | 20 dias |  |  |  | 115.2 | 115.2 | 1 | 1 | 1
326 | 5200000015897 |  |  |  | PARAFUSO TIPO PARAFUSO: CABECA CHATA DISPOSITIVO APERTO: SEXTAVADO INTERNO MATERIAL CORPO: N/A TRATAMENTO SUPERFICIE: N/A NORMA CONSTRUCAO: N/A CLASSE RESISTENCIA: N/A DISPOSICAO ROSCA: N/A DIAMETRO: 10MM ROSCA: METRICA PASSO: N/A COMPRIMENTO TOTAL: 20MM ACESSORIO: N/A | 1 | UND |  | Selecione em caso de declínio |  | 2.05 | 2.05 |  |  | 18% |  |  | 10 dias | 20 dias |  |  |  | 2.05 | 2.05 | 1 | 1 | 1
327 | 5200000005572 |  |  |  | PARAFUSO SEXTAVADO INTERNO MATERIAL ACO CARBONO 8.8 ZN PLATED METRICA DIAMETRO 10,00 MM COMPRIMENTO 25,00 MM 104.490.009.278 SULZER | 133 | UND |  | Selecione em caso de declínio |  | 1.6 | 1.6 |  |  | 18% |  |  | 10 dias | 20 dias |  |  |  | 212.8 | 212.8 | 1 | 1 | 1
328 | 5200000004126 |  |  |  | PARAFUSO CAB SEXTAVADA NORMA CONSTRUTIVA: DIN 933 ROSCA/DIAMETRO: M16X2 COMPRIMENTO: 35MM MATERIAL ACABAMENTO: DIN 267 OLEADO PRETO GRAU/CLASSE: CL 8,8 STATUS ROSCA: ROSCA TOTAL | 13 | UND |  | Selecione em caso de declínio |  | 3.9 | 3.9 |  |  | 18% |  |  | 10 dias | 20 dias |  |  |  | 50.7 | 50.7 | 1 | 1 | 1
329 | 5200000004128 |  |  |  | PARAFUSO CAB SEXTAVADA NORMA CONSTRUTIVA: DIN 933 ROSCA/DIAMETRO: M16X2 COMPRIMENTO: 40MM MATERIAL ACABAMENTO: DIN 267 OLEADO PRETO GRAU/CLASSE: CL 8,8 STATUS ROSCA: ROSCA TOTAL | 20 | UND |  | Selecione em caso de declínio |  | 4 | 4 |  |  | 18% |  |  | 10 dias | 20 dias |  |  |  | 80 | 80 | 1 | 1 | 1
330 | 5200000004127 |  |  |  | PARAFUSO TIPO PARAFUSO: CABECA SEXTAVADA SIMPLES DISPOSITIVO APERTO: N/A MATERIAL CORPO: ACO CARBONO SAE1045 TRATAMENTO SUPERFICIE: OLEADO NORMA CONSTRUCAO: DIN 933 CLASSE RESISTENCIA: 8.8 DISPOSICAO ROSCA: TOTAL DIAMETRO: 20MM ROSCA: METRICA PASSO: 2.5 COMPRIMENTO TOTAL: 40MM ACESSORIO: N/A | 13 | UND |  | Selecione em caso de declínio |  | 8.05 | 8.05 |  |  | 18% |  |  | 10 dias | 20 dias |  |  |  | 104.65 | 104.65 | 1 | 1 | 1
331 | 5200000004125 |  |  |  | PARAFUSO TIPO PARAFUSO: CABECA SEXTAVADA SIMPLES DISPOSITIVO APERTO: N/A MATERIAL CORPO: N/A TRATAMENTO SUPERFICIE: N/A NORMA CONSTRUCAO: DIN 267 CLASSE RESISTENCIA: N/A DISPOSICAO ROSCA: TOTAL DIAMETRO: 20MM ROSCA: METRICA PASSO: 2.5 COMPRIMENTO TOTAL: 50MM ACESSORIO: N/A | 57 | UND |  | Selecione em caso de declínio |  | 8.25 | 8.25 |  |  | 18% |  |  | 10 dias | 20 dias |  |  |  | 470.25 | 470.25 | 1 | 1 | 1
332 | 5200000004124 |  |  |  | PARAFUSO TIPO PARAFUSO: CABECA SEXTAVADA SIMPLES DISPOSITIVO APERTO: N/A MATERIAL CORPO: ACO CARBONO SAE1020 TRATAMENTO SUPERFICIE: ENEGRECIDO TEMPERA NORMA CONSTRUCAO: DIN 931 CLASSE RESISTENCIA: 8.8 DISPOSICAO ROSCA: PARCIAL DIAMETRO: 20MM ROSCA: METRICA PASSO: 2,5 COMPRIMENTO TOTAL: 60MM ACESSORIO: N/A | 17 | UND |  | Selecione em caso de declínio |  | 9 | 9 |  |  | 18% |  |  | 10 dias | 20 dias |  |  |  | 153 | 153 | 1 | 1 | 1
333 | 5200000004129 |  |  |  | PARAFUSO TIPO PARAFUSO: CABECA SEXTAVADA SIMPLES DISPOSITIVO APERTO: N/A MATERIAL CORPO: ACO CARBONO SAE1020 TRATAMENTO SUPERFICIE: ENEGRECIDO TEMPERA NORMA CONSTRUCAO: DIN 931 CLASSE RESISTENCIA: 8.8 DISPOSICAO ROSCA: PARCIAL DIAMETRO: 30MM ROSCA: METRICA PASSO: 3,5 COMPRIMENTO TOTAL: 80MM ACESSORIO: N/A | 83 | UND |  | Selecione em caso de declínio |  | 43 | 43 |  |  | 18% |  |  | 10 dias | 20 dias |  |  |  | 3569 | 3569 | 1 | 1 | 1
334 | 5200000005573 |  |  |  | PARAFUSO CABECA SEXTAVADA DISPOSITIVO APERTO SEXTAVADO NORMA CONSTRUCA O DIN 933 MATERIAL ACO CARBONO SAE1045 CLASSE RESISTENCIA 8.8 ROSCA METRICA DIAMETRO 36,00 MM PASSO 4,00MM COMPRIMENTO TOTAL 100,00 MM PLANA ROSCA TOTAL OLEADO | 1 | UND |  | Selecione em caso de declínio |  | 63 | 63 |  |  | 18% |  |  | 10 dias | 20 dias |  |  |  | 63 | 63 | 1 | 1 | 1
335 | 5200000005936 |  |  |  | PARAFUSO TIPO PARAFUSO: CABECA SEXTAVADA SIMPLES DISPOSITIVO APERTO: N/A MATERIAL CORPO: ACO CARBONO SAE1045 TRATAMENTO SUPERFICIE: ZINCADO FOGO NORMA CONSTRUCAO: DIN 933 CLASSE RESISTENCIA: 8.8 DISPOSICAO ROSCA: TOTAL DIAMETRO: 39MM ROSCA: METRICA PASSO: 4 COMPRIMENTO TOTAL: 50MM ACESSORIO: N/A | 33 | UND |  | Selecione em caso de declínio |  | não temos | não temos |  |  | 18% |  |  | 10 dias | 20 dias |  |  |  | #VALUE! | #VALUE! | 1 | 1 | 1
336 | 5200000006088 |  |  |  | PARAFUSO TIPO PARAFUSO: CABECA SEXTAVADA SIMPLES DISPOSITIVO APERTO: N/A MATERIAL CORPO: N/A TRATAMENTO SUPERFICIE: N/A NORMA CONSTRUCAO: DIN 267 CLASSE RESISTENCIA: N/A DISPOSICAO ROSCA: TOTAL DIAMETRO: 8MM ROSCA: METRICA PASSO: 1.25 COMPRIMENTO TOTAL: 16MM ACESSORIO: N/A | 291 | UND |  | Selecione em caso de declínio |  | 0.68 | 0.68 |  |  | 18% |  |  | 10 dias | 20 dias |  |  |  | 197.88 | 197.88 | 1 | 1 | 1
337 | 5200000011490 |  |  |  | PARAFUSO TIPO PARAFUSO: CABECA SEXTAVADA SIMPLES DISPOSITIVO APERTO: N/A MATERIAL CORPO: N/A TRATAMENTO SUPERFICIE: N/A NORMA CONSTRUCAO: DIN 933 CLASSE RESISTENCIA: N/A DISPOSICAO ROSCA: TOTAL DIAMETRO: 10MM ROSCA: METRICA PASSO: N/A COMPRIMENTO TOTAL: 1POL ACESSORIO: N/A | 2933 | UND |  | Selecione em caso de declínio |  | 0.9 | 0.9 |  |  | 18% |  |  | 10 dias | 20 dias |  |  |  | 2639.7 | 2639.7 | 1 | 1 | 1
338 | 5200000016821 |  |  |  | PARAFUSO TIPO PARAFUSO: CABECA SEXTAVADA SIMPLES DISPOSITIVO APERTO: N/A MATERIAL CORPO: ACO CARBONO SAE1045 TRATAMENTO SUPERFICIE: NATURAL NORMA CONSTRUCAO: DIN 933 CLASSE RESISTENCIA: 8.8 DISPOSICAO ROSCA: TOTAL DIAMETRO: 20MM ROSCA: METRICA PASSO: 2,5 COMPRIMENTO TOTAL: 22MM ACESSORIO: N/A | 40 | UND |  | Selecione em caso de declínio |  | não temos | não temos |  |  | 18% |  |  | 10 dias | 20 dias |  |  |  | #VALUE! | #VALUE! | 1 | 1 | 1
339 | 5200000014727 |  |  |  | PARAFUSO TIPO PARAFUSO: CABECA SEXTAVADA SIMPLES DISPOSITIVO APERTO: N/A MATERIAL CORPO: N/A TRATAMENTO SUPERFICIE: N/A NORMA CONSTRUCAO: DIN 933 CLASSE RESISTENCIA: N/A DISPOSICAO ROSCA: TOTAL DIAMETRO: 20MM ROSCA: METRICA PASSO: N/A COMPRIMENTO TOTAL: 60MM ACESSORIO: N/A | 320 | UND |  | Selecione em caso de declínio |  | 7.65 | 7.65 |  |  | 18% |  |  | 10 dias | 20 dias |  |  |  | 2448 | 2448 | 1 | 1 | 1
340 | 5200000007163 |  |  |  | PARAFUSO TIPO PARAFUSO: CABECA SEXTAVADA SIMPLES DISPOSITIVO APERTO: N/A MATERIAL CORPO: ACO INOX AISI304 TRATAMENTO SUPERFICIE: NATURAL NORMA CONSTRUCAO: ANSI/ASME/ASTM B18.2.1 CLASSE RESISTENCIA: A2-70 DISPOSICAO ROSCA: TOTAL DIAMETRO: 5/16POL ROSCA: UNC PASSO: 18FPP COMPRIMENTO TOTAL: 70MM ACESSORIO: N/A | 1 | UND |  | Selecione em caso de declínio |  | 5.98 | 5.98 |  |  | 18% |  |  | 10 dias | 20 dias |  |  |  | 5.98 | 5.98 | 1 | 1 | 1
341 | 5200000001345 |  |  |  | PARAFUSO TIPO PARAFUSO: CABECA SEXTAVADA SIMPLES DISPOSITIVO APERTO: N/A MATERIAL CORPO: ACO CARBONO SAEJ429 TRATAMENTO SUPERFICIE: ZINCADO FOGO NORMA CONSTRUCAO: ANSI/ASME/ASTM B18.2.1 CLASSE RESISTENCIA: GRAU 5 DISPOSICAO ROSCA: TOTAL DIAMETRO: 5/8POL ROSCA: UNC PASSO: 11FPP COMPRIMENTO TOTAL: 1.3/4POL ACESSORIO: N/A | 1 | UND |  | Selecione em caso de declínio |  | 3.35 | 3.35 |  |  | 18% |  |  | 10 dias | 20 dias |  |  |  | 3.35 | 3.35 | 1 | 1 | 1
342 | 5200000006409 |  |  |  | PARAFUSO CABECA SEXTAVADA METRICO ACO CARBONO CLASSE RESISTENCIA 12.9 M36 COMPRIMENTO 90,00 MM | 33 | UND |  | Selecione em caso de declínio |  | não temos | não temos |  |  | 18% |  |  | 10 dias | 20 dias |  |  |  | #VALUE! | #VALUE! | 1 | 1 | 1
343 | 5200000008260 |  |  |  | PARAFUSO SEXTAVADO 1/2 X 2 UNC. MATERIAL: ASTM A193-B7/ASTM A194-2H GALVANIZADA A FOGO. | 167 | UND |  | Selecione em caso de declínio |  | 6.2 | 6.2 |  |  | 18% |  |  | 10 dias | 20 dias |  |  |  | 1035.4 | 1035.4 | 1 | 1 | 1
344 | 5200000014389 |  |  |  | PARAFUSO TIPO PARAFUSO: CABECA SEXTAVADA SIMPLES DISPOSITIVO APERTO: N/A MATERIAL CORPO: ACO CARBONO SAE1045 TRATAMENTO SUPERFICIE: OXIDADO PRETO NORMA CONSTRUCAO: ANSI B18.2.2 CLASSE RESISTENCIA: 8.8 DISPOSICAO ROSCA: TOTAL DIAMETRO: 1/2POL ROSCA: N/A PASSO: N/A COMPRIMENTO TOTAL: 3POL ACESSORIO: N/A | 491 | UND |  | Selecione em caso de declínio |  | 2.6 | 2.6 |  |  | 18% |  |  | 10 dias | 20 dias |  |  |  | 1276.6 | 1276.6 | 1 | 1 | 1
345 | 5200000021845 |  |  |  | PARAFUSO SEXTAVADO ROSCA PARCIAL APLICACAO: BOMBA CAPTACAO DIAMETRO: 1POL COMPRIMENTO: 6POL MATERIAL: INOX 316 KKS: 90GAF11AP001 | 133 | UND |  | Selecione em caso de declínio |  | 145 | 145 |  |  | 18% |  |  | 10 dias | 20 dias |  |  |  | 19285 | 19285 | 1 | 1 | 1
346 | 5200000016181 |  |  |  | PARAFUSO TIPO PARAFUSO: CABECA SEXTAVADA SIMPLES DISPOSITIVO APERTO: N/A MATERIAL CORPO: ACO TRATAMENTO SUPERFICIE: N/A NORMA CONSTRUCAO: N/A CLASSE RESISTENCIA: N/A DISPOSICAO ROSCA: TOTAL DIAMETRO: 3/8POL ROSCA: N/A PASSO: N/A COMPRIMENTO TOTAL: 3/4POL ACESSORIO: N/A | 1 | UND |  | Selecione em caso de declínio |  | 0.9 | 0.9 |  |  | 18% |  |  | 10 dias | 20 dias |  |  |  | 0.9 | 0.9 | 1 | 1 | 1
347 | 5200000016181 |  |  |  | PARAFUSO TIPO PARAFUSO: CABECA SEXTAVADA SIMPLES DISPOSITIVO APERTO: N/A MATERIAL CORPO: ACO TRATAMENTO SUPERFICIE: N/A NORMA CONSTRUCAO: N/A CLASSE RESISTENCIA: N/A DISPOSICAO ROSCA: TOTAL DIAMETRO: 3/8POL ROSCA: N/A PASSO: N/A COMPRIMENTO TOTAL: 3/4POL ACESSORIO: N/A | 1 | UND |  | Selecione em caso de declínio |  | 0.9 | 0.9 |  |  | 18% |  |  | 10 dias | 20 dias |  |  |  | 0.9 | 0.9 | 1 | 1 | 1
348 | 5200000014388 |  |  |  | PARAFUSO TIPO PARAFUSO: CABECA SEXTAVADA SIMPLES DISPOSITIVO APERTO: N/A MATERIAL CORPO: ACO CARBONO SAE1045 TRATAMENTO SUPERFICIE: N/A NORMA CONSTRUCAO: DIN 933 CLASSE RESISTENCIA: 8.8 DISPOSICAO ROSCA: TOTAL DIAMETRO: 10MM ROSCA: METRICA PASSO: 1.5 COMPRIMENTO TOTAL: 50MM ACESSORIO: N/A | 1 | UND |  | Selecione em caso de declínio |  | 1.37 | 1.37 |  |  | 18% |  |  | 10 dias | 20 dias |  |  |  | 1.37 | 1.37 | 1 | 1 | 1
349 | 5200000014390 |  |  |  | PARAFUSO TIPO PARAFUSO: CABECA SEXTAVADA SIMPLES DISPOSITIVO APERTO: N/A MATERIAL CORPO: ACO CARBONO SAE1045 TRATAMENTO SUPERFICIE: NATURAL NORMA CONSTRUCAO: DIN 933 CLASSE RESISTENCIA: 8.8 DISPOSICAO ROSCA: TOTAL DIAMETRO: 16MM ROSCA: METRICA PASSO: 2 COMPRIMENTO TOTAL: 50MM ACESSORIO: 1 PORCA | 171 | UND |  | Selecione em caso de declínio |  | 3.5 | 3.5 |  |  | 18% |  |  | 10 dias | 20 dias |  |  |  | 598.5 | 598.5 | 1 | 1 | 1
350 | 5200000010777 |  |  |  | PARAFUSO TIPO PARAFUSO: CABECA SEXTAVADA SIMPLES DISPOSITIVO APERTO: N/A MATERIAL CORPO: N/A TRATAMENTO SUPERFICIE: N/A NORMA CONSTRUCAO: N/A CLASSE RESISTENCIA: N/A DISPOSICAO ROSCA: N/A DIAMETRO: N/A ROSCA: SOBERBA PASSO: N/A COMPRIMENTO TOTAL: N/A ACESSORIO: N/A | 1 | UND |  | Selecione em caso de declínio |  | no temos | no temos |  |  | 18% |  |  | 10 dias | 20 dias |  |  |  | #VALUE! | #VALUE! | 1 | 1 | 1
351 | 5200000010606 |  |  |  | PARAFUSO ROSCA SOBERBA CABECA SEXTAVADA P/ BUCHA DE NYLON 8MM OU USO EM MADEIRA | 1 | UND |  | Selecione em caso de declínio |  | 0.45 | 0.45 |  |  | 18% |  |  | 10 dias | 20 dias |  |  |  | 0.45 | 0.45 | 1 | 1 | 1
352 | 5200000012385 |  |  |  | PARAFUSO SEXTAVADO ROSCA PARCIAL M24X100 CARACTERÍSTICAS: NORMA: DIN 931. MATERIAL: AÇO CARBONO. CLASSE DE RESISTÊNCIA: 8.8. ACABAMENTO: ENEGRECIDO DE TÊMPERA. ROSCA: DIN 13 - MA (ROSCA GROSSA). | 1 | UND |  | Selecione em caso de declínio |  | 9.95 | 9.95 |  |  | 18% |  |  | 10 dias | 20 dias |  |  |  | 9.95 | 9.95 | 1 | 1 | 1
353 | 5200000014440 |  |  |  | PARAFUSO TIPO PARAFUSO: CABECA SEXTAVADA SIMPLES DISPOSITIVO APERTO: N/A MATERIAL CORPO: N/A TRATAMENTO SUPERFICIE: N/A NORMA CONSTRUCAO: DIN 933 CLASSE RESISTENCIA: N/A DISPOSICAO ROSCA: TOTAL DIAMETRO: 8MM ROSCA: METRICA PASSO: N/A COMPRIMENTO TOTAL: 35MM ACESSORIO: N/A | 4 | UND |  | Selecione em caso de declínio |  | 0.75 | 0.75 |  |  | 18% |  |  | 10 dias | 20 dias |  |  |  | 3 | 3 | 1 | 1 | 1
354 | 5200000022522 |  |  |  | PARAFUSO SEXTAVADO SPR12-I10X50 EBARA | 1 | UND |  | Selecione em caso de declínio |  | 1.4 | 1.4 |  |  | 18% |  |  | 10 dias | 20 dias |  |  |  | 1.4 | 1.4 | 1 | 1 | 1
355 | 5200000022541 |  |  |  | PARAFUSO SEXTAVADO SPR12-I16X50 EBARA | 1 | UND |  | Selecione em caso de declínio |  | 6.6 | 6.6 |  |  | 18% |  |  | 10 dias | 20 dias |  |  |  | 6.6 | 6.6 | 1 | 1 | 1
356 | 5200000001736 |  |  |  | PARAFUSO TIPO PARAFUSO: CABECA SEXTAVADA SIMPLES DISPOSITIVO APERTO: N/A MATERIAL CORPO: ACO CARBONO SAE1045 TRATAMENTO SUPERFICIE: ZINCADO FOGO NORMA CONSTRUCAO: DIN 933 CLASSE RESISTENCIA: 8.8 DISPOSICAO ROSCA: TOTAL DIAMETRO: 10MM ROSCA: METRICA PASSO: 1.5 COMPRIMENTO TOTAL: 110MM ACESSORIO: N/A | 1 | UND |  | Selecione em caso de declínio |  | 4.95 | 4.95 |  |  | 18% |  |  | 10 dias | 20 dias |  |  |  | 4.95 | 4.95 | 1 | 1 | 1
357 | 5200000000829 |  |  |  | PARAFUSO CAB SEXTAVADA- NORMA CONSTRUTIVA: DIN 933- ROSCA/DIAMETRO: M12X1,75- COMPRIMENTO: 30MM- MATERIAL ACABAMENTO: DIN 267 GALVANIZADO- GRAU/CLASSE: CL 8,8- STATUS ROSCA: ROSCA TOTAL- DIN 13- | 1 | UND |  | Selecione em caso de declínio |  | 3.9 | 3.9 |  |  | 18% |  |  | 10 dias | 20 dias |  |  |  | 3.9 | 3.9 | 1 | 1 | 1
358 | 5200000000390 |  |  |  | PARAFUSO TIPO PARAFUSO: CABECA SEXTAVADA SIMPLES DISPOSITIVO APERTO: N/A MATERIAL CORPO: ACO INOX AISI304 TRATAMENTO SUPERFICIE: NATURAL NORMA CONSTRUCAO: DIN 933 CLASSE RESISTENCIA: A2-70 DISPOSICAO ROSCA: TOTAL DIAMETRO: 12MM ROSCA: METRICA PASSO: 1.75 COMPRIMENTO TOTAL: 35MM ACESSORIO: N/A | 1 | UND |  | Selecione em caso de declínio |  | 4.5 | 4.5 |  |  | 18% |  |  | 10 dias | 20 dias |  |  |  | 4.5 | 4.5 | 1 | 1 | 1
359 | 5200000000391 |  |  |  | PARAFUSO TIPO PARAFUSO: CABECA SEXTAVADA SIMPLES DISPOSITIVO APERTO: N/A MATERIAL CORPO: ACO CARBONO SAE1045 TRATAMENTO SUPERFICIE: ZINCADO FOGO NORMA CONSTRUCAO: DIN 933 CLASSE RESISTENCIA: 8.8 DISPOSICAO ROSCA: TOTAL DIAMETRO: 12MM ROSCA: METRICA PASSO: 1.75 COMPRIMENTO TOTAL: 35MM ACESSORIO: N/A | 1 | UND |  | Selecione em caso de declínio |  | 1.5 | 1.5 |  |  | 18% |  |  | 10 dias | 20 dias |  |  |  | 1.5 | 1.5 | 1 | 1 | 1
360 | 5200000001703 |  |  |  | PARAFUSO CAB SEXTAVADA- NORMA CONSTRUTIVA: DIN 933- ROSCA/DIAMETRO: M12X1,75- COMPRIMENTO: 40MM- MATERIAL ACABAMENTO: DIN 267 GALVANIZADO- GRAU/CLASSE: CL 8,8- STATUS ROSCA: ROSCA TOTAL- | 267 | UND |  | Selecione em caso de declínio |  | 2.7 | 2.7 |  |  | 18% |  |  | 10 dias | 20 dias |  |  |  | 720.9 | 720.9 | 1 | 1 | 1
361 | 5200000001737 |  |  |  | PARAFUSO CAB SEXTAVADA- NORMA CONSTRUTIVA: DIN 933- ROSCA/DIAMETRO: M14X2- COMPRIMENTO: 120MM- MATERIAL ACABAMENTO: SAE 1045 GALVANIZADO- STATUS ROSCA: ROSCA TOTAL- | 1 | UND |  | Selecione em caso de declínio |  | 11.9 | 11.9 |  |  | 18% |  |  | 10 dias | 20 dias |  |  |  | 11.9 | 11.9 | 1 | 1 | 1
362 | 5200000012738 |  |  |  | PARAFUSO CABECA SEXTAVADA METRICO ACO INOX NATURAL CLASSE RESISTENCIA A2 70 DIN 933 ROSCA PARCIAL M14 2,00 DIN 13 COMPRIMENTO 50,00 MM | 1 | UND |  | Selecione em caso de declínio |  | 6 | 6 |  |  | 18% |  |  | 10 dias | 20 dias |  |  |  | 6 | 6 | 1 | 1 | 1
363 | 5200000001129 |  |  |  | PARAFUSO CAB SEXTAVADA- NORMA CONSTRUTIVA: DIN 933- ROSCA/DIAMETRO: M16X2- COMPRIMENTO: 35MM- MATERIAL ACABAMENTO: SAE 1020 GALVANIZADO- STATUS ROSCA: ROSCA TOTAL- | 115 | UND |  | Selecione em caso de declínio |  | 2.75 | 2.75 |  |  | 18% |  |  | 10 dias | 20 dias |  |  |  | 316.25 | 316.25 | 1 | 1 | 1
364 | 5200000000393 |  |  |  | PARAFUSO CAB SEXTAVADA- NORMA CONSTRUTIVA: DIN 933- ROSCA/DIAMETRO: M1 6X2- COMPRIMENTO: 45MM- MATERIAL ACABAMENTO: SAE 1045 PRETO- GRAU/CLAS SE: CL 8,8- STATUS ROSCA: ROSCA TOTAL- NORMA CONSTRUTIVA ROSCA: DIN 13 - | 128 | UND |  | Selecione em caso de declínio |  | 2.55 | 2.55 |  |  | 18% |  |  | 10 dias | 20 dias |  |  |  | 326.4 | 326.4 | 1 | 1 | 1
365 | 5200000000779 |  |  |  | PARAFUSO TIPO PARAFUSO: CABECA SEXTAVADA SIMPLES DISPOSITIVO APERTO: N/A MATERIAL CORPO: ACO CARBONO SAE1045 TRATAMENTO SUPERFICIE: ZINCADO FOGO NORMA CONSTRUCAO: DIN 933 CLASSE RESISTENCIA: 8.8 DISPOSICAO ROSCA: TOTAL DIAMETRO: 16MM ROSCA: METRICA PASSO: 2 COMPRIMENTO TOTAL: 50MM ACESSORIO: N/A | 267 | UND |  | Selecione em caso de declínio |  | 3.85 | 3.85 |  |  | 18% |  |  | 10 dias | 20 dias |  |  |  | 1027.95 | 1027.95 | 1 | 1 | 1
366 | 5200000000395 |  |  |  | PARAFUSO CAB SEXTAVADA- NORMA CONSTRUTIVA: DIN 933- ROSCA/DIAMETRO: M1 6X2- COMPRIMENTO: 60MM- MATERIAL ACABAMENTO: AISI 304- GRAU/CLASSE: CL A2-70- STATUS ROSCA: ROSCA TOTAL- PLANA- TRATAMENTO SUPERFICIE NATURA L- | 1 | UND |  | Selecione em caso de declínio |  | 9.5 | 9.5 |  |  | 18% |  |  | 10 dias | 20 dias |  |  |  | 9.5 | 9.5 | 1 | 1 | 1
367 | 5200000001718 |  |  |  | PARAFUSO CAB SEXTAVADA- NORMA CONSTRUTIVA: DIN 933- ROSCA/DIAMETRO: M16X2- COMPRIMENTO: 60MM- MATERIAL ACABAMENTO: SAE 1020 GALVANIZADO- STATUS ROSCA: ROSCA TOTAL- | 1 | UND |  | Selecione em caso de declínio |  | 11 | 11 |  |  | 18% |  |  | 10 dias | 20 dias |  |  |  | 11 | 11 | 1 | 1 | 1
368 | 5200000000396 |  |  |  | PARAFUSO CAB SEXTAVADA- NORMA CONSTRUTIVA: DIN 933- ROSCA/DIAMETRO: M16X2- COMPRIMENTO: 60MM- MATERIAL ACABAMENTO: SAE 1045 GALVANIZADO- GRAU/CLASSE: CL 8,8- STATUS ROSCA: ROSCA TOTAL- | 1 | UND |  | Selecione em caso de declínio |  | 9.5 | 9.5 |  |  | 18% |  |  | 10 dias | 20 dias |  |  |  | 9.5 | 9.5 | 1 | 1 | 1
369 | 5200000000397 |  |  |  | PARAFUSO TIPO PARAFUSO: CABECA SEXTAVADA SIMPLES DISPOSITIVO APERTO: N/A MATERIAL CORPO: ACO CARBONO SAE1045 TRATAMENTO SUPERFICIE: ZINCADO FOGO NORMA CONSTRUCAO: DIN 933 CLASSE RESISTENCIA: 8.8 DISPOSICAO ROSCA: TOTAL DIAMETRO: 16MM ROSCA: METRICA PASSO: 2 COMPRIMENTO TOTAL: 65MM ACESSORIO: N/A | 1 | UND |  | Selecione em caso de declínio |  | 58 | 58 |  |  | 18% |  |  | 10 dias | 20 dias |  |  |  | 58 | 58 | 1 | 1 | 1
370 | 5200000000399 |  |  |  | PARAFUSO TIPO PARAFUSO: CABECA SEXTAVADA SIMPLES DISPOSITIVO APERTO: N/A MATERIAL CORPO: ACO CARBONO SAE1045 TRATAMENTO SUPERFICIE: ZINCADO FOGO NORMA CONSTRUCAO: DIN 933 CLASSE RESISTENCIA: 8.8 DISPOSICAO ROSCA: TOTAL DIAMETRO: 16MM ROSCA: METRICA PASSO: 2 COMPRIMENTO TOTAL: 70MM ACESSORIO: N/A | 100 | UND |  | Selecione em caso de declínio |  | 3.45 | 3.45 |  |  | 18% |  |  | 10 dias | 20 dias |  |  |  | 345 | 345 | 1 | 1 | 1
371 | 5200000000774 |  |  |  | PARAFUSO CAB SEXTAVADA- NORMA CONSTRUTIVA: DIN 933- ROSCA/DIAMETRO: M16X2- COMPRIMENTO: 90MM- MATERIAL ACABAMENTO: SAE 1045 GALVANIZADO- GRAU/CLASSE: CL 8,8- STATUS ROSCA: ROSCA TOTAL- | 267 | UND |  | Selecione em caso de declínio |  | 3.7 | 3.7 |  |  | 18% |  |  | 10 dias | 20 dias |  |  |  | 987.9 | 987.9 | 1 | 1 | 1
372 | 5200000001738 |  |  |  | PARAFUSO TIPO PARAFUSO: CABECA SEXTAVADA SIMPLES DISPOSITIVO APERTO: N/A MATERIAL CORPO: ACO CARBONO SAE1045 TRATAMENTO SUPERFICIE: ZINCADO FOGO NORMA CONSTRUCAO: DIN 933 CLASSE RESISTENCIA: 8.8 DISPOSICAO ROSCA: TOTAL DIAMETRO: 20MM ROSCA: METRICA PASSO: 2.5 COMPRIMENTO TOTAL: 170MM ACESSORIO: N/A | 13 | UND |  | Selecione em caso de declínio |  | 16.4 | 16.4 |  |  | 18% |  |  | 10 dias | 20 dias |  |  |  | 213.2 | 213.2 | 1 | 1 | 1
373 | 5200000004009 |  |  |  | PARAFUSO CAB SEXTAVADA- NORMA CONSTRUTIVA: DIN 933- ROSCA/DIAMETRO: M20X2,50- COMPRIMENTO: 40MM- MATERIAL ACABAMENTO: DIN 267 GALVANIZADO- GRAU/CLASSE: CL 8,8- STATUS ROSCA: ROSCA TOTAL- | 99 | UND |  | Selecione em caso de declínio |  | 9.34 | 9.34 |  |  | 18% |  |  | 10 dias | 20 dias |  |  |  | 924.66 | 924.66 | 1 | 1 | 1
374 | 5200000000193 |  |  |  | PARAFUSO CAB SEXTAVADA- NORMA CONSTRUTIVA: DIN 933- CLASSE 5.8 ROSCA/DIAMETRO: M20X2,50- COMPRIMENTO: 50MM- MATERIAL ACABAMENTO: SAE 1020 GALVANIZAD O- STATUS ROSCA: ROSCA TOTAL- | 1 | UND |  | Selecione em caso de declínio |  | 11.75 | 11.75 |  |  | 18% |  |  | 10 dias | 20 dias |  |  |  | 11.75 | 11.75 | 1 | 1 | 1
375 | 5200000000401 |  |  |  | PARAFUSO CAB SEXTAVADA- NORMA CONSTRUTIVA: DIN 933- ROSCA/DIAMETRO: M2 0X2,50- COMPRIMENTO: 55MM- MATERIAL ACABAMENTO: SAE 1020 GALVANIZADO F OGO- GRAU/CLASSE: CL 8,8- STATUS ROSCA: ROSCA TOTAL- NORMA CONSTRUTIVA ROSCA: DIN 13- | 197 | UND |  | Selecione em caso de declínio |  | 24.9 | 24.9 |  |  | 18% |  |  | 10 dias | 20 dias |  |  |  | 4905.3 | 4905.3 | 1 | 1 | 1
376 | 5200000003979 |  |  |  | PARAFUSO TIPO PARAFUSO: CABECA SEXTAVADA SIMPLES DISPOSITIVO APERTO: N/A MATERIAL CORPO: ACO CARBONO SAE1020 TRATAMENTO SUPERFICIE: ZINCADO FOGO NORMA CONSTRUCAO: DIN 933 CLASSE RESISTENCIA: 8.8 DISPOSICAO ROSCA: TOTAL DIAMETRO: 20MM ROSCA: METRICA PASSO: 2,5 COMPRIMENTO TOTAL: 70MM ACESSORIO: N/A PN: 07171-20X70/NORELEN | 1 | UND |  | Selecione em caso de declínio |  | 9 | 9 |  |  | 18% |  |  | 10 dias | 20 dias |  |  |  | 9 | 9 | 1 | 1 | 1
377 | 5200000000402 |  |  |  | PARAFUSO CAB SEXTAVADA- NORMA CONSTRUTIVA: DIN 933- ROSCA/DIAMETRO: M2 0X2,50- COMPRIMENTO: 70MM- MATERIAL ACABAMENTO: SAE 1020 GALVANIZADO F OGO- GRAU/CLASSE: CL 8,8- STATUS ROSCA: ROSCA TOTAL- NORMA CONSTRUTIVA ROSCA: DIN 13- | 1 | UND |  | Selecione em caso de declínio |  | 25.4 | 25.4 |  |  | 18% |  |  | 10 dias | 20 dias |  |  |  | 25.4 | 25.4 | 1 | 1 | 1
378 | 5200000000403 |  |  |  | PARAFUSO CAB SEXTAVADA- NORMA CONSTRUTIVA: DIN 933- ROSCA/DIAMETRO: M2 4X3- COMPRIMENTO: 100MM- MATERIAL ACABAMENTO: SAE 1020 GALVANIZADO FOG O- GRAU/CLASSE: CL 10,9- STATUS ROSCA: ROSCA TOTAL- NORMA CONSTRUTIVA ROSCA: DIN 13- | 1 | UND |  | Selecione em caso de declínio |  | 17 | 17 |  |  | 18% |  |  | 10 dias | 20 dias |  |  |  | 17 | 17 | 1 | 1 | 1
379 | 5200000011637 |  |  |  | PARAFUSO TIPO PARAFUSO: CABECA SEXTAVADA SIMPLES DISPOSITIVO APERTO: N/A MATERIAL CORPO: ACO CARBONO SAE1045 TRATAMENTO SUPERFICIE: OLEADO NORMA CONSTRUCAO: DIN 931 CLASSE RESISTENCIA: 8.8 DISPOSICAO ROSCA: PARCIAL DIAMETRO: 30MM ROSCA: METRICA PASSO: 3.5 COMPRIMENTO TOTAL: 110MM ACESSORIO: N/A | 1 | UND |  | Selecione em caso de declínio |  | 40.4 | 40.4 |  |  | 18% |  |  | 10 dias | 20 dias |  |  |  | 40.4 | 40.4 | 1 | 1 | 1
380 | 5200000001163 |  |  |  | PARAFUSO TIPO PARAFUSO: CABECA SEXTAVADA SIMPLES DISPOSITIVO APERTO: N/A MATERIAL CORPO: ACO CARBONO SAE1045 TRATAMENTO SUPERFICIE: ZINCADO FOGO NORMA CONSTRUCAO: DIN 933 CLASSE RESISTENCIA: 8.8 DISPOSICAO ROSCA: PARCIAL DIAMETRO: 30MM ROSCA: METRICA PASSO: 3,5 COMPRIMENTO TOTAL: 60MM ACESSORIO: N/A | 1 | UND |  | Selecione em caso de declínio |  | 28.6 | 28.6 |  |  | 18% |  |  | 10 dias | 20 dias |  |  |  | 28.6 | 28.6 | 1 | 1 | 1
381 | 5200000001837 |  |  |  | PARAFUSO CAB SEXTAVADA- NORMA CONSTRUTIVA: DIN 933- ROSCA/DIAMETRO: M30X3,50- COMPRIMENTO: 90MM- MATERIAL ACABAMENTO: DIN 267 OLEADO PRETO- GRAU/CLASSE: CL 8,8- STATUS ROSCA: ROSCA TOTAL- | 1 | UND |  | Selecione em caso de declínio |  | 36.25 | 36.25 |  |  | 18% |  |  | 10 dias | 20 dias |  |  |  | 36.25 | 36.25 | 1 | 1 | 1
382 | 5200000001735 |  |  |  | PARAFUSO TIPO PARAFUSO: CABECA SEXTAVADA SIMPLES DISPOSITIVO APERTO: N/A MATERIAL CORPO: ACO CARBONO SAE1045 TRATAMENTO SUPERFICIE: ZINCADO FOGO NORMA CONSTRUCAO: DIN 931 CLASSE RESISTENCIA: 8.8 DISPOSICAO ROSCA: TOTAL DIAMETRO: 36MM ROSCA: METRICA PASSO: 4 COMPRIMENTO TOTAL: 90MM ACESSORIO: N/A | 1 | UND |  | Selecione em caso de declínio |  | não temos | não temos |  |  | 18% |  |  | 10 dias | 20 dias |  |  |  | #VALUE! | #VALUE! | 1 | 1 | 1
383 | 5200000004008 |  |  |  | PARAFUSO TIPO PARAFUSO: CABECA SEXTAVADA SIMPLES DISPOSITIVO APERTO: N/A MATERIAL CORPO: ACO CARBONO SAE1020 TRATAMENTO SUPERFICIE: ZINCADO FOGO NORMA CONSTRUCAO: DIN 933 CLASSE RESISTENCIA: 5.8 DISPOSICAO ROSCA: TOTAL DIAMETRO: 8MM ROSCA: METRICA PASSO: 1.25 COMPRIMENTO TOTAL: 20MM ACESSORIO: N/A | 1 | UND |  | Selecione em caso de declínio |  | 0.75 | 0.75 |  |  | 18% |  |  | 10 dias | 20 dias |  |  |  | 0.75 | 0.75 | 1 | 1 | 1
384 | 5200000001834 |  |  |  | PARAFUSO TIPO PARAFUSO: CABECA SEXTAVADA SIMPLES DISPOSITIVO APERTO: N/A MATERIAL CORPO: ACO INOX AISI304 TRATAMENTO SUPERFICIE: POLIDO NORMA CONSTRUCAO: ANSI/ASME/ASTM B18.2.1 CLASSE RESISTENCIA: A2-70 DISPOSICAO ROSCA: TOTAL DIAMETRO: 5/8POL ROSCA: UNC PASSO: 11FPP COMPRIMENTO TOTAL: 3POL ACESSORIO: N/A | 1 | UND |  | Selecione em caso de declínio |  | 8.75 | 8.75 |  |  | 18% |  |  | 10 dias | 20 dias |  |  |  | 8.75 | 8.75 | 1 | 1 | 1
385 | 5200000015775 |  |  |  | PARAFUSO TIPO PARAFUSO: CABECA SEXTAVADA SIMPLES DISPOSITIVO APERTO: N/A MATERIAL CORPO: ACO CARBONO SAE1045 TRATAMENTO SUPERFICIE: N/A NORMA CONSTRUCAO: ANSI B18.2.2 CLASSE RESISTENCIA: 8.8 DISPOSICAO ROSCA: PARCIAL DIAMETRO: 1/2POL ROSCA: N/A PASSO: N/A COMPRIMENTO TOTAL: 3.1/2POL ACESSORIO: N/A | 245 | UND |  | Selecione em caso de declínio |  | 1.75 | 1.75 |  |  | 18% |  |  | 10 dias | 20 dias |  |  |  | 428.75 | 428.75 | 1 | 1 | 1
386 | 5200000014441 |  |  |  | PARAFUSOS ALLEN CABEÇA ESCAREADA M8x20 ROSCA TOTAL INOX A72 APLICAÇÃO / MANUTENÇÃO DA ESTEIRA BOTTOM ASH E RASPADOR | 333 | UND |  | Selecione em caso de declínio |  | não temos | não temos |  |  | 18% |  |  | 10 dias | 20 dias |  |  |  | #VALUE! | #VALUE! | 1 | 1 | 1
387 | 5200000021027 |  |  |  | NUT PORCA 3/4POL 10 UNC MATERIAL: SA 194 GR.2H APLICACAO: DESAERADOR DESENHO: M036-CD-VD-002_0015-IS03 REFERENCIA: 67 FABRICANTE: WALTER COSTO | 133 | UND |  | Selecione em caso de declínio |  | 3.9 | 3.9 |  |  | 18% |  |  | 10 dias | 20 dias |  |  |  | 518.7 | 518.7 | 1 | 1 | 1
388 | 5200000019289 |  |  |  | PORCA ASTM A 194-B8; 3/4 POL ROSCA UNC, MATERIAL INOX 304, APLICACAO USO GERAL NA USINA | 67 | UND |  | Selecione em caso de declínio |  | 3.55 | 3.55 |  |  | 18% |  |  | 10 dias | 20 dias |  |  |  | 237.85 | 237.85 | 1 | 1 | 1
389 | 5200000019290 |  |  |  | PORCA ASTM A 194-B8 5/8 POL ROSCA UNC, MATERIAL INOX 304, APLICACAO USO GERAL NA USINA | 333 | UND |  | Selecione em caso de declínio |  | 2.8 | 2.8 |  |  | 18% |  |  | 10 dias | 20 dias |  |  |  | 932.4 | 932.4 | 1 | 1 | 1
390 | 5200000011618 |  |  |  | PORCA MATERIAL ACO CARBONO A194 ZINCADO 2H 7/8 POL | 1 | UND |  | Selecione em caso de declínio |  | 2.2 | 2.2 |  |  | 18% |  |  | 10 dias | 20 dias |  |  |  | 2.2 | 2.2 | 1 | 1 | 1
391 | 5200000015495 |  |  |  | PORCA TIPO PORCA: SEXTAVADA AUTOTRAVANTE NORMA CONSTRUCAO: DIN 982 MATERIAL CORPO: N/A TRATAMENTO SUPERFICIE: N/A CLASSE RESISTENCIA: CLASSE 8 DIAMETRO: 12MM ROSCA: METRICA PASSO: 1,75 | 1 | UND |  | Selecione em caso de declínio |  | 0.8 | 0.8 |  |  | 18% |  |  | 10 dias | 20 dias |  |  |  | 0.8 | 0.8 | 1 | 1 | 1
392 | 5200000017799 |  |  |  | PORCA TIPO PORCA: SEXTAVADA CALOTA NORMA CONSTRUCAO: DIN 13 MATERIAL CORPO: ACO INOX AISI304 TRATAMENTO SUPERFICIE: NATURAL CLASSE RESISTENCIA: N/A DIAMETRO: 6MM ROSCA: METRICA PASSO: 1 | 1 | UND |  | Selecione em caso de declínio |  | não temos | não temos |  |  | 18% |  |  | 10 dias | 20 dias |  |  |  | #VALUE! | #VALUE! | 1 | 1 | 1
393 | 5200000013673 |  |  |  | PORCA TIPO PORCA: BLOQUEIO NORMA CONSTRUCAO: N/A MATERIAL CORPO: TERMOPLASTICO TRATAMENTO SUPERFICIE: N/A CLASSE RESISTENCIA: N/A DIAMETRO: 1/2POL ROSCA: NPT PASSO: N/A | 133 | UND |  | Selecione em caso de declínio |  | não temos | não temos |  |  | 18% |  |  | 10 dias | 20 dias |  |  |  | #VALUE! | #VALUE! | 1 | 1 | 1
394 | 5200000013674 |  |  |  | PORCA TIPO PORCA: BLOQUEIO NORMA CONSTRUCAO: N/A MATERIAL CORPO: TERMOPLASTICO TRATAMENTO SUPERFICIE: N/A CLASSE RESISTENCIA: N/A DIAMETRO: 3/4POL ROSCA: NPT PASSO: N/A | 133 | UND |  | Selecione em caso de declínio |  | não temos | não temos |  |  | 18% |  |  | 10 dias | 20 dias |  |  |  | #VALUE! | #VALUE! | 1 | 1 | 1
395 | 5200000011280 |  |  |  | PORCA; MATERIAL: LATAO; DIAMETRO: 1/4; APLICACAO: SISTEMA DE REFRIGERACAO. | 1 | UND |  | Selecione em caso de declínio |  | não temos | não temos |  |  | 18% |  |  | 10 dias | 20 dias |  |  |  | #VALUE! | #VALUE! | 1 | 1 | 1
396 | 5200000011281 |  |  |  | PORCA; MATERIAL: LATAO; DIAMETRO: 3/8; APLICACAO: SISTEMA DE REFRIGERACAO. | 1 | UND |  | Selecione em caso de declínio |  | não temos | não temos |  |  | 18% |  |  | 10 dias | 20 dias |  |  |  | #VALUE! | #VALUE! | 1 | 1 | 1
397 | 5200000011129 |  |  |  | SOBRESSALENTE NOME ITEM: PORCA SUBAPLICACAO: N/A APLICACAO: N/A APLICACAO: N/A APLICACAO: N/A APLICACAO: N/A APLICACAO: N/A APLICACAO: N/A PN: N213P37/GE | 1 | UND |  | Selecione em caso de declínio |  | não temos | não temos |  |  | 18% |  |  | 10 dias | 20 dias |  |  |  | #VALUE! | #VALUE! | 1 | 1 | 1
398 | 5200000015503 |  |  |  | PORCA TIPO PORCA: SEXTAVADA SIMPLES NORMA CONSTRUCAO: N/A MATERIAL CORPO: ACO CARBONO SAE1020 TRATAMENTO SUPERFICIE: NATURAL CLASSE RESISTENCIA: 8.8 DIAMETRO: 12MM ROSCA: METRICA PASSO: 1,75 | 1 | UND |  | Selecione em caso de declínio |  | 0.48 | 0.48 |  |  | 18% |  |  | 10 dias | 20 dias |  |  |  | 0.48 | 0.48 | 1 | 1 | 1
399 | 5200000014454 |  |  |  | PORCA TIPO PORCA: SEXTAVADA SIMPLES NORMA CONSTRUCAO: N/A MATERIAL CORPO: ACO CARBONO TRATAMENTO SUPERFICIE: N/A CLASSE RESISTENCIA: 8.8 DIAMETRO: 20MM ROSCA: METRICA PASSO: 2,5 | 20 | UND |  | Selecione em caso de declínio |  | 2.49 | 2.49 |  |  | 18% |  |  | 10 dias | 20 dias |  |  |  | 49.8 | 49.8 | 1 | 1 | 1
400 | 5200000010136 |  |  |  | PORCA SEXTAVADA DIÂMETRO-PASSO: M20-1,50 PORCA SEXTAVADA COMUM MÉTRICA M 20 MB ENEGRECIDO AÇO: 10.9 | 21 | UND |  | Selecione em caso de declínio |  | 2.49 | 2.49 |  |  | 18% |  |  | 10 dias | 20 dias |  |  |  | 52.29 | 52.29 | 1 | 1 | 1
401 | 5200000010138 |  |  |  | PORCA SEXTAVADA DIÂMETRO-PASSO: M33-2,00 PORCA SEXTAVADA COMUM MÉTRICA M 33 MB ENEGRECIDO AÇO: 10.9 | 21 | UND |  | Selecione em caso de declínio |  | não temos | não temos |  |  | 18% |  |  | 10 dias | 20 dias |  |  |  | #VALUE! | #VALUE! | 1 | 1 | 1
402 | 5200000007192 |  |  |  | PORCA TIPO PORCA: SEXTAVADA SIMPLES NORMA CONSTRUCAO: DIN 934 MATERIAL CORPO: ACO TRATAMENTO SUPERFICIE: POLIDO CLASSE RESISTENCIA: GRAU 8 DIAMETRO: 16MM ROSCA: METRICA PASSO: 2 | 1 | UND |  | Selecione em caso de declínio |  | 0.9 | 0.9 |  |  | 18% |  |  | 10 dias | 20 dias |  |  |  | 0.9 | 0.9 | 1 | 1 | 1
403 | 5200000007194 |  |  |  | PORCA TIPO PORCA: SEXTAVADA SIMPLES NORMA CONSTRUCAO: DIN 934 MATERIAL CORPO: ACO CARBONO SAE1045 TRATAMENTO SUPERFICIE: POLIDO CLASSE RESISTENCIA: 5.8 DIAMETRO: 8MM ROSCA: METRICA PASSO: 1,25 | 1 | UND |  | Selecione em caso de declínio |  | 0.2 | 0.2 |  |  | 18% |  |  | 10 dias | 20 dias |  |  |  | 0.2 | 0.2 | 1 | 1 | 1
404 | 5200000007194 |  |  |  | PORCA TIPO PORCA: SEXTAVADA SIMPLES NORMA CONSTRUCAO: DIN 934 MATERIAL CORPO: ACO CARBONO SAE1045 TRATAMENTO SUPERFICIE: POLIDO CLASSE RESISTENCIA: 5.8 DIAMETRO: 8MM ROSCA: METRICA PASSO: 1,25 | 1 | UND |  | Selecione em caso de declínio |  | 0.2 | 0.2 |  |  | 18% |  |  | 10 dias | 20 dias |  |  |  | 0.2 | 0.2 | 1 | 1 | 1
405 | 5200000010694 |  |  |  | PORCA SEXT AÇO CARBONO BICROM 1.5/82H DESCRIÇÃO DO FORNECEDOR: PORCA SEXT.A194 2H - 1.5/8''8UN - BICROMATIZADO | 1 | UND |  | Selecione em caso de declínio |  | não temos | não temos |  |  | 18% |  |  | 10 dias | 20 dias |  |  |  | #VALUE! | #VALUE! | 1 | 1 | 1
406 | 5400000002834 |  |  |  | PORCA SEXTAVADA MATERIAL CORPO ACO INOX AISI316 DIAMETRO 1/2POL SS-812-1 SWAGELOCK | 1 | UND |  | Selecione em caso de declínio |  | 1.7 | 1.7 |  |  | 18% |  |  | 10 dias | 20 dias |  |  |  | 1.7 | 1.7 | 1 | 1 | 1
407 | 5200000011692 |  |  |  | PORCA SEXT ALTA 1/4 GALV ELETR - PARAFUSOS/EST | 1 | UND |  | Selecione em caso de declínio |  | não temos | não temos |  |  | 18% |  |  | 10 dias | 20 dias |  |  |  | #VALUE! | #VALUE! | 1 | 1 | 1
408 | 5200000011524 |  |  |  | HEX NUT METRIC CARBON STEEL MATERIAL BICHROMATED FINISH DIN 934 RESISTANCE CLASS 6 THREAD SIZE M20 2,50 STANDARD DIN 13 PORCA SEXTAVADA ASTM A194 2H BICROMATIZADA ROSCA UNC 1 | 67 | UND |  | Selecione em caso de declínio |  | não temos | não temos |  |  | 18% |  |  | 10 dias | 20 dias |  |  |  | #VALUE! | #VALUE! | 1 | 1 | 1
409 | 5200000011520 |  |  |  | PORCA SEXTAVADA ASTM A194 2H BICROMATIZADA ROSCA UNC 1/2" | 133 | UND |  | Selecione em caso de declínio |  | não temos | não temos |  |  | 18% |  |  | 10 dias | 20 dias |  |  |  | #VALUE! | #VALUE! | 1 | 1 | 1
410 | 5200000011522 |  |  |  | PORCA TIPO PORCA: SEXTAVADA TRAVANTE ALTA NORMA CONSTRUCAO: ANSI/ASME/ASTM B18.16.6 MATERIAL CORPO: ACO CARBONO A1942H TRATAMENTO SUPERFICIE: BICROMATIZADO CLASSE RESISTENCIA: GRAU 2 DIAMETRO: 3/4POL ROSCA: UNF PASSO: 16FPP | 133 | UND |  | Selecione em caso de declínio |  | 2.85 | 2.85 |  |  | 18% |  |  | 10 dias | 20 dias |  |  |  | 379.05 | 379.05 | 1 | 1 | 1
411 | 5200000011521 |  |  |  | PORCA TIPO PORCA: SEXTAVADA TRAVANTE ALTA NORMA CONSTRUCAO: ANSI/ASME/ASTM B18.16.6 MATERIAL CORPO: ACO CARBONO A1942H TRATAMENTO SUPERFICIE: BICROMATIZADO CLASSE RESISTENCIA: GRAU 2 DIAMETRO: 5/8POL ROSCA: UNF PASSO: 18FPP | 267 | UND |  | Selecione em caso de declínio |  | não temos | não temos |  |  | 18% |  |  | 10 dias | 20 dias |  |  |  | #VALUE! | #VALUE! | 1 | 1 | 1
412 | 5200000011523 |  |  |  | HEX NUT METRIC CARBON STEEL MATERIAL BICHROMATED FINISH DIN 934 RESISTANCE CLASS 6 THREAD SIZE M20 2,50 STANDARD DIN 13 PORCA SEXTAVADA ASTM A194 2H BICROMATIZADA ROSCA UNC 7/8 | 33 | UND |  | Selecione em caso de declínio |  | 5.5 | 5.5 |  |  | 18% |  |  | 10 dias | 20 dias |  |  |  | 181.5 | 181.5 | 1 | 1 | 1
413 | 5200000011528 |  |  |  | HEX NUT METRIC CARBON STEEL MATERIAL BICHROMATED FINISH DIN 934 RESISTANCE CLASS 6 THREAD SIZE M20 2,50 STANDARD DIN 13 PORCA SEXTAVADA ASTM A194 GR-B8 ROSCA UNC 7/8 | 33 | UND |  | Selecione em caso de declínio |  | 5.5 | 5.5 |  |  | 18% |  |  | 10 dias | 20 dias |  |  |  | 181.5 | 181.5 | 1 | 1 | 1
414 | 5200000011529 |  |  |  | HEX NUT METRIC CARBON STEEL MATERIAL BICHROMATED FINISH DIN 934 RESISTANCE CLASS 6 THREAD SIZE M20 2,50 STANDARD DIN 13 PORCA SEXTAVADA ASTM A194 GR-B8 ROSCA UNC 1 | 367 | UND |  | Selecione em caso de declínio |  | não temos | não temos |  |  | 18% |  |  | 10 dias | 20 dias |  |  |  | #VALUE! | #VALUE! | 1 | 1 | 1
415 | 5200000011525 |  |  |  | PORCA TIPO PORCA: SEXTAVADA SIMPLES NORMA CONSTRUCAO: N/A MATERIAL CORPO: ACO INOX A194GRB8 TRATAMENTO SUPERFICIE: N/A CLASSE RESISTENCIA: CLASSE 6 DIAMETRO: 1/2POL ROSCA: UNC PASSO: 13FPP | 133 | UND |  | Selecione em caso de declínio |  | 1.75 | 1.75 |  |  | 18% |  |  | 10 dias | 20 dias |  |  |  | 232.75 | 232.75 | 1 | 1 | 1
416 | 5200000011527 |  |  |  | PORCA TIPO PORCA: SEXTAVADA SIMPLES NORMA CONSTRUCAO: ANSI/ASME/ASTM B18.2.2 MATERIAL CORPO: ACO INOX A194GRB8 TRATAMENTO SUPERFICIE: ZINCADO ELETROLITICO CLASSE RESISTENCIA: GRAU 5 DIAMETRO: 3/4POL ROSCA: UNC PASSO: 10FPP | 67 | UND |  | Selecione em caso de declínio |  | 1.5 | 1.5 |  |  | 18% |  |  | 10 dias | 20 dias |  |  |  | 100.5 | 100.5 | 1 | 1 | 1
417 | 5200000011526 |  |  |  | PORCA SEXTAVADA ASTM A94 Gr-B8 ROSCA UNC 5/8" | 133 | UND |  | Selecione em caso de declínio |  | 1.1 | 1.1 |  |  | 18% |  |  | 10 dias | 20 dias |  |  |  | 146.3 | 146.3 | 1 | 1 | 1
418 | 5200000015298 |  |  |  | PORCA TIPO PORCA: SEXTAVADA SIMPLES NORMA CONSTRUCAO: ANSI/ASME/ASTM B18.2.2 MATERIAL CORPO: ACO INOX TRATAMENTO SUPERFICIE: BICROMATIZADO CLASSE RESISTENCIA: N/A DIAMETRO: 1.1/8POL ROSCA: N/A PASSO: N/A | 1 | UND |  | Selecione em caso de declínio |  | 19.9 | 19.9 |  |  | 18% |  |  | 10 dias | 20 dias |  |  |  | 19.9 | 19.9 | 1 | 1 | 1
419 | 5200000011617 |  |  |  | PORCA-TIPO: SEXTAVADA-NORMA CONSTRUTIVA: DIN 934-ROSCA/DIAMETRO NOMINAL: M120X1,50-MATERIAL/ACABAMENTO: AISI 304- | 1 | UND |  | Selecione em caso de declínio |  | 3.1 | 3.1 |  |  | 18% |  |  | 10 dias | 20 dias |  |  |  | 3.1 | 3.1 | 1 | 1 | 1
420 | 5200000004890 |  |  |  | PORCA TIPO PORCA: SEXTAVADA SIMPLES NORMA CONSTRUCAO: DIN 934 MATERIAL CORPO: N/A TRATAMENTO SUPERFICIE: ZINCADO FOGO CLASSE RESISTENCIA: N/A DIAMETRO: 20MM ROSCA: METRICA PASSO: 2,5 | 1 | UND |  | Selecione em caso de declínio |  | 2.48 | 2.48 |  |  | 18% |  |  | 10 dias | 20 dias |  |  |  | 2.48 | 2.48 | 1 | 1 | 1
421 | 5200000022076 |  |  |  | PORCA SEXTAVADA FLANGEADA S/SERRILHA MATERIAL CORPO LATAO DIAMETRO 1/2POL ROSCA UNF PASSO 20FPP | 1 | UND |  | Selecione em caso de declínio |  | não temos | não temos |  |  | 18% |  |  | 10 dias | 20 dias |  |  |  | #VALUE! | #VALUE! | 1 | 1 | 1
422 | 5200000022077 |  |  |  | PORCA SEXTAVADA FLANGEADA S/SERRILHA MATERIAL CORPO LATAO DIAMETRO 5/8POL ROSCA UNF PASSO 18FPP | 1 | UND |  | Selecione em caso de declínio |  | no temos | no temos |  |  | 18% |  |  | 10 dias | 20 dias |  |  |  | #VALUE! | #VALUE! | 1 | 1 | 1
423 | 5200000013575 |  |  |  | PORCA TIPO PORCA: SEXTAVADA SIMPLES NORMA CONSTRUCAO: ANSI/ASME/ASTM B18.2.2 MATERIAL CORPO: ACO INOX AISI316 TRATAMENTO SUPERFICIE: NATURAL CLASSE RESISTENCIA: A4-70 DIAMETRO: 5/8POL ROSCA: UNC PASSO: 11FPP | 683 | UND |  | Selecione em caso de declínio |  | 2.75 | 2.75 |  |  | 18% |  |  | 10 dias | 20 dias |  |  |  | 1878.25 | 1878.25 | 1 | 1 | 1
424 | 5200000016541 |  |  |  | PORCA TIPO PORCA: SEXTAVADA SIMPLES NORMA CONSTRUCAO: DIN 934 MATERIAL CORPO: ACO CARBONO SAE1045 TRATAMENTO SUPERFICIE: ZINCADO ELETROLITICO CLASSE RESISTENCIA: 5.8 DIAMETRO: 10MM ROSCA: METRICA PASSO: 1.5 | 800 | UND |  | Selecione em caso de declínio |  | 0.38 | 0.38 |  |  | 18% |  |  | 10 dias | 20 dias |  |  |  | 304 | 304 | 1 | 1 | 1
425 | 5200000013425 |  |  |  | PORCA TIPO PORCA: SEXTAVADA SIMPLES NORMA CONSTRUCAO: DIN 934 MATERIAL CORPO: ACO CARBONO SAE1020 TRATAMENTO SUPERFICIE: POLIDO CLASSE RESISTENCIA: 5.8 DIAMETRO: 10MM ROSCA: METRICA PASSO: 1.5 | 1 | UND |  | Selecione em caso de declínio |  | 0.38 | 0.38 |  |  | 18% |  |  | 10 dias | 20 dias |  |  |  | 0.38 | 0.38 | 1 | 1 | 1
426 | 5200000016540 |  |  |  | PORCA TIPO PORCA: SEXTAVADA SIMPLES NORMA CONSTRUCAO: DIN 934 MATERIAL CORPO: ACO CARBONO SAE1045 TRATAMENTO SUPERFICIE: ZINCADO FOGO CLASSE RESISTENCIA: 8.8 DIAMETRO: 12MM ROSCA: METRICA PASSO: 1,75 | 267 | UND |  | Selecione em caso de declínio |  | 0.53 | 0.53 |  |  | 18% |  |  | 10 dias | 20 dias |  |  |  | 141.51 | 141.51 | 1 | 1 | 1
427 | 5200000013413 |  |  |  | PORCA TIPO PORCA: SEXTAVADA SIMPLES NORMA CONSTRUCAO: DIN 934 MATERIAL CORPO: ACO INOX AISI316 TRATAMENTO SUPERFICIE: NATURAL CLASSE RESISTENCIA: A4-70 DIAMETRO: 12MM ROSCA: METRICA PASSO: 1,75 | 1 | UND |  | Selecione em caso de declínio |  | 1.2 | 1.2 |  |  | 18% |  |  | 10 dias | 20 dias |  |  |  | 1.2 | 1.2 | 1 | 1 | 1
428 | 5200000016539 |  |  |  | PORCA TIPO PORCA: SEXTAVADA SIMPLES NORMA CONSTRUCAO: DIN 934 MATERIAL CORPO: ACO CARBONO SAE1045 TRATAMENTO SUPERFICIE: ZINCADO CLASSE RESISTENCIA: 8.8 DIAMETRO: 16MM ROSCA: METRICA PASSO: 2 | 933 | UND |  | Selecione em caso de declínio |  | 0.95 | 0.95 |  |  | 18% |  |  | 10 dias | 20 dias |  |  |  | 886.35 | 886.35 | 1 | 1 | 1
429 | 5200000013414 |  |  |  | PORCA TIPO PORCA: SEXTAVADA SIMPLES NORMA CONSTRUCAO: DIN 934 MATERIAL CORPO: ACO INOX AISI316 TRATAMENTO SUPERFICIE: NATURAL CLASSE RESISTENCIA: A4-70 DIAMETRO: 16MM ROSCA: METRICA PASSO: 2 | 1 | UND |  | Selecione em caso de declínio |  | 0.95 | 0.95 |  |  | 18% |  |  | 10 dias | 20 dias |  |  |  | 0.95 | 0.95 | 1 | 1 | 1
430 | 5200000013409 |  |  |  | PORCA TIPO PORCA: SEXTAVADA SIMPLES NORMA CONSTRUCAO: DIN 934 MATERIAL CORPO: ACO INOX AISI316 TRATAMENTO SUPERFICIE: NATURAL CLASSE RESISTENCIA: A4-70 DIAMETRO: 6MM ROSCA: METRICA PASSO: 1 | 1333 | UND |  | Selecione em caso de declínio |  | 0.15 | 0.15 |  |  | 18% |  |  | 10 dias | 20 dias |  |  |  | 199.95 | 199.95 | 1 | 1 | 1
431 | 5200000015309 |  |  |  | PORCA TIPO PORCA: SEXTAVADA SIMPLES NORMA CONSTRUCAO: ANSI/ASME/ASTM B18.2.2 MATERIAL CORPO: ACO LIGA A193 TRATAMENTO SUPERFICIE: BICROMATIZADO CLASSE RESISTENCIA: GRAU B7 DIAMETRO: 1.1/2POL ROSCA: N/A PASSO: N/A | 1 | UND |  | Selecione em caso de declínio |  | 7.5 | 7.5 |  |  | 18% |  |  | 10 dias | 20 dias |  |  |  | 7.5 | 7.5 | 1 | 1 | 1
432 | 5200000015300 |  |  |  | PORCA TIPO PORCA: SEXTAVADA SIMPLES NORMA CONSTRUCAO: ANSI/ASME/ASTM B18.2.2 MATERIAL CORPO: ACO INOX TRATAMENTO SUPERFICIE: BICROMATIZADO CLASSE RESISTENCIA: N/A DIAMETRO: 1.1/4POL ROSCA: N/A PASSO: N/A | 1 | UND |  | Selecione em caso de declínio |  | 28 | 28 |  |  | 18% |  |  | 10 dias | 20 dias |  |  |  | 28 | 28 | 1 | 1 | 1
433 | 5200000013286 |  |  |  | PORCA TIPO PORCA: SEXTAVADA SIMPLES NORMA CONSTRUCAO: ANSI/ASME/ASTM B18.2.2 MATERIAL CORPO: N/A TRATAMENTO SUPERFICIE: BICROMATIZADO CLASSE RESISTENCIA: N/A DIAMETRO: 1POL ROSCA: N/A PASSO: N/A | 1 | UND |  | Selecione em caso de declínio |  | 15.9 | 15.9 |  |  | 18% |  |  | 10 dias | 20 dias |  |  |  | 15.9 | 15.9 | 1 | 1 | 1
434 | 5200000021846 |  |  |  | PORCA SEXTAVADA DIAMETRO: 1POL MATERIAL: INOX 316 APLICACAO: BOMBA DA CAPTACAO KKS: 90GAF11AP001 | 100 | UND |  | Selecione em caso de declínio |  | 7.85 | 7.85 |  |  | 18% |  |  | 10 dias | 20 dias |  |  |  | 785 | 785 | 1 | 1 | 1
435 | 5200000015580 |  |  |  | PORCA TIPO PORCA: SEXTAVADA SIMPLES NORMA CONSTRUCAO: ANSI/ASME/ASTM B18.2.2 MATERIAL CORPO: ACO CARBONO A1942H TRATAMENTO SUPERFICIE: N/A CLASSE RESISTENCIA: N/A DIAMETRO: 2.1/4POL ROSCA: N/A PASSO: N/A | 37 | UND |  | Selecione em caso de declínio |  | não temos | não temos |  |  | 18% |  |  | 10 dias | 20 dias |  |  |  | #VALUE! | #VALUE! | 1 | 1 | 1
436 | 5900000007518 |  |  |  | PORCA SEXTAVADA 5/16 APLICACAO: SOBRA DE OBRA | 1 | UND |  | Selecione em caso de declínio |  | 0.23 | 0.23 |  |  | 18% |  |  | 10 dias | 20 dias |  |  |  | 0.23 | 0.23 | 1 | 1 | 1
437 | 5200000011247 |  |  |  | PORCA SEXTAVA A325 2H MATERIAL GALVANIZADO/FOGO 1/2 POLEGADA | 167 | UND |  | Selecione em caso de declínio |  | 2.2 | 2.2 |  |  | 18% |  |  | 10 dias | 20 dias |  |  |  | 367.4 | 367.4 | 1 | 1 | 1
438 | 5200000015483 |  |  |  | PORCA TIPO PORCA: SEXTAVADA SIMPLES NORMA CONSTRUCAO: N/A MATERIAL CORPO: ACO TRATAMENTO SUPERFICIE: OLEADO CLASSE RESISTENCIA: N/A DIAMETRO: N/A ROSCA: UNC PASSO: N/A | 53 | UND |  | Selecione em caso de declínio |  | não temos | não temos |  |  | 18% |  |  | 10 dias | 20 dias |  |  |  | #VALUE! | #VALUE! | 1 | 1 | 1
439 | 5200000014024 |  |  |  | PORCA TIPO PORCA: SEXTAVADA DUPLA NORMA CONSTRUCAO: ANSI/ASME/ASTM B18.2.2 MATERIAL CORPO: N/A TRATAMENTO SUPERFICIE: ZINCADO ELETROLITICO CLASSE RESISTENCIA: N/A DIAMETRO: 1/4POL ROSCA: N/A PASSO: N/A | 53 | UND |  | Selecione em caso de declínio |  | 0.17 | 0.17 |  |  | 18% |  |  | 10 dias | 20 dias |  |  |  | 9.01 | 9.01 | 1 | 1 | 1
440 | 5200000013282 |  |  |  | PORCA TIPO PORCA: SEXTAVADA SIMPLES NORMA CONSTRUCAO: ANSI/ASME/ASTM B18.2.2 MATERIAL CORPO: N/A TRATAMENTO SUPERFICIE: BICROMATIZADO CLASSE RESISTENCIA: N/A DIAMETRO: 1/2POL ROSCA: N/A PASSO: N/A | 1 | UND |  | Selecione em caso de declínio |  | 1.15 | 1.15 |  |  | 18% |  |  | 10 dias | 20 dias |  |  |  | 1.15 | 1.15 | 1 | 1 | 1
441 | 5200000013284 |  |  |  | PORCA TIPO PORCA: SEXTAVADA SIMPLES NORMA CONSTRUCAO: ANSI/ASME/ASTM B18.2.2 MATERIAL CORPO: ACO CARBONO A1942H TRATAMENTO SUPERFICIE: BICROMATIZADO CLASSE RESISTENCIA: N/A DIAMETRO: 3/4POL ROSCA: N/A PASSO: N/A | 1 | UND |  | Selecione em caso de declínio |  | 1.2 | 1.2 |  |  | 18% |  |  | 10 dias | 20 dias |  |  |  | 1.2 | 1.2 | 1 | 1 | 1
442 | 5200000013283 |  |  |  | PORCA TIPO PORCA: SEXTAVADA SIMPLES NORMA CONSTRUCAO: ANSI/ASME/ASTM B18.2.2 MATERIAL CORPO: N/A TRATAMENTO SUPERFICIE: BICROMATIZADO CLASSE RESISTENCIA: N/A DIAMETRO: 5/8POL ROSCA: N/A PASSO: N/A | 1 | UND |  | Selecione em caso de declínio |  | 0.85 | 0.85 |  |  | 18% |  |  | 10 dias | 20 dias |  |  |  | 0.85 | 0.85 | 1 | 1 | 1
443 | 5200000013285 |  |  |  | PORCA TIPO PORCA: SEXTAVADA SIMPLES NORMA CONSTRUCAO: ANSI/ASME/ASTM B18.2.2 MATERIAL CORPO: N/A TRATAMENTO SUPERFICIE: BICROMATIZADO CLASSE RESISTENCIA: N/A DIAMETRO: 7/8POL ROSCA: N/A PASSO: N/A | 1 | UND |  | Selecione em caso de declínio |  | 1.69 | 1.69 |  |  | 18% |  |  | 10 dias | 20 dias |  |  |  | 1.69 | 1.69 | 1 | 1 | 1
444 | 5200000019256 |  |  |  | PORCA SEXTAVADA INOX NC 3/8POL MATERIAL: PH 4340 A-304 APLICACAO: PARAFUSOS | 1 | UND |  | Selecione em caso de declínio |  | 0.68 | 0.68 |  |  | 18% |  |  | 10 dias | 20 dias |  |  |  | 0.68 | 0.68 | 1 | 1 | 1
445 | 5200000014453 |  |  |  | PORCA TIPO PORCA: SEXTAVADA SIMPLES NORMA CONSTRUCAO: DIN 934 MATERIAL CORPO: N/A TRATAMENTO SUPERFICIE: N/A CLASSE RESISTENCIA: N/A DIAMETRO: 10MM ROSCA: METRICA PASSO: N/A | 21 | UND |  | Selecione em caso de declínio |  | 0.36 | 0.36 |  |  | 18% |  |  | 10 dias | 20 dias |  |  |  | 7.56 | 7.56 | 1 | 1 | 1
446 | 5200000013820 |  |  |  | PORCA TIPO PORCA: SEXTAVADA SIMPLES NORMA CONSTRUCAO: DIN 934 MATERIAL CORPO: N/A TRATAMENTO SUPERFICIE: N/A CLASSE RESISTENCIA: N/A DIAMETRO: 16MM ROSCA: METRICA PASSO: N/A | 1 | UND |  | Selecione em caso de declínio |  | 0.83 | 0.83 |  |  | 18% |  |  | 10 dias | 20 dias |  |  |  | 0.83 | 0.83 | 1 | 1 | 1
447 | 5200000014503 |  |  |  | PORCA TIPO PORCA: SEXTAVADA SIMPLES NORMA CONSTRUCAO: DIN 934 MATERIAL CORPO: ACO CARBONO SAE1020 TRATAMENTO SUPERFICIE: ZINCADO FOGO CLASSE RESISTENCIA: 5.8 DIAMETRO: 18MM ROSCA: METRICA PASSO: 2,5 | 1 | UND |  | Selecione em caso de declínio |  | 1.3 | 1.3 |  |  | 18% |  |  | 10 dias | 20 dias |  |  |  | 1.3 | 1.3 | 1 | 1 | 1
448 | 5300000004951 |  |  |  | PORCA SEXTAVADA; DIÂMETRO: M-2; MATERIAL: AÇO INOX | 1 | UND |  | Selecione em caso de declínio |  | não temos | não temos |  |  | 18% |  |  | 10 dias | 20 dias |  |  |  | #VALUE! | #VALUE! | 1 | 1 | 1
449 | 5300000004952 |  |  |  | PORCA SEXTAVADA; DIÂMETRO: M-2.2; MATERIAL: AÇO INOX | 1 | UND |  | Selecione em caso de declínio |  | não temos | não temos |  |  | 18% |  |  | 10 dias | 20 dias |  |  |  | #VALUE! | #VALUE! | 1 | 1 | 1
450 | 5300000004953 |  |  |  | PORCA SEXTAVADA; DIÂMETRO: M-3; MATERIAL: AÇO INOX | 1 | UND |  | Selecione em caso de declínio |  | não temos | não temos |  |  | 18% |  |  | 10 dias | 20 dias |  |  |  | #VALUE! | #VALUE! | 1 | 1 | 1
451 | 5300000004954 |  |  |  | PORCA SEXTAVADA; DIÂMETRO: M-4; MATERIAL: AÇO INOX | 1 | UND |  | Selecione em caso de declínio |  | 0.17 | 0.17 |  |  | 18% |  |  | 10 dias | 20 dias |  |  |  | 0.17 | 0.17 | 1 | 1 | 1
452 | 5300000004955 |  |  |  | PORCA SEXTAVADA; DIÂMETRO: M-5; MATERIAL: AÇO INOX | 1 | UND |  | Selecione em caso de declínio |  | 0.2 | 0.2 |  |  | 18% |  |  | 10 dias | 20 dias |  |  |  | 0.2 | 0.2 | 1 | 1 | 1
453 | 5300000004956 |  |  |  | PORCA SEXTAVADA; DIÂMETRO: M-6; MATERIAL: AÇO INOX | 1 | UND |  | Selecione em caso de declínio |  | 0.45 | 0.45 |  |  | 18% |  |  | 10 dias | 20 dias |  |  |  | 0.45 | 0.45 | 1 | 1 | 1
454 | 5200000017798 |  |  |  | PORCA TIPO PORCA: SEXTAVADA SIMPLES NORMA CONSTRUCAO: DIN 13 MATERIAL CORPO: ACO INOX AISI304 TRATAMENTO SUPERFICIE: NATURAL CLASSE RESISTENCIA: N/A DIAMETRO: 6MM ROSCA: METRICA PASSO: 0,75 | 1 | UND |  | Selecione em caso de declínio |  | 0.45 | 0.45 |  |  | 18% |  |  | 10 dias | 20 dias |  |  |  | 0.45 | 0.45 | 1 | 1 | 1
455 | 5300000004957 |  |  |  | PORCA SEXTAVADA; DIÂMETRO: M-7; MATERIAL: AÇO INOX | 1 | UND |  | Selecione em caso de declínio |  | não temos | não temos |  |  | 18% |  |  | 10 dias | 20 dias |  |  |  | #VALUE! | #VALUE! | 1 | 1 | 1
456 | 5300000004958 |  |  |  | PORCA SEXTAVADA; DIÂMETRO: M-8; MATERIAL: AÇO INOX | 1 | UND |  | Selecione em caso de declínio |  | 0.47 | 0.47 |  |  | 18% |  |  | 10 dias | 20 dias |  |  |  | 0.47 | 0.47 | 1 | 1 | 1
457 | 6100000004129 |  |  |  | PORCA SEXTAVADA ROSCA UNC 5/8POL 2H 194-B8 | 67 | UND |  | Selecione em caso de declínio |  | 0.9 | 0.9 |  |  | 18% |  |  | 10 dias | 20 dias |  |  |  | 60.3 | 60.3 | 1 | 1 | 1
458 | 5200000005599 |  |  |  | PORCA SEXTAVADA AUTO TRAVANTE POLEGADA MATERIAL ACO INOX AISI316 ACABA MENTO NATURAL NORMA ASME B18.2.2 ROSCA UNC DIAMETRO 7/16 POL FIOS P/PO LEGADA 14 FPP NORMA ASME B1.1 | 1 | UND |  | Selecione em caso de declínio |  | 0.4 | 0.4 |  |  | 18% |  |  | 10 dias | 20 dias |  |  |  | 0.4 | 0.4 | 1 | 1 | 1
459 | 5200000000329 |  |  |  | PORCA- TIPO: AUTOTRAVANTE- NORMA CONSTRUTIVA: DIN 982- ROSCA/DIAMETRO NOMINAL: M10X1,50- ALTURA: ALTURA 11,50MM- MATERIAL/ACABAMENTO: SAE 10 45 GALVANIZADOFAB: DRAGAO DOS PARAFUSOS- REF: 6400105B. | 1 | UND |  | Selecione em caso de declínio |  | 0.35 | 0.35 |  |  | 18% |  |  | 10 dias | 20 dias |  |  |  | 0.35 | 0.35 | 1 | 1 | 1
460 | 5200000000330 |  |  |  | PORCA- TIPO: AUTOTRAVANTE- NORMA CONSTRUTIVA: DIN 982- ROSCA/DIAMETRO NOMINAL: M14X2- ALTURA: ALTURA 16MM- MATERIAL/ACABAMENTO: SAE 1045 GAL VANIZADO- USO: TORRE RESFRIAMENTO. | 1 | UND |  | Selecione em caso de declínio |  | 0.82 | 0.82 |  |  | 18% |  |  | 10 dias | 20 dias |  |  |  | 0.82 | 0.82 | 1 | 1 | 1
461 | 5200000019157 |  |  |  | PORCAS ASTM A 194-B8 1/2 POL UNC APLICACAO: MONTAGEM DE NOVO PONTO DE AMOSTRA PARA O SISTEMA DE EMISSARIO | 400 | UND |  | Selecione em caso de declínio |  | 0.49 | 0.49 |  |  | 18% |  |  | 10 dias | 20 dias |  |  |  | 196 | 196 | 1 | 1 | 1
462 | 5200000003754 |  |  |  | PORCA TIPO PORCA: SEXTAVADA SIMPLES NORMA CONSTRUCAO: DIN 934 MATERIAL CORPO: ACO INOX AISI304 TRATAMENTO SUPERFICIE: NATURAL CLASSE RESISTENCIA: A2-70 DIAMETRO: 12MM ROSCA: METRICA PASSO: 1,75 | 1 | UND |  | Selecione em caso de declínio |  | 1.6 | 1.6 |  |  | 18% |  |  | 10 dias | 20 dias |  |  |  | 1.6 | 1.6 | 1 | 1 | 1
463 | 5200000000331 |  |  |  | PORCA TIPO PORCA: SEXTAVADA SIMPLES NORMA CONSTRUCAO: N/A MATERIAL CORPO: ACO CARBONO SAE1045 TRATAMENTO SUPERFICIE: ZINCADO CLASSE RESISTENCIA: 5.8 DIAMETRO: 20MM ROSCA: METRICA PASSO: 2,5 | 400 | UND |  | Selecione em caso de declínio |  | 1.58 | 1.58 |  |  | 18% |  |  | 10 dias | 20 dias |  |  |  | 632 | 632 | 1 | 1 | 1
464 | 5200000003862 |  |  |  | PORCA TIPO PORCA: SEXTAVADA SIMPLES NORMA CONSTRUCAO: DIN 934 MATERIAL CORPO: ACO CARBONO SAE1045 TRATAMENTO SUPERFICIE: NATURAL CLASSE RESISTENCIA: 8.8 DIAMETRO: 20MM ROSCA: METRICA PASSO: 2,5 | 1 | UND |  | Selecione em caso de declínio |  | 2.4 | 2.4 |  |  | 18% |  |  | 10 dias | 20 dias |  |  |  | 2.4 | 2.4 | 1 | 1 | 1
465 | 5200000002688 |  |  |  | PORCA-TIPO: SEXTAVADA-NORMA CONSTRUTIVA: DIN 934-ROSCA/DIAMETRO NOMINA L: M24X3-ALTURA: ALTURA 14MM-MATERIAL/ACABAMENTO: DIN 267-GRAU/CLASSE: CL 8 | 1 | UND |  | Selecione em caso de declínio |  | 3.15 | 3.15 |  |  | 18% |  |  | 10 dias | 20 dias |  |  |  | 3.15 | 3.15 | 1 | 1 | 1
466 | 5200000005947 |  |  |  | PORCA SEXTAVADA METRICO MATERIAL ACO CARBONO SAE1045 ACABAMENTO PRETO NORMA DIN 934 CLASSE RESISTENCIA 10 ROSCA M24 3,00 NORMA DIN 13 | 1 | UND |  | Selecione em caso de declínio |  | 3.15 | 3.15 |  |  | 18% |  |  | 10 dias | 20 dias |  |  |  | 3.15 | 3.15 | 1 | 1 | 1
467 | 5200000013244 |  |  |  | PORCA TIPO PORCA: SEXTAVADA SIMPLES NORMA CONSTRUCAO: DIN 934 MATERIAL CORPO: ACO CARBONO A1942H TRATAMENTO SUPERFICIE: BICROMATIZADO CLASSE RESISTENCIA: N/A DIAMETRO: 1.1/4POL ROSCA: UNC PASSO: 7FPP | 1 | UND |  | Selecione em caso de declínio |  | 5.5 | 5.5 |  |  | 18% |  |  | 10 dias | 20 dias |  |  |  | 5.5 | 5.5 | 1 | 1 | 1
468 | 5200000018208 |  |  |  | ABRACADEIRA UNHA MATERIAL CORPO: ACO INOX TRATAMENTO SUPERFICIE: N/A DIAMETRO NOMINAL: 13,000MM DIAMETRO FURO FIXACAO: N/A BASE: N/A | 1 | UND |  | Selecione em caso de declínio |  | 3.9 | 3.9 |  |  | 18% |  |  | 10 dias | 20 dias |  |  |  | 3.9 | 3.9 | 1 | 1 | 1
469 | 5200000016273 |  |  |  | SOBRESSALENTE NOME ITEM: TRAVA SUBAPLICACAO: N/A APLICACAO: MOINHO APLICACAO: N/A APLICACAO: N/A APLICACAO: N/A APLICACAO: N/A APLICACAO: N/A PN: CLS200UA/SMC | 1 | UND |  | Selecione em caso de declínio |  | não temos | não temos |  |  | 18% |  |  | 10 dias | 20 dias |  |  |  | #VALUE! | #VALUE! | 1 | 1 | 1

## UTE PECÉM II
| Proponente |  |  |  |  | PECÉM II GERAÇÃO DE ENERGIA S.A. CNPJ: 11.471.487/1111-44 IE: 16383391-3 IM: 239188-1 End: Rodovia CE-185, KM 37,5, parte, Complexo Industrial e Portuário de Pecém – São Gonçalo do Amarante/CE CEP: 62.671-111
| Razão Social: |  |  | rei dos parafusos ltda
| CNPJ: |  |  | 7053796000270
| UF de origem: |  |  | MA
| Data da proposta: |  |  | 2020-10-02
| Moeda: |  |  | BRL
| Condição de Pagamento: |  |  | 45 dias
| Possui Faturamento Mínimo: |  |  | sim | (por pedido)
| Faturamento Mínimo - EXW: |  |  | 150
| Faturamento Mínimo - CIP: |  |  | 150
| Nº de itens solicitados: |  |  | 469
| Nº de itens cotados: |  |  | 469 | 100%
| Nº de itens cotados EXW: |  |  | 469 | 100%
| Nº de itens cotados CIP: |  |  | 469 | 100%
| Valor Total da Proposta (EXW): |  |  | #VALUE! | BRL
| Valor Total da Proposta (CIP): |  |  | #VALUE! | BRL
Informações ENEVA
#VALUE! | #VALUE! | 0 | 0 | 0 | 469 | 469 | 1000 | 0 |  | 0 | 469 | 469 | 0 | 0 | 1000 | 0 | 0 | 1000 | 1000 | 0 | 0 | 0 | 389 | 389 |  |  |  | 0 | 0
ID | Código de material Eneva | Requisição | Item | Part Number | Descrição | Quantidade Estimada | U.M. | NCM | Motivo de Declínio | Observações ou Desvios | Valor Unitário Bruto (EXW) | Valor Unitário Bruto (CIP) | PIS+COFINS (%) | ISS (%) | ICMS (%) | IPI (%) | ICMS-ST (%) | Prazo Entrega (EXW) | Prazo Entrega (CIP) | Fabricante Alternativo Proposto | Valor Unitário Bruto (EXW) - Fabricante Alternativo | Valor Unitário Bruto (CIP) - Fabricante Alternativo | Valor Total Bruto (EXW) | Valor Total Bruto (CIP) | Cont Total | Cont EXW | Cont CIP | Valor Total Bruto (EXW) - Fornecedor Alternativo | Valor Total Bruto (CIP) - Fornecedor Alternativo
1 | 5211111119966 |  |  |  | ANEL DE RETENÇÃO PARA EIXO – 15MM DIMENSÕES(MM): 15,00MM X 13,8MM X 1,00MM DIN 471 | 1 | UND |  | Selecione em caso de declínio |  | não temos | não temos |  |  | 18% |  |  | 10 dias | 20 dias |  |  |  | #VALUE! | #VALUE! | 1 | 1 | 1
2 | 5211111119965 |  |  |  | ANEL ELÁSTICO PARA EIXO 22MM CARACTERÍSTICAS: REFERÊNCIA: 03.022.120 ACABAMENTO: FOSFATIZADO DIÂMETRO DO FURO (MM): 22 DIÂMETRO EXTERNO LIVRE (MM): 20,5 MATERIAL: AÇO MOLA BENEFICIADO NORMA: DIN 471 | 1 | UND |  | Selecione em caso de declínio |  | não temos | não temos |  |  | 18% |  |  | 10 dias | 20 dias |  |  |  | #VALUE! | #VALUE! | 1 | 1 | 1
3 | 5211111119967 |  |  |  | ANEL ELÁSTICO PARA EIXO 45MM ACABAMENTO: FOSFATIZADO | 1 | UND |  | Selecione em caso de declínio |  | não temos | não temos |  |  | 18% |  |  | 10 dias | 20 dias |  |  |  | #VALUE! | #VALUE! | 1 | 1 | 1
4 | 5311111117374 |  |  |  | ARRUELA TIPO ARRUELA: N/A NORMA CONSTRUCAO: N/A MATERIAL CORPO: ACO TRATAMENTO SUPERFICIE: ZINCADO FOGO DIAMETRO NOMINAL: 3/4POL DIAMETRO EXTERNO: N/A ESPESSURA: N/A | 1 | UND |  | Selecione em caso de declínio |  | 0.9 | 0.9 |  |  | 18% |  |  | 10 dias | 20 dias |  |  |  | 0.9 | 0.9 | 1 | 1 | 1
5 | 5200000021965 |  |  |  | ARRUELA VEDACAO MATERIAL CORPO COBRE TRATAMENTO SUPERFICIE RECOZIDO DIAMETRO NOMINAL 18,09MM DIAMETRO EXTERNO 24,16MM ESPESSURA 3,11MM | 133 | UND |  | Selecione em caso de declínio |  | 2.98 | 2.98 |  |  | 18% |  |  | 10 dias | 20 dias |  |  |  | 396.34 | 396.34 | 1 | 1 | 1
6 | 5200000015068 |  |  |  | ARRUELA TIPO ARRUELA: LISA CONCAVA NORMA CONSTRUCAO: DIN 6796 MATERIAL CORPO: N/A TRATAMENTO SUPERFICIE: N/A DIAMETRO NOMINAL: 12MM DIAMETRO EXTERNO: 29MM ESPESSURA: 3,95MM | 667 | UND |  | Selecione em caso de declínio |  | não temos | não temos |  |  | 18% |  |  | 10 dias | 20 dias |  |  |  | #VALUE! | #VALUE! | 1 | 1 | 1
7 | 5200000014433 |  |  |  | SOBRESSALENTE NOME ITEM: ARRUELA SUBAPLICACAO: N/A APLICACAO: HASTE APLICACAO: N/A APLICACAO: N/A APLICACAO: N/A APLICACAO: N/A APLICACAO: N/A PN: EV-103720-C2 REV-1 | 1 | UND |  | Selecione em caso de declínio |  | não temos | não temos |  |  | 18% |  |  | 10 dias | 20 dias |  |  |  | #VALUE! | #VALUE! | 1 | 1 | 1
8 | 5200000015733 |  |  |  | ARRUELA TIPO ARRUELA: PRESSAO NORMA CONSTRUCAO: N/A MATERIAL CORPO: N/A TRATAMENTO SUPERFICIE: POLIDO DIAMETRO NOMINAL: 1/2POL DIAMETRO EXTERNO: N/A ESPESSURA: N/A | 1 | UND |  | Selecione em caso de declínio |  | 0.21 | 0.21 |  |  | 18% |  |  | 10 dias | 20 dias |  |  |  | 0.21 | 0.21 | 1 | 1 | 1
9 | 5200000011501 |  |  |  | ARRUELA DE PRESSÃO 1/2 | 1 | UND |  | Selecione em caso de declínio |  | 0.21 | 0.21 |  |  | 18% |  |  | 10 dias | 20 dias |  |  |  | 0.21 | 0.21 | 1 | 1 | 1
10 | 5200000021848 |  |  |  | ARRUELA DE PRESSAO DIAMETRO: 1POL MATERIAL: INOX 316 APLICACAO: BOMBA DA CAPTACAO KKS: 90GAF11AP001 | 1 | UND |  | Selecione em caso de declínio |  | 3.5 | 3.5 |  |  | 18% |  |  | 10 dias | 20 dias |  |  |  | 3.5 | 3.5 | 1 | 1 | 1
11 | 5200000014724 |  |  |  | ARRUELA TIPO ARRUELA: PRESSAO NORMA CONSTRUCAO: ANSI/ASME/ASTM B18.21.1 MATERIAL CORPO: ACO CARBONO SAE1020 TRATAMENTO SUPERFICIE: ZINCADO ELETROLITICO DIAMETRO NOMINAL: 3/4POL DIAMETRO EXTERNO: 32,13MM ESPESSURA: 4,77MM | 1 | UND |  | Selecione em caso de declínio |  | 0.63 | 0.63 |  |  | 18% |  |  | 10 dias | 20 dias |  |  |  | 0.63 | 0.63 | 1 | 1 | 1
12 | 5200000012964 |  |  |  | ARRUELA DE PRESSÃO 3/8, EM AÇO INOX | 1 | UND |  | Selecione em caso de declínio |  | 0.45 | 0.45 |  |  | 18% |  |  | 10 dias | 20 dias |  |  |  | 0.45 | 0.45 | 1 | 1 | 1
13 | 5200000011502 |  |  |  | ARRUELA DE PRESSÃO 5/8 | 67 | UND |  | Selecione em caso de declínio |  | 0.5 | 0.5 |  |  | 18% |  |  | 10 dias | 20 dias |  |  |  | 33.5 | 33.5 | 1 | 1 | 1
14 | 5200000011502 |  |  |  | ARRUELA DE PRESSÃO 5/8 | 1 | UND |  | Selecione em caso de declínio |  | 0.5 | 0.5 |  |  | 18% |  |  | 10 dias | 20 dias |  |  |  | 0.5 | 0.5 | 1 | 1 | 1
15 | 5200000011500 |  |  |  | ARRUELA DE PRESSÃO 7/16 | 1 | UND |  | Selecione em caso de declínio |  | 0.39 | 0.39 |  |  | 18% |  |  | 10 dias | 20 dias |  |  |  | 0.39 | 0.39 | 1 | 1 | 1
16 | 5900000001947 |  |  |  | SOBRESSALENTE NOME ITEM: ARRUELA PRESSAO SUBAPLICACAO: N/A APLICACAO: N/A APLICACAO: N/A APLICACAO: N/A APLICACAO: N/A APLICACAO: N/A APLICACAO: N/A PN: 02132094/KSB | 1 | UND |  | Selecione em caso de declínio |  | não temos | não temos |  |  | 18% |  |  | 10 dias | 20 dias |  |  |  | #VALUE! | #VALUE! | 1 | 1 | 1
17 | 5200000013368 |  |  |  | ARRUELA TIPO ARRUELA: PRESSAO MEDIA NORMA CONSTRUCAO: DIN 127B MATERIAL CORPO: ACO INOX AISI316 TRATAMENTO SUPERFICIE: NATURAL DIAMETRO NOMINAL: 10MM DIAMETRO EXTERNO: 18,1MM ESPESSURA: 2,05MM | 67 | UND |  | Selecione em caso de declínio |  | 0.43 | 0.43 |  |  | 18% |  |  | 10 dias | 20 dias |  |  |  | 28.81 | 28.81 | 1 | 1 | 1
18 | 5200000013377 |  |  |  | ARRUELA TIPO ARRUELA: PRESSAO NORMA CONSTRUCAO: N/A MATERIAL CORPO: ACO CARBONO SAE1020 TRATAMENTO SUPERFICIE: ZINCADO FOGO DIAMETRO NOMINAL: 16MM DIAMETRO EXTERNO: N/A ESPESSURA: N/A | 600 | UND |  | Selecione em caso de declínio |  | 0.35 | 0.35 |  |  | 18% |  |  | 10 dias | 20 dias |  |  |  | 210 | 210 | 1 | 1 | 1
19 | 5300000004969 |  |  |  | ARRUELA DE PRESSÃO; DIÂMETRO: M-2; MATERIAL: AÇO INOX | 1 | UND |  | Selecione em caso de declínio |  | não temos | não temos |  |  | 18% |  |  | 10 dias | 20 dias |  |  |  | #VALUE! | #VALUE! | 1 | 1 | 1
20 | 5300000004970 |  |  |  | ARRUELA DE PRESSÃO; DIÂMETRO: M-2.2; MATERIAL: AÇO INOX | 1 | UND |  | Selecione em caso de declínio |  | não temos | não temos |  |  | 18% |  |  | 10 dias | 20 dias |  |  |  | #VALUE! | #VALUE! | 1 | 1 | 1
21 | 5200000010095 |  |  |  | ARRUELA TIPO ARRUELA: PRESSAO NORMA CONSTRUCAO: N/A MATERIAL CORPO: N/A TRATAMENTO SUPERFICIE: N/A DIAMETRO NOMINAL: 20MM DIAMETRO EXTERNO: N/A ESPESSURA: N/A PN: GB93-87/DOOSAN | 703 | UND |  | Selecione em caso de declínio |  | 0.4 | 0.4 |  |  | 18% |  |  | 10 dias | 20 dias |  |  |  | 281.2 | 281.2 | 1 | 1 | 1
22 | 5200000013706 |  |  |  | ARRUELA TIPO ARRUELA: PRESSAO NORMA CONSTRUCAO: N/A MATERIAL CORPO: N/A TRATAMENTO SUPERFICIE: N/A DIAMETRO NOMINAL: 22MM DIAMETRO EXTERNO: N/A ESPESSURA: N/A | 67 | UND |  | Selecione em caso de declínio |  | 0.9 | 0.9 |  |  | 18% |  |  | 10 dias | 20 dias |  |  |  | 60.3 | 60.3 | 1 | 1 | 1
23 | 5200000012390 |  |  |  | ARRUELA DE PRESSAO M24 ARRUELA DE PRESSÃO M24 DIÂMETRO INTERNO: 24,5MM DIÂMETRO EXTERNO: 40 MM EXPESSURA: 5 MM MATERIAL: POLIDO | 355 | UND |  | Selecione em caso de declínio |  | 0.75 | 0.75 |  |  | 18% |  |  | 10 dias | 20 dias |  |  |  | 266.25 | 266.25 | 1 | 1 | 1
24 | 5200000010097 |  |  |  | ARRUELA DE PRESSÃO M27 DIÂMETRO INTERNO: 27,50MM DIÂMETRO EXTERNO: 43,00MM EXPESSURA: 5,00MM MATERIAL: POLIDO | 1 | UND |  | Selecione em caso de declínio |  | 2.29 | 2.29 |  |  | 18% |  |  | 10 dias | 20 dias |  |  |  | 2.29 | 2.29 | 1 | 1 | 1
25 | 5200000013712 |  |  |  | ARRUELA TIPO ARRUELA: PRESSAO MEDIA NORMA CONSTRUCAO: DIN 127B MATERIAL CORPO: ACO INOX AISI316 TRATAMENTO SUPERFICIE: NATURAL DIAMETRO NOMINAL: 6MM DIAMETRO EXTERNO: 11,8MM ESPESSURA: 1,5MM | 67 | UND |  | Selecione em caso de declínio |  | 0.17 | 0.17 |  |  | 18% |  |  | 10 dias | 20 dias |  |  |  | 11.39 | 11.39 | 1 | 1 | 1
26 | 5300000004975 |  |  |  | ARRUELA DE PRESSÃO; DIÂMETRO: M-7; MATERIAL: AÇO INOX | 1 | UND |  | Selecione em caso de declínio |  | 0.2 | 0.2 |  |  | 18% |  |  | 10 dias | 20 dias |  |  |  | 0.2 | 0.2 | 1 | 1 | 1
27 | 5300000004976 |  |  |  | ARRUELA DE PRESSÃO; DIÂMETRO: M-8; MATERIAL: AÇO INOX 316 | 1 | UND |  | Selecione em caso de declínio |  | 0.43 | 0.43 |  |  | 18% |  |  | 10 dias | 20 dias |  |  |  | 0.43 | 0.43 | 1 | 1 | 1
28 | 5300000006069 |  |  |  | ARRUELA TIPO ARRUELA: ELETRODUTO NORMA CONSTRUCAO: N/A MATERIAL CORPO: ALUMINIO TRATAMENTO SUPERFICIE: N/A DIAMETRO NOMINAL: 2POL DIAMETRO EXTERNO: N/A ESPESSURA: N/A | 1 | UND |  | Selecione em caso de declínio |  | não temos | não temos |  |  | 18% |  |  | 10 dias | 20 dias |  |  |  | #VALUE! | #VALUE! | 1 | 1 | 1
29 | 5300000006070 |  |  |  | ARRUELA TIPO ARRUELA: ELETRODUTO NORMA CONSTRUCAO: N/A MATERIAL CORPO: ALUMINIO TRATAMENTO SUPERFICIE: N/A DIAMETRO NOMINAL: 2.1/2POL DIAMETRO EXTERNO: N/A ESPESSURA: N/A | 1 | UND |  | Selecione em caso de declínio |  | não temos | não temos |  |  | 18% |  |  | 10 dias | 20 dias |  |  |  | #VALUE! | #VALUE! | 1 | 1 | 1
30 | 5200000007963 |  |  |  | ARRUELA TIPO ARRUELA: ELETRODUTO NORMA CONSTRUCAO: N/A MATERIAL CORPO: ALUMINIO TRATAMENTO SUPERFICIE: N/A DIAMETRO NOMINAL: 3/4POL DIAMETRO EXTERNO: N/A ESPESSURA: N/A | 1 | UND |  | Selecione em caso de declínio |  | 2.8 | 2.8 |  |  | 18% |  |  | 10 dias | 20 dias |  |  |  | 2.8 | 2.8 | 1 | 1 | 1
31 | 5200000007962 |  |  |  | ARRUELA P/ELETRODUTO MATERIAL ALUMINIO DIAMETRO 1 POL | 1 | UND |  | Selecione em caso de declínio |  | 3.8 | 3.8 |  |  | 18% |  |  | 10 dias | 20 dias |  |  |  | 3.8 | 3.8 | 1 | 1 | 1
32 | 5200000002279 |  |  |  | ARRUELA- TIPO: ESPACADORA DIAMETRO NOMINAL: 7/16POL- DIMENSAO EXTERNA: 25,40MM- ESPESSURA: 8,0 MM- MATER IAL: AISI 316- MATERIAL: ACO INOX- ACABAMENTO NATURAL. | 64 | UND |  | Selecione em caso de declínio |  | não temos | não temos |  |  | 18% |  |  | 10 dias | 20 dias |  |  |  | #VALUE! | #VALUE! | 1 | 1 | 1
33 | 5900000005158 |  |  |  | ARRUELA FUNILEIRO M10 X 37 X 2,10 MM ZINCADA APLIC: SOBRA DE OBRA REF: FAB: | 667 | UND |  | Selecione em caso de declínio |  | 0.75 | 0.75 |  |  | 18% |  |  | 10 dias | 20 dias |  |  |  | 500.25 | 500.25 | 1 | 1 | 1
34 | 5200000011693 |  |  |  | ARRUELA LISA 1/4 GALV ELETR - PARAFUSOS/EST | 1 | UND |  | Selecione em caso de declínio |  | 0.2 | 0.2 |  |  | 18% |  |  | 10 dias | 20 dias |  |  |  | 0.2 | 0.2 | 1 | 1 | 1
35 | 5200000021847 |  |  |  | ARRUELA LISA DIAMETRO: 1POL MATERIAL: INOX 316 APLICACAO: BOMBA DA CAPTACAO KKS: 90GAF11AP001 | 1 | UND |  | Selecione em caso de declínio |  | 4 | 4 |  |  | 18% |  |  | 10 dias | 20 dias |  |  |  | 4 | 4 | 1 | 1 | 1
36 | 5200000014725 |  |  |  | ARRUELA TIPO ARRUELA: LISA NORMA CONSTRUCAO: DIN 126 MATERIAL CORPO: ACO CARBONO TRATAMENTO SUPERFICIE: N/A DIAMETRO NOMINAL: 3/4POL DIAMETRO EXTERNO: 1.46POL ESPESSURA: 0.1POL | 1 | UND |  | Selecione em caso de declínio |  | 0.68 | 0.68 |  |  | 18% |  |  | 10 dias | 20 dias |  |  |  | 0.68 | 0.68 | 1 | 1 | 1
37 | 5200000009916 |  |  |  | ARRUELA LISA 3/8 ZINCADA BF-030 | 1 | UND |  | Selecione em caso de declínio |  | 0.18 | 0.18 |  |  | 18% |  |  | 10 dias | 20 dias |  |  |  | 0.18 | 0.18 | 1 | 1 | 1
38 | 5200000012962 |  |  |  | ARRUELA LISA 3/8, EM AÇO INOX. | 1 | UND |  | Selecione em caso de declínio |  | 0.45 | 0.45 |  |  | 18% |  |  | 10 dias | 20 dias |  |  |  | 0.45 | 0.45 | 1 | 1 | 1
39 | 5200000019257 |  |  |  | ARRUELA LISA EM INOX 3/8 POL APLICACAO: PARAFUSO | 1 | UND |  | Selecione em caso de declínio |  | 0.44 | 0.44 |  |  | 18% |  |  | 10 dias | 20 dias |  |  |  | 0.44 | 0.44 | 1 | 1 | 1
40 | 5200000012963 |  |  |  | ARRUELA LISA 5/16, EM AÇO INOX | 1 | UND |  | Selecione em caso de declínio |  | 0.38 | 0.38 |  |  | 18% |  |  | 10 dias | 20 dias |  |  |  | 0.38 | 0.38 | 1 | 1 | 1
41 | 5200000011613 |  |  |  | ARRUELA LISA 7/8 POLEGADA MATERIAL ACO CARBONO ACABAMENTO ZINCADO FOGO | 88 | UND |  | Selecione em caso de declínio |  | 0.9 | 0.9 |  |  | 18% |  |  | 10 dias | 20 dias |  |  |  | 79.2 | 79.2 | 1 | 1 | 1
42 | 5200000011611 |  |  |  | ARRUELA LISA ACO INOX A304 MA 10MM | 1440 | UND |  | Selecione em caso de declínio |  | 0.95 | 0.95 |  |  | 18% |  |  | 10 dias | 20 dias |  |  |  | 1368 | 1368 | 1 | 1 | 1
43 | 5200000011612 |  |  |  | ARRUELA LISA ACO INOX A304 MA 12MM | 23 | UND |  | Selecione em caso de declínio |  | 1.75 | 1.75 |  |  | 18% |  |  | 10 dias | 20 dias |  |  |  | 40.25 | 40.25 | 1 | 1 | 1
44 | 5200000008516 |  |  |  | ARRUELA LISA POLEGADA MATERIAL ACO INOX AISI316 ACABAMENTO NATURAL NORMA ANSI B27.2 DIAMETRO 7/16 POL ESPESSURA 2,00 MM | 128 | UND |  | Selecione em caso de declínio |  | 1.5 | 1.5 |  |  | 18% |  |  | 10 dias | 20 dias |  |  |  | 192 | 192 | 1 | 1 | 1
45 | 5200000024365 |  |  |  | ARRUELA LISA NORMA CONSTRUCAO DIN 125A MATERIAL CORPO ACO INOX AISI304 TRATAMENTO SUPERFICIE POLIDO DIAMETRO NOMINAL 8,5MM DIAMETRO EXTERNO 16MM ESPESSURA 1,8MM 814 351 00 CISER | 1 | UND |  | Selecione em caso de declínio |  | 0.35 | 0.35 |  |  | 18% |  |  | 10 dias | 20 dias |  |  |  | 0.35 | 0.35 | 1 | 1 | 1
46 | 5200000014622 |  |  |  | ARRUELA TIPO ARRUELA: LISA NORMA CONSTRUCAO: N/A MATERIAL CORPO: N/A TRATAMENTO SUPERFICIE: ZINCADO FOGO DIAMETRO NOMINAL: 1.1/4POL DIAMETRO EXTERNO: N/A ESPESSURA: N/A | 1 | UND |  | Selecione em caso de declínio |  | 1.5 | 1.5 |  |  | 18% |  |  | 10 dias | 20 dias |  |  |  | 1.5 | 1.5 | 1 | 1 | 1
47 | 5200000013384 |  |  |  | ARRUELA TIPO ARRUELA: LISA NORMA CONSTRUCAO: DIN 125A MATERIAL CORPO: ACO INOX AISI316 TRATAMENTO SUPERFICIE: NATURAL DIAMETRO NOMINAL: 10MM DIAMETRO EXTERNO: 20MM ESPESSURA: 2,2MM | 267 | UND |  | Selecione em caso de declínio |  | 0.46 | 0.46 |  |  | 18% |  |  | 10 dias | 20 dias |  |  |  | 122.82 | 122.82 | 1 | 1 | 1
48 | 5200000013385 |  |  |  | ARRUELA TIPO ARRUELA: LISA NORMA CONSTRUCAO: DIN 125A MATERIAL CORPO: ACO INOX AISI316 TRATAMENTO SUPERFICIE: NATURAL DIAMETRO NOMINAL: 12MM DIAMETRO EXTERNO: 24MM ESPESSURA: 2,7MM | 733 | UND |  | Selecione em caso de declínio |  | 0.9 | 0.9 |  |  | 18% |  |  | 10 dias | 20 dias |  |  |  | 659.7 | 659.7 | 1 | 1 | 1
49 | 5900000003352 |  |  |  | ARRUELA LISA M16 17X29,8X3MM ZINCADA SOBRA DE OBRA | 233 | UND |  | Selecione em caso de declínio |  | 0.4 | 0.4 |  |  | 18% |  |  | 10 dias | 20 dias |  |  |  | 93.2 | 93.2 | 1 | 1 | 1
50 | 5200000013386 |  |  |  | ARRUELA TIPO ARRUELA: LISA NORMA CONSTRUCAO: DIN 125A MATERIAL CORPO: ACO INOX AISI316 TRATAMENTO SUPERFICIE: NATURAL DIAMETRO NOMINAL: 16MM DIAMETRO EXTERNO: 30MM ESPESSURA: 3,3MM | 600 | UND |  | Selecione em caso de declínio |  | 1.6 | 1.6 |  |  | 18% |  |  | 10 dias | 20 dias |  |  |  | 960 | 960 | 1 | 1 | 1
51 | 5300000004961 |  |  |  | ARRUELA LISA; DIÂMETRO: M-2; MATERIAL: AÇO INOX | 1 | UND |  | Selecione em caso de declínio |  | não temos | não temos |  |  | 18% |  |  | 10 dias | 20 dias |  |  |  | #VALUE! | #VALUE! | 1 | 1 | 1
52 | 5300000004962 |  |  |  | ARRUELA LISA; DIÂMETRO: M-2.2; MATERIAL: AÇO INOX | 1 | UND |  | Selecione em caso de declínio |  | não temos | não temos |  |  | 18% |  |  | 10 dias | 20 dias |  |  |  | #VALUE! | #VALUE! | 1 | 1 | 1
53 | 5200000010122 |  |  |  | ARRUELA LISA M20(MÉTRICA) MATERIAL: AÇO CARBONO. ACABAMENTO: POLIDO DIMENSÕES(MM): DIN 125 A. DIÂMETRO INTERNO(MIN-MAX): 21,00 - 21,33 DIÂMETRO EXTERNO(MIN-MAX): 36,38 - 37,00 ESPESSURA(MIN-MAX): 2,70 - 3,30 | 1 | UND |  | Selecione em caso de declínio |  | 0.85 | 0.85 |  |  | 18% |  |  | 10 dias | 20 dias |  |  |  | 0.85 | 0.85 | 1 | 1 | 1
54 | 5200000007728 |  |  |  | ARRUELA TIPO ARRUELA: LISA NORMA CONSTRUCAO: DIN 125A MATERIAL CORPO: ACO CARBONO SAE1045 TRATAMENTO SUPERFICIE: ZINCADO ELETROLITICO BRANCO DIAMETRO NOMINAL: 20MM DIAMETRO EXTERNO: 37MM ESPESSURA: 3,3MM | 80 | UND |  | Selecione em caso de declínio |  | 0.6 | 0.6 |  |  | 18% |  |  | 10 dias | 20 dias |  |  |  | 48 | 48 | 1 | 1 | 1
55 | 5200000007728 |  |  |  | ARRUELA TIPO ARRUELA: LISA NORMA CONSTRUCAO: DIN 125A MATERIAL CORPO: ACO CARBONO SAE1045 TRATAMENTO SUPERFICIE: ZINCADO ELETROLITICO BRANCO DIAMETRO NOMINAL: 20MM DIAMETRO EXTERNO: 37MM ESPESSURA: 3,3MM | 259 | UND |  | Selecione em caso de declínio |  | 1.2 | 1.2 |  |  | 18% |  |  | 10 dias | 20 dias |  |  |  | 310.8 | 310.8 | 1 | 1 | 1
56 | 5200000013388 |  |  |  | ARRUELA TIPO ARRUELA: LISA NORMA CONSTRUCAO: DIN 125A MATERIAL CORPO: ACO INOX AISI316 TRATAMENTO SUPERFICIE: NATURAL DIAMETRO NOMINAL: 20MM DIAMETRO EXTERNO: 37MM ESPESSURA: 3,3MM | 200 | UND |  | Selecione em caso de declínio |  | 1.2 | 1.2 |  |  | 18% |  |  | 10 dias | 20 dias |  |  |  | 240 | 240 | 1 | 1 | 1
57 | 5200000013708 |  |  |  | ARRUELA TIPO ARRUELA: LISA NORMA CONSTRUCAO: DIN 125A MATERIAL CORPO: N/A TRATAMENTO SUPERFICIE: N/A DIAMETRO NOMINAL: 22MM DIAMETRO EXTERNO: 39MM ESPESSURA: 3MM | 67 | UND |  | Selecione em caso de declínio |  | 0.8 | 0.8 |  |  | 18% |  |  | 10 dias | 20 dias |  |  |  | 53.6 | 53.6 | 1 | 1 | 1
58 | 5200000012386 |  |  |  | ARRUELA LISA M24 ARRUELA LISA M20(MÉTRICA) MATERIAL: AÇO CARBONO. ACABAMENTO: POLIDO DIMENSÕES(MM): DIN 126. DIÂMETRO INTERNO:24 MM DIÂMETRO EXTERNO:39 MM ESPESSURA:3 MM | 327 | UND |  | Selecione em caso de declínio |  | 0.9 | 0.9 |  |  | 18% |  |  | 10 dias | 20 dias |  |  |  | 294.3 | 294.3 | 1 | 1 | 1
59 | 5300000004963 |  |  |  | ARRUELA LISA; DIÂMETRO: M-3; MATERIAL: AÇO INOX | 1 | UND |  | Selecione em caso de declínio |  | 0.23 | 0.23 |  |  | 18% |  |  | 10 dias | 20 dias |  |  |  | 0.23 | 0.23 | 1 | 1 | 1
60 | 5200000007729 |  |  |  | ARRUELA TIPO ARRUELA: LISA NORMA CONSTRUCAO: DIN 125A MATERIAL CORPO: ACO CARBONO SAE1045 TRATAMENTO SUPERFICIE: BICROMATIZADO DIAMETRO NOMINAL: 36MM DIAMETRO EXTERNO: 66MM ESPESSURA: 5,6MM | 67 | UND |  | Selecione em caso de declínio |  | 6.75 | 6.75 |  |  | 18% |  |  | 10 dias | 20 dias |  |  |  | 452.25 | 452.25 | 1 | 1 | 1
61 | 5200000018113 |  |  |  | ARRUELA TIPO ARRUELA: LISA NORMA CONSTRUCAO: DIN 125 MATERIAL CORPO: ACO CARBONO TRATAMENTO SUPERFICIE: ZINCADO ELETROLITICO DIAMETRO NOMINAL: 39MM DIAMETRO EXTERNO: 72MM ESPESSURA: 6MM | 1 | UND |  | Selecione em caso de declínio |  | 4.95 | 4.95 |  |  | 18% |  |  | 10 dias | 20 dias |  |  |  | 4.95 | 4.95 | 1 | 1 | 1
62 | 5300000004964 |  |  |  | ARRUELA LISA; DIÂMETRO: M-4; MATERIAL: AÇO INOX | 1 | UND |  | Selecione em caso de declínio |  | 0.19 | 0.19 |  |  | 18% |  |  | 10 dias | 20 dias |  |  |  | 0.19 | 0.19 | 1 | 1 | 1
63 | 5300000004965 |  |  |  | ARRUELA LISA; DIÂMETRO: M-5; MATERIAL: AÇO INOX | 1 | UND |  | Selecione em caso de declínio |  | 0.23 | 0.23 |  |  | 18% |  |  | 10 dias | 20 dias |  |  |  | 0.23 | 0.23 | 1 | 1 | 1
64 | 5200000013390 |  |  |  | ARRUELA TIPO ARRUELA: LISA NORMA CONSTRUCAO: DIN 126 MATERIAL CORPO: ACO CARBONO SAE1020 TRATAMENTO SUPERFICIE: ZINCADO DIAMETRO NOMINAL: 6MM DIAMETRO EXTERNO: 12MM ESPESSURA: 1,6MM | 67 | UND |  | Selecione em caso de declínio |  | 0.1 | 0.1 |  |  | 18% |  |  | 10 dias | 20 dias |  |  |  | 6.7 | 6.7 | 1 | 1 | 1
65 | 5300000004966 |  |  |  | ARRUELA LISA; DIÂMETRO: M-6; MATERIAL: AÇO INOX | 1 | UND |  | Selecione em caso de declínio |  | 0.28 | 0.28 |  |  | 18% |  |  | 10 dias | 20 dias |  |  |  | 0.28 | 0.28 | 1 | 1 | 1
66 | 5200000014244 |  |  |  | ARRUELA TIPO ARRUELA: LISA NORMA CONSTRUCAO: DIN 125 MATERIAL CORPO: ACO INOX AISI304 TRATAMENTO SUPERFICIE: NATURAL DIAMETRO NOMINAL: 6MM DIAMETRO EXTERNO: 12MM ESPESSURA: 1,6MM | 800 | UND |  | Selecione em caso de declínio |  | 0.28 | 0.28 |  |  | 18% |  |  | 10 dias | 20 dias |  |  |  | 224 | 224 | 1 | 1 | 1
67 | 5300000004967 |  |  |  | ARRUELA LISA; DIÂMETRO: M-7; MATERIAL: AÇO INOX | 1 | UND |  | Selecione em caso de declínio |  | 0.37 | 0.37 |  |  | 18% |  |  | 10 dias | 20 dias |  |  |  | 0.37 | 0.37 | 1 | 1 | 1
68 | 5200000013407 |  |  |  | ARRUELA TIPO ARRUELA: LISA NORMA CONSTRUCAO: DIN 125A MATERIAL CORPO: ACO CARBONO SAE1020 TRATAMENTO SUPERFICIE: ZINCADO FOGO DIAMETRO NOMINAL: 8MM DIAMETRO EXTERNO: 16MM ESPESSURA: 1,8MM | 133 | UND |  | Selecione em caso de declínio |  | 0.39 | 0.39 |  |  | 18% |  |  | 10 dias | 20 dias |  |  |  | 51.87 | 51.87 | 1 | 1 | 1
69 | 5300000004968 |  |  |  | ARRUELA LISA; DIÂMETRO: M-8; MATERIAL: AÇO INOX | 1 | UND |  | Selecione em caso de declínio |  | 0.37 | 0.37 |  |  | 18% |  |  | 10 dias | 20 dias |  |  |  | 0.37 | 0.37 | 1 | 1 | 1
70 | 5200000014027 |  |  |  | ARRUELA TIPO ARRUELA: LISA NORMA CONSTRUCAO: N/A MATERIAL CORPO: ACO CARBONO TRATAMENTO SUPERFICIE: ZINCADO ELETROLITICO DIAMETRO NOMINAL: 1/4POL DIAMETRO EXTERNO: N/A ESPESSURA: N/A | 1 | UND |  | Selecione em caso de declínio |  | 0.1 | 0.1 |  |  | 18% |  |  | 10 dias | 20 dias |  |  |  | 0.1 | 0.1 | 1 | 1 | 1
71 | 5200000013898 |  |  |  | ARRUELA TIPO ARRUELA: LISA NORMA CONSTRUCAO: N/A MATERIAL CORPO: POLITETRAFLUORETILENO TRATAMENTO SUPERFICIE: NATURAL DIAMETRO NOMINAL: 50,5MM DIAMETRO EXTERNO: 55,1MM ESPESSURA: 1,3MM | 1 | UND |  | Selecione em caso de declínio |  | 2.75 | 2.75 |  |  | 18% |  |  | 10 dias | 20 dias |  |  |  | 2.75 | 2.75 | 1 | 1 | 1
72 | 5200000015718 |  |  |  | ARRUELA TIPO ARRUELA: LISA NORMA CONSTRUCAO: DIN 125A MATERIAL CORPO: ACO CARBONO SAE1045 TRATAMENTO SUPERFICIE: ZINCADO FOGO DIAMETRO NOMINAL: 12MM DIAMETRO EXTERNO: 24MM ESPESSURA: 2,7MM | 1 | UND |  | Selecione em caso de declínio |  | 0.32 | 0.32 |  |  | 18% |  |  | 10 dias | 20 dias |  |  |  | 0.32 | 0.32 | 1 | 1 | 1
73 | 5200000014076 |  |  |  | ARRUELA TIPO ARRUELA: ELETRODUTO NORMA CONSTRUCAO: N/A MATERIAL CORPO: N/A TRATAMENTO SUPERFICIE: N/A DIAMETRO NOMINAL: 1POL DIAMETRO EXTERNO: N/A ESPESSURA: N/A | 1 | UND |  | Selecione em caso de declínio |  | 1.5 | 1.5 |  |  | 18% |  |  | 10 dias | 20 dias |  |  |  | 1.5 | 1.5 | 1 | 1 | 1
74 | 5200000024366 |  |  |  | ARRUELA PRESSAO NORMA CONSTRUCAO DIN 127B MATERIAL CORPO ACO INOX AISI304 TRATAMENTO SUPERFICIE POLIDO DIAMETRO NOMINAL 8,5MM DIAMETRO EXTERNO 14MM ESPESSURA 1,9MM 816 351 00 CISER | 1 | UND |  | Selecione em caso de declínio |  | 0.43 | 0.43 |  |  | 18% |  |  | 10 dias | 20 dias |  |  |  | 0.43 | 0.43 | 1 | 1 | 1
75 | 5200000014393 |  |  |  | ARRUELA TIPO ARRUELA: PRESSAO NORMA CONSTRUCAO: ANSI/ASME/ASTM B18.21.1 MATERIAL CORPO: ACO CARBONO SAE1070 TRATAMENTO SUPERFICIE: ZINCADO ELETROLITICO DIAMETRO NOMINAL: 1.1/2POL DIAMETRO EXTERNO: 61,44MM ESPESSURA: 9,52MM | 1 | UND |  | Selecione em caso de declínio |  | 1.8 | 1.8 |  |  | 18% |  |  | 10 dias | 20 dias |  |  |  | 1.8 | 1.8 | 1 | 1 | 1
76 | 5200000014391 |  |  |  | ARRUELA TIPO ARRUELA: PRESSAO NORMA CONSTRUCAO: ANSI/ASME/ASTM B18.21.1 MATERIAL CORPO: ACO CARBONO SAE1070 TRATAMENTO SUPERFICIE: ZINCADO ELETROLITICO DIAMETRO NOMINAL: 5/8POL DIAMETRO EXTERNO: 27,25MM ESPESSURA: 3,96MM | 1 | UND |  | Selecione em caso de declínio |  | 0.79 | 0.79 |  |  | 18% |  |  | 10 dias | 20 dias |  |  |  | 0.79 | 0.79 | 1 | 1 | 1
77 | 5200000006858 |  |  |  | ARRUELA PRESSAO METRICO M12 NORMA DIN 127 TIPO B MATERIAL ACO CARBONO ACABAMENTO PRETO DIAMETRO INTERNO 12,20 MM DIAMETRO EXTERNO 20,20 MM E SPESSURA 2,50 MM | 67 | UND |  | Selecione em caso de declínio |  | 0.4 | 0.4 |  |  | 18% |  |  | 10 dias | 20 dias |  |  |  | 26.8 | 26.8 | 1 | 1 | 1
78 | 5200000013577 |  |  |  | ARRUELA TIPO ARRUELA: PRESSAO NORMA CONSTRUCAO: ANSI/ASME/ASTM B18.21.1 MATERIAL CORPO: ACO INOX AISI304 TRATAMENTO SUPERFICIE: N/A DIAMETRO NOMINAL: N/A DIAMETRO EXTERNO: N/A ESPESSURA: N/A | 1 | UND |  | Selecione em caso de declínio |  | 3.5 | 3.5 |  |  | 18% |  |  | 10 dias | 20 dias |  |  |  | 3.5 | 3.5 | 1 | 1 | 1
79 | 5200000014254 |  |  |  | ARRUELA TIPO ARRUELA: PRESSAO NORMA CONSTRUCAO: DIN 127A MATERIAL CORPO: ACO INOX TRATAMENTO SUPERFICIE: NATURAL DIAMETRO NOMINAL: 12MM DIAMETRO EXTERNO: 21,1MM ESPESSURA: 2,5MM | 200 | UND |  | Selecione em caso de declínio |  | 0.78 | 0.78 |  |  | 18% |  |  | 10 dias | 20 dias |  |  |  | 156 | 156 | 1 | 1 | 1
80 | 5200000016818 |  |  |  | ARRUELA TIPO ARRUELA: PRESSAO NORMA CONSTRUCAO: 140HV MATERIAL CORPO: N/A TRATAMENTO SUPERFICIE: N/A DIAMETRO NOMINAL: 36MM DIAMETRO EXTERNO: N/A ESPESSURA: N/A | 1 | UND |  | Selecione em caso de declínio |  | 6.7 | 6.7 |  |  | 18% |  |  | 10 dias | 20 dias |  |  |  | 6.7 | 6.7 | 1 | 1 | 1
81 | 5200000010124 |  |  |  | ARRUELA DE TRAVA MB 40 DIMENSÕES: 200 MM DIÂMETRO INTERNO 262 MM DIÂMETRO EXTERNO 226 MM DIÂMETRO DO CHANFRO 2.5 MM ESPESSURA 20 MM LARGURA DO DENTE INTERNO 194 MM 18 MM LARGURA DO DENTE EXTERNO | 1 | UND |  | Selecione em caso de declínio |  | 23 | 23 |  |  | 18% |  |  | 10 dias | 20 dias |  |  |  | 23 | 23 | 1 | 1 | 1
82 | 5200000001077 |  |  |  | ARRUELA- TIPO: DENTE INTERNO- FORMATO: PLANA- NORMA CONSTRUTIVA: DIN 6797 J- DIAMETRO NOMINAL: 20MM- DIMENSAO EXTERNA: 32 MM- ESPESSURA: 1,40 MM- MATERIAL: SAE 1070- ACO MOLA- (HRC 43/49). | 80 | UND |  | Selecione em caso de declínio |  | 7.6 | 7.6 |  |  | 18% |  |  | 10 dias | 20 dias |  |  |  | 608 | 608 | 1 | 1 | 1
83 | 5200000002138 |  |  |  | ARRUELA TIPO ARRUELA: LISA NORMA CONSTRUCAO: DIN 125A MATERIAL CORPO: ACO CARBONO SAE1045 TRATAMENTO SUPERFICIE: ZINCADO DIAMETRO NOMINAL: 10MM DIAMETRO EXTERNO: 20MM ESPESSURA: 2MM | 237 | UND |  | Selecione em caso de declínio |  | 0.28 | 0.28 |  |  | 18% |  |  | 10 dias | 20 dias |  |  |  | 66.36 | 66.36 | 1 | 1 | 1
84 | 5200000002071 |  |  |  | ARRUELA TIPO ARRUELA: LISA NORMA CONSTRUCAO: N/A MATERIAL CORPO: ACO CARBONO SAE1020 TRATAMENTO SUPERFICIE: ZINCADO DIAMETRO NOMINAL: 12MM DIAMETRO EXTERNO: 24MM ESPESSURA: 2,5MM | 67 | UND |  | Selecione em caso de declínio |  | 0.45 | 0.45 |  |  | 18% |  |  | 10 dias | 20 dias |  |  |  | 30.15 | 30.15 | 1 | 1 | 1
85 | 5200000001046 |  |  |  | ARRUELA- TIPO: LISA- NORMA CONSTRUTIVA: DIN 125 A- DIAMETRO NOMINAL: 15MM- DIMENSAO EXTERNA: 28 MM- ESPESSURA: 2,5 MM- MATERIAL: SAE 1045 GALVANIZADO- PARA ROSCA: M14 | 800 | UND |  | Selecione em caso de declínio |  | 0.49 | 0.49 |  |  | 18% |  |  | 10 dias | 20 dias |  |  |  | 392 | 392 | 1 | 1 | 1
86 | 5200000002273 |  |  |  | ARRUELA TIPO ARRUELA: LISA NORMA CONSTRUCAO: DIN 126 MATERIAL CORPO: ACO CARBONO SAE1020 TRATAMENTO SUPERFICIE: BICROMATIZADO DIAMETRO NOMINAL: 16MM DIAMETRO EXTERNO: 30MM ESPESSURA: 3MM | 67 | UND |  | Selecione em caso de declínio |  | 0.85 | 0.85 |  |  | 18% |  |  | 10 dias | 20 dias |  |  |  | 56.95 | 56.95 | 1 | 1 | 1
87 | 5200000000300 |  |  |  | ARRUELA TIPO ARRUELA: LISA NORMA CONSTRUCAO: N/A MATERIAL CORPO: ACO CARBONO SAE1045 TRATAMENTO SUPERFICIE: N/A DIAMETRO NOMINAL: 21MM DIAMETRO EXTERNO: 37MM ESPESSURA: 3MM | 1923 | UND |  | Selecione em caso de declínio |  | 1.15 | 1.15 |  |  | 18% |  |  | 10 dias | 20 dias |  |  |  | 2211.45 | 2211.45 | 1 | 1 | 1
88 | 5200000001048 |  |  |  | ARRUELA TIPO ARRUELA: LISA NORMA CONSTRUCAO: N/A MATERIAL CORPO: ACO CARBONO SAE1045 TRATAMENTO SUPERFICIE: ZINCADO FOGO DIAMETRO NOMINAL: 25MM DIAMETRO EXTERNO: 44MM ESPESSURA: 4MM | 67 | UND |  | Selecione em caso de declínio |  | 1.2 | 1.2 |  |  | 18% |  |  | 10 dias | 20 dias |  |  |  | 80.4 | 80.4 | 1 | 1 | 1
89 | 5200000001767 |  |  |  | ARRUELA- TIPO: LISA- NORMA CONSTRUTIVA: ANSI/ASME B18 22 1- DIAMETRO N OMINAL: 3/4POL- DIMENSAO EXTERNA: 50,80 MM- ESPESSURA: 2,54 MM- MATERI AL: ASTM A325 GALVANIZADO- | 1 | UND |  | Selecione em caso de declínio |  | 0.6 | 0.6 |  |  | 18% |  |  | 10 dias | 20 dias |  |  |  | 0.6 | 0.6 | 1 | 1 | 1
90 | 5200000001047 |  |  |  | ARRUELA TIPO ARRUELA: LISA NORMA CONSTRUCAO: N/A MATERIAL CORPO: ACO CARBONO SAE1045 TRATAMENTO SUPERFICIE: BICROMATIZADO DIAMETRO NOMINAL: 31MM DIAMETRO EXTERNO: 56MM ESPESSURA: 4MM | 8 | UND |  | Selecione em caso de declínio |  | 1.4 | 1.4 |  |  | 18% |  |  | 10 dias | 20 dias |  |  |  | 11.2 | 11.2 | 1 | 1 | 1
91 | 5200000001049 |  |  |  | ARRUELA- TIPO: LISA- NORMA CONSTRUTIVA: DIN 125 A- DIAMETRO NOMINAL: 37MM- DIMENSAO EXTERNA: 66 MM- ESPESSURA: 5 MM- MATERIAL: SAE 1045 GA LVANIZADO- PARA ROSCA: M36 | 21 | UND |  | Selecione em caso de declínio |  | 1.45 | 1.45 |  |  | 18% |  |  | 10 dias | 20 dias |  |  |  | 30.45 | 30.45 | 1 | 1 | 1
92 | 5200000002279 |  |  |  | ARRUELA- TIPO: ESPACADORA DIAMETRO NOMINAL: 7/16POL- DIMENSAO EXTERNA: 25,40MM- ESPESSURA: 8,0 MM- MATER IAL: AISI 316- MATERIAL: ACO INOX- ACABAMENTO NATURAL. | 64 | UND |  | Selecione em caso de declínio |  | 1.65 | 1.65 |  |  | 18% |  |  | 10 dias | 20 dias |  |  |  | 105.6 | 105.6 | 1 | 1 | 1
93 | 5200000000985 |  |  |  | ARRUELA- TIPO: PRESSAO- NORMA CONSTRUTIVA: DIN 127 B- DIAMETRO NOMINAL : 16,20MM- DIMENSAO EXTERNA: 27,40 MM- ESPESSURA: 3,50 MM- MATERIAL: S AE 1020 PRETO- | 67 | UND |  | Selecione em caso de declínio |  | 1.65 | 1.65 |  |  | 18% |  |  | 10 dias | 20 dias |  |  |  | 110.55 | 110.55 | 1 | 1 | 1
94 | 5200000000986 |  |  |  | ARRUELA TIPO ARRUELA: PRESSAO NORMA CONSTRUCAO: DIN 127B MATERIAL CORPO: ACO CARBONO SAE1020 TRATAMENTO SUPERFICIE: ZINCADO FOGO DIAMETRO NOMINAL: 20MM DIAMETRO EXTERNO: 33,6MM ESPESSURA: 4MM | 67 | UND |  | Selecione em caso de declínio |  | 1.6 | 1.6 |  |  | 18% |  |  | 10 dias | 20 dias |  |  |  | 107.2 | 107.2 | 1 | 1 | 1
95 | 5200000002100 |  |  |  | ARRUELA- TIPO: PRESSAO- NORMA CONSTRUTIVA: ANSI/ASME B18 21 1- DIAMETR O NOMINAL: 3/4POL- DIMENSAO EXTERNA: 28,06 MM- ESPESSURA: 5,53 MM- MAT ERIAL: SAE 1020 GALVANIZADO- NORMA: DIN 127 B- COR: BRANCO- MATERIAL: ACO CARBONO- | 1 | UND |  | Selecione em caso de declínio |  | 0.85 | 0.85 |  |  | 18% |  |  | 10 dias | 20 dias |  |  |  | 0.85 | 0.85 | 1 | 1 | 1
96 | 5200000002140 |  |  |  | ARRUELA- TIPO: PRESSAO- NORMA CONSTRUTIVA: DIN 128 B- DIAMETRO NOMINAL : 37MM- DIMENSAO EXTERNA: 66 MM- ESPESSURA: 5 MM- MATERIAL: SAE 1070 G ALVANIZADO- | 11 | UND |  | Selecione em caso de declínio |  | 1.8 | 1.8 |  |  | 18% |  |  | 10 dias | 20 dias |  |  |  | 19.8 | 19.8 | 1 | 1 | 1
97 | 5200000000987 |  |  |  | ARRUELA TIPO ARRUELA: PRESSAO NORMA CONSTRUCAO: N/A MATERIAL CORPO: ACO CARBONO SAE1020 TRATAMENTO SUPERFICIE: NATURAL DIAMETRO NOMINAL: 8,1MM DIAMETRO EXTERNO: 14,8MM ESPESSURA: 2MM | 73 | UND |  | Selecione em caso de declínio |  | 0.85 | 0.85 |  |  | 18% |  |  | 10 dias | 20 dias |  |  |  | 62.05 | 62.05 | 1 | 1 | 1
98 | 5200000002613 |  |  |  | SOBRESSALENTE NOME ITEM: PARAFUSO SUBAPLICACAO: N/A APLICACAO: N/A APLICACAO: N/A APLICACAO: N/A APLICACAO: N/A APLICACAO: N/A APLICACAO: N/A PN: 345-417HG/DOOSAN | 1 | UND |  | Selecione em caso de declínio |  | 13.8 | 13.8 |  |  | 18% |  |  | 10 dias | 20 dias |  |  |  | 13.8 | 13.8 | 1 | 1 | 1
99 | 5200000002613 |  |  |  | SOBRESSALENTE NOME ITEM: PARAFUSO SUBAPLICACAO: N/A APLICACAO: N/A APLICACAO: N/A APLICACAO: N/A APLICACAO: N/A APLICACAO: N/A APLICACAO: N/A PN: 345-417HG/DOOSAN | 1 | UND |  | Selecione em caso de declínio |  | 13.8 | 13.8 |  |  | 18% |  |  | 10 dias | 20 dias |  |  |  | 13.8 | 13.8 | 1 | 1 | 1
100 | 5200000004482 |  |  |  | DOWEL PIN-MATERIAL:ASTM A479-APPLICATION:PUMP-MODEL:SULZER CAVILHA-MATERIAL: ASTM A479-APLICACAO: DA BOMBA-MODELO: SULZER-CILINDR ICA- TYPE 431- AGUA ALIMENTACAO-SULZER / 104.490.010.982- SULZER / 562 .06- | 2 | UND |  | Selecione em caso de declínio |  | não temos | não temos |  |  | 18% |  |  | 10 dias | 20 dias |  |  |  | #VALUE! | #VALUE! | 1 | 1 | 1
101 | 5200000013667 |  |  |  | CHUMBADOR TIPO CHUMBADOR: N/A MATERIAL CORPO: ACO TRATAMENTO SUPERFICIE: ZINCADO PROFUNDIDADE MINIMA: N/A DIAMETRO ROSCA: 1/2POL ROSCA: N/A PASSO: N/A DIAMETRO EXTERNO: N/A COMPRIMENTO CHUMBADOR: 95MM FIXACAO: N/A BATEDOR: N/A BUCHA: N/A PORCA: N/A ARRUELA: N/A APLICACAO: N/A | 1 | UND |  | Selecione em caso de declínio |  | 4.45 | 4.45 |  |  | 18% |  |  | 10 dias | 20 dias |  |  |  | 4.45 | 4.45 | 1 | 1 | 1
102 | 5900000001256 |  |  |  | CHUMBADOR TIPO CHUMBADOR: N/A MATERIAL CORPO: ACO CARBONO TRATAMENTO SUPERFICIE: ZINCADO PROFUNDIDADE MINIMA: N/A DIAMETRO ROSCA: 1/2POL ROSCA: N/A PASSO: N/A DIAMETRO EXTERNO: N/A COMPRIMENTO CHUMBADOR: 250MM FIXACAO: N/A BATEDOR: N/A BUCHA: N/A PORCA: C/2 PORCAS ARRUELA: N/A APLICACAO: SISTEMA CALDEIRA | 1 | UND |  | Selecione em caso de declínio |  | 4.95 | 4.95 |  |  | 18% |  |  | 10 dias | 20 dias |  |  |  | 4.95 | 4.95 | 1 | 1 | 1
103 | 5200000016006 |  |  |  | CHUMBADOR TIPO CHUMBADOR: N/A MATERIAL CORPO: ACO CARBONO TRATAMENTO SUPERFICIE: ZINCADO FOGO PROFUNDIDADE MINIMA: N/A DIAMETRO ROSCA: 3/8POL ROSCA: N/A PASSO: N/A DIAMETRO EXTERNO: N/A COMPRIMENTO CHUMBADOR: 250MM FIXACAO: N/A BATEDOR: N/A BUCHA: N/A PORCA: C/2 PORCAS ARRUELA: N/A APLICACAO: SISTEMA CALDEIRA | 1 | UND |  | Selecione em caso de declínio |  | 2.9 | 2.9 |  |  | 18% |  |  | 10 dias | 20 dias |  |  |  | 2.9 | 2.9 | 1 | 1 | 1
104 | 5200000002549 |  |  |  | CHUMBADOR TIPO CHUMBADOR: EXPANSAO MATERIAL CORPO: ACO TRATAMENTO SUPERFICIE: N/A PROFUNDIDADE MINIMA: N/A DIAMETRO ROSCA: 1/2POL ROSCA: UNC PASSO: N/A DIAMETRO EXTERNO: N/A COMPRIMENTO CHUMBADOR: 141MM FIXACAO: N/A BATEDOR: N/A BUCHA: N/A PORCA: N/A ARRUELA: N/A APLICACAO: N/A | 60 | UND |  | Selecione em caso de declínio |  | 4.95 | 4.95 |  |  | 18% |  |  | 10 dias | 20 dias |  |  |  | 297 | 297 | 1 | 1 | 1
105 | 5200000022574 |  |  |  | CHUMBADOR PARABOLT MATERIAL CORPO ACO CARBONO SAE1020 TRATAMENTO SUPERFICIE ZINCADO PROFUNDIDADE MINIMA 66MM DIAMETRO ROSCA 5/8POL PASSO 11FPP DIAMETRO EXTERNO 5/8POL COMPRIMENTO CHUMBADOR 5POL FIXACAO PARAFUSO C/BUCHA C/PORCA C/ARRUELA APLICACAO PENEIRA | 1 | UND |  | Selecione em caso de declínio |  | 4.9 | 4.9 |  |  | 18% |  |  | 10 dias | 20 dias |  |  |  | 4.9 | 4.9 | 1 | 1 | 1
106 | 5200000024083 |  |  |  | CHUMBADOR PARABOLT MATERIAL CORPO ACO INOX PROFUNDIDADE MINIMA 3POL DIAMETRO ROSCA 3/8POL ROSCA METRICA PASSO 0,5 DIAMETRO EXTERNO 3/8POL COMPRIMENTO CHUMBADOR 3POL FIXACAO ROSCA C/BUCHA C/PORCA C/ARRUELA APLICACAO ESTRUTURA TORRE | 7 | UND |  | Selecione em caso de declínio |  | não temos | não temos |  |  | 18% |  |  | 10 dias | 20 dias |  |  |  | #VALUE! | #VALUE! | 1 | 1 | 1
107 | 5300000004948 |  |  |  | CHUMBADOR TIPO CHUMBADOR: PARABOLT MATERIAL CORPO: ACO TRATAMENTO SUPERFICIE: N/A PROFUNDIDADE MINIMA: N/A DIAMETRO ROSCA: 1/4POL ROSCA: N/A PASSO: N/A DIAMETRO EXTERNO: N/A COMPRIMENTO CHUMBADOR: 3.1/4POL FIXACAO: PARAFUSO BATEDOR: N/A BUCHA: N/A PORCA: N/A ARRUELA: N/A APLICACAO: N/A | 1 | UND |  | Selecione em caso de declínio |  | 2.3 | 2.3 |  |  | 18% |  |  | 10 dias | 20 dias |  |  |  | 2.3 | 2.3 | 1 | 1 | 1
108 | 5300000004945 |  |  |  | CHUMBADOR COM PARAFUSO; COMPONENTES: PARAFUSO/ARRUELA LISA/JAQUETA E CONE; DIÂMETRO DA ROSCA: 3/8POL; COMPRIMENTO DO PARAFUSO: 2.1/2POL; COMPRIMENTO DA JAQUETA: 40MM; DIÂMETRO DO FURO: 9/16POL | 1 | UND |  | Selecione em caso de declínio |  | 3 | 3 |  |  | 18% |  |  | 10 dias | 20 dias |  |  |  | 3 | 3 | 1 | 1 | 1
109 | 5200000012960 |  |  |  | CHUMBADOR COM PARAFUSO; COMPONENTES: PARAFUSO/ARRUELA LISA/JAQUETA E CONE; DIÂMETRO DA ROSCA: 3/8POL; | 1 | UND |  | Selecione em caso de declínio |  | 3 | 3 |  |  | 18% |  |  | 10 dias | 20 dias |  |  |  | 3 | 3 | 1 | 1 | 1
110 | 5200000012961 |  |  |  | CHUMBADOR COM PARAFUSO; TIPO: PARABOLT; DIÂMETRO DA ROSCA: 5/16POL; DIÂMETRO DA BROCA: 5/16POL.; COMPRIMENTO DA ÂNCORA: 2POL | 1 | UND |  | Selecione em caso de declínio |  | 2 | 2 |  |  | 18% |  |  | 10 dias | 20 dias |  |  |  | 2 | 2 | 1 | 1 | 1
111 | 5200000018986 |  |  |  | CHUMBADOR TIPO CHUMBADOR: QUIMICO MATERIAL CORPO: N/A TRATAMENTO SUPERFICIE: N/A PROFUNDIDADE MINIMA: N/A DIAMETRO ROSCA: N/A ROSCA: N/A PASSO: N/A DIAMETRO EXTERNO: N/A COMPRIMENTO CHUMBADOR: N/A FIXACAO: N/A BATEDOR: N/A BUCHA: N/A PORCA: N/A ARRUELA: N/A APLICACAO: N/A PN: WQL 44 345ML/WALSYWA | 16 | UND |  | Selecione em caso de declínio |  | 89 | 89 |  |  | 18% |  |  | 10 dias | 20 dias |  |  |  | 1424 | 1424 | 1 | 1 | 1
112 | 5200000011576 |  |  |  | CLIP PARA CABO DE ACO DE 3/8 GALVANIZADO | 20 | UND |  | Selecione em caso de declínio |  | 2.2 | 2.2 |  |  | 18% |  |  | 10 dias | 20 dias |  |  |  | 44 | 44 | 1 | 1 | 1
113 | 5200000019074 |  |  |  | CLIPS BITOLA: 1/2POL APLICACAO: CABO DE ACO MATERIAL: GALVANIZADO DIMENSOES: 17 X 3 X 7CM | 11 | UND |  | Selecione em caso de declínio |  | 3.85 | 3.85 |  |  | 18% |  |  | 10 dias | 20 dias |  |  |  | 42.35 | 42.35 | 1 | 1 | 1
114 | 5200000015926 |  |  |  | PORCA COMPRESSAO MATERIAL CORPO: ACO INOX AISI316 TRATAMENTO SUPERFICIE: NATURAL TRATAMENTO TERMICO: S/TRATAMENTO TERMICO DIAMETRO TUBO: 1/2POL EXTREMIDADE: ROSCADA FEMEA ROSCA TIPO: UNF DIAMETRO ROSCA: 7/8POL PASSO: 14FPP ALTURA: 0,69POL PN: PN SS-812-1/SWAGELOK | 1 | UND |  | Selecione em caso de declínio |  | 1.7 | 1.7 |  |  | 18% |  |  | 10 dias | 20 dias |  |  |  | 1.7 | 1.7 | 1 | 1 | 1
115 | 5200000015886 |  |  |  | PORCA COMPRESSAO MATERIAL CORPO: ACO INOX AISI316 TRATAMENTO SUPERFICIE: NATURAL TRATAMENTO TERMICO: S/TRATAMENTO TERMICO DIAMETRO TUBO: 1/8POL EXTREMIDADE: ROSCADA FEMEA ROSCA TIPO: UNF DIAMETRO ROSCA: 7/16POL PASSO: 20FPP ALTURA: 0,47POL PN: : SS-202-1/SWAGELOK | 1 | UND |  | Selecione em caso de declínio |  | 0.25 | 0.25 |  |  | 18% |  |  | 10 dias | 20 dias |  |  |  | 0.25 | 0.25 | 1 | 1 | 1
116 | 5200000012503 |  |  |  | SOBRESSALENTE NOME ITEM: CONTRAPORCA SUBAPLICACAO: N/A APLICACAO: N/A APLICACAO: N/A APLICACAO: N/A APLICACAO: N/A APLICACAO: N/A APLICACAO: N/A PN: N265DP35/GE | 1 | UND |  | Selecione em caso de declínio |  | não temos | não temos |  |  | 18% |  |  | 10 dias | 20 dias |  |  |  | #VALUE! | #VALUE! | 1 | 1 | 1
117 | 5200000013857 |  |  |  | ARRUELA TIPO ARRUELA: N/A NORMA CONSTRUCAO: DIN 988 MATERIAL CORPO: N/A TRATAMENTO SUPERFICIE: N/A DIAMETRO NOMINAL: 26MM DIAMETRO EXTERNO: 37MM ESPESSURA: 2MM | 1 | UND |  | Selecione em caso de declínio |  | não temos | não temos |  |  | 18% |  |  | 10 dias | 20 dias |  |  |  | #VALUE! | #VALUE! | 1 | 1 | 1
118 | 5200000013865 |  |  |  | ARRUELA TIPO ARRUELA: N/A NORMA CONSTRUCAO: DIN 988 MATERIAL CORPO: ACO CARBONO SAE1020 TRATAMENTO SUPERFICIE: N/A DIAMETRO NOMINAL: 30MM DIAMETRO EXTERNO: 42MM ESPESSURA: 2,5MM | 1 | UND |  | Selecione em caso de declínio |  | 2.9 | 2.9 |  |  | 18% |  |  | 10 dias | 20 dias |  |  |  | 2.9 | 2.9 | 1 | 1 | 1
119 | 5200000015527 |  |  |  | PARAFUSO TIPO PARAFUSO: ESTOJO DISPOSITIVO APERTO: N/A MATERIAL CORPO: ACO LIGA A193 TRATAMENTO SUPERFICIE: N/A NORMA CONSTRUCAO: N/A CLASSE RESISTENCIA: N/A DISPOSICAO ROSCA: TOTAL DIAMETRO: 1/2POL ROSCA: N/A PASSO: N/A COMPRIMENTO TOTAL: 2.3/4POL ACESSORIO: N/A | 1 | UND |  | Selecione em caso de declínio |  | 11.2 | 11.2 |  |  | 18% |  |  | 10 dias | 20 dias |  |  |  | 11.2 | 11.2 | 1 | 1 | 1
120 | 5200000015297 |  |  |  | PARAFUSO TIPO PARAFUSO: ESTOJO DISPOSITIVO APERTO: N/A MATERIAL CORPO: ACO TRATAMENTO SUPERFICIE: BICROMATIZADO NORMA CONSTRUCAO: ANSI/ASME/ASTM B16.5 CLASSE RESISTENCIA: N/A DISPOSICAO ROSCA: N/A DIAMETRO: 1.1/8POL ROSCA: N/A PASSO: N/A COMPRIMENTO TOTAL: 6POL ACESSORIO: N/A | 1 | UND |  | Selecione em caso de declínio |  | 117.6 | 117.6 |  |  | 18% |  |  | 10 dias | 20 dias |  |  |  | 117.6 | 117.6 | 1 | 1 | 1
121 | 5200000015523 |  |  |  | PARAFUSO TIPO PARAFUSO: ESTOJO DISPOSITIVO APERTO: N/A MATERIAL CORPO: ACO LIGA A193 TRATAMENTO SUPERFICIE: N/A NORMA CONSTRUCAO: N/A CLASSE RESISTENCIA: N/A DISPOSICAO ROSCA: TOTAL DIAMETRO: 5/8POL ROSCA: N/A PASSO: N/A COMPRIMENTO TOTAL: 3.1/2POL ACESSORIO: N/A | 1 | UND |  | Selecione em caso de declínio |  | 18.5 | 18.5 |  |  | 18% |  |  | 10 dias | 20 dias |  |  |  | 18.5 | 18.5 | 1 | 1 | 1
122 | 5200000015301 |  |  |  | PARAFUSO TIPO PARAFUSO: ESTOJO DISPOSITIVO APERTO: N/A MATERIAL CORPO: ACO TRATAMENTO SUPERFICIE: BICROMATIZADO NORMA CONSTRUCAO: ANSI/ASME/ASTM B16.5 CLASSE RESISTENCIA: N/A DISPOSICAO ROSCA: N/A DIAMETRO: 1.1/2POL ROSCA: N/A PASSO: N/A COMPRIMENTO TOTAL: 7POL ACESSORIO: N/A | 1 | UND |  | Selecione em caso de declínio |  | 248 | 248 |  |  | 18% |  |  | 10 dias | 20 dias |  |  |  | 248 | 248 | 1 | 1 | 1
123 | 5200000015310 |  |  |  | PARAFUSO TIPO PARAFUSO: ESTOJO DISPOSITIVO APERTO: N/A MATERIAL CORPO: ACO TRATAMENTO SUPERFICIE: BICROMATIZADO NORMA CONSTRUCAO: ANSI/ASME/ASTM B16.5 CLASSE RESISTENCIA: N/A DISPOSICAO ROSCA: N/A DIAMETRO: 1.5/8POL ROSCA: N/A PASSO: N/A COMPRIMENTO TOTAL: 8POL ACESSORIO: N/A | 1 | UND |  | Selecione em caso de declínio |  | não temos | não temos |  |  | 18% |  |  | 10 dias | 20 dias |  |  |  | #VALUE! | #VALUE! | 1 | 1 | 1
124 | 5200000010693 |  |  |  | ESTOJO EM AÇO CARBONO BICROMATIZADO 12 X 1.5/8 B7 DESCRIÇÃO DO FORNECEDOR: PRIS.RT A193 B7 - 1.5/8''8UN X 12'' - BICROMATIZADO | 1 | UND |  | Selecione em caso de declínio |  | não temos | não temos |  |  | 18% |  |  | 10 dias | 20 dias |  |  |  | #VALUE! | #VALUE! | 1 | 1 | 1
125 | 5200000015299 |  |  |  | PARAFUSO TIPO PARAFUSO: ESTOJO DISPOSITIVO APERTO: N/A MATERIAL CORPO: ACO TRATAMENTO SUPERFICIE: BICROMATIZADO NORMA CONSTRUCAO: ANSI/ASME/ASTM B16.5 CLASSE RESISTENCIA: N/A DISPOSICAO ROSCA: N/A DIAMETRO: 1.1/4POL ROSCA: N/A PASSO: N/A COMPRIMENTO TOTAL: 7POL ACESSORIO: N/A | 1 | UND |  | Selecione em caso de declínio |  | 179.6 | 179.6 |  |  | 18% |  |  | 10 dias | 20 dias |  |  |  | 179.6 | 179.6 | 1 | 1 | 1
126 | 5200000011747 |  |  |  | ESTOJO, 1 1/8 X 150, ASTM A193, PORCA ASTM A194, 8 FIOS DE ROSCA POR POLEGADA, AÇO CARBONO 8.8 | 1 | UND |  | Selecione em caso de declínio |  | 141 | 141 |  |  | 18% |  |  | 10 dias | 20 dias |  |  |  | 141 | 141 | 1 | 1 | 1
127 | 5200000013281 |  |  |  | PARAFUSO TIPO PARAFUSO: ESTOJO DISPOSITIVO APERTO: N/A MATERIAL CORPO: ACO TRATAMENTO SUPERFICIE: BICROMATIZADO NORMA CONSTRUCAO: N/A CLASSE RESISTENCIA: N/A DISPOSICAO ROSCA: N/A DIAMETRO: 1POL ROSCA: N/A PASSO: N/A COMPRIMENTO TOTAL: 6POL ACESSORIO: N/A | 1 | UND |  | Selecione em caso de declínio |  | 27.5 | 27.5 |  |  | 18% |  |  | 10 dias | 20 dias |  |  |  | 27.5 | 27.5 | 1 | 1 | 1
128 | 5200000013277 |  |  |  | PARAFUSO TIPO PARAFUSO: ESTOJO DISPOSITIVO APERTO: N/A MATERIAL CORPO: ACO TRATAMENTO SUPERFICIE: BICROMATIZADO NORMA CONSTRUCAO: N/A CLASSE RESISTENCIA: N/A DISPOSICAO ROSCA: N/A DIAMETRO: 1/2POL ROSCA: N/A PASSO: N/A COMPRIMENTO TOTAL: 4.1/2POL ACESSORIO: N/A | 1 | UND |  | Selecione em caso de declínio |  | 8.5 | 8.5 |  |  | 18% |  |  | 10 dias | 20 dias |  |  |  | 8.5 | 8.5 | 1 | 1 | 1
129 | 5200000013278 |  |  |  | PARAFUSO TIPO PARAFUSO: ESTOJO DISPOSITIVO APERTO: N/A MATERIAL CORPO: ACO TRATAMENTO SUPERFICIE: BICROMATIZADO NORMA CONSTRUCAO: N/A CLASSE RESISTENCIA: N/A DISPOSICAO ROSCA: N/A DIAMETRO: 5/8POL ROSCA: N/A PASSO: N/A COMPRIMENTO TOTAL: 4.1/2POL ACESSORIO: N/A | 1 | UND |  | Selecione em caso de declínio |  | 37 | 37 |  |  | 18% |  |  | 10 dias | 20 dias |  |  |  | 37 | 37 | 1 | 1 | 1
130 | 5200000013280 |  |  |  | PARAFUSO TIPO PARAFUSO: ESTOJO DISPOSITIVO APERTO: N/A MATERIAL CORPO: ACO TRATAMENTO SUPERFICIE: BICROMATIZADO NORMA CONSTRUCAO: N/A CLASSE RESISTENCIA: N/A DISPOSICAO ROSCA: N/A DIAMETRO: 7/8POL ROSCA: N/A PASSO: N/A COMPRIMENTO TOTAL: 5.1/2POL ACESSORIO: N/A | 1 | UND |  | Selecione em caso de declínio |  | 1.44 | 1.44 |  |  | 18% |  |  | 10 dias | 20 dias |  |  |  | 1.44 | 1.44 | 1 | 1 | 1
131 | 5200000015469 |  |  |  | GRAMPO FIXACAO TIPO GRAMPO: VERTICAL MATERIAL CORPO: ACO CARBONO SAE1020 DIAMETRO NOMINAL: N/A COMPRIMENTO: N/A LARGURA: 260MM ALTURA: 270MM LARGURA SAPATA: 82MM ALTURA SAPATA: N/A PN: GF-1191/IMA | 1 | UND |  | Selecione em caso de declínio |  | não temos | não temos |  |  | 18% |  |  | 10 dias | 20 dias |  |  |  | #VALUE! | #VALUE! | 1 | 1 | 1
132 | 5200000010141 |  |  |  | DESCRIÇÃO: GRAMPO FARPA TAMANHO: 1 ½ | 1 | UND |  | Selecione em caso de declínio |  | não temos | não temos |  |  | 18% |  |  | 10 dias | 20 dias |  |  |  | #VALUE! | #VALUE! | 1 | 1 | 1
133 | 5200000010178 |  |  |  | GRAMPO FARPA 2 ½” | 1 | UND |  | Selecione em caso de declínio |  | não temos | não temos |  |  | 18% |  |  | 10 dias | 20 dias |  |  |  | #VALUE! | #VALUE! | 1 | 1 | 1
134 | 5200000011015 |  |  |  | ABRACADEIRA PARA TUBO COM PORCAS; MATERIAL: ACO INOX; ROSCA: 3/8; ALTURA TOTAL: 157MM; ABERTURA 105MM; COMPRIMENTO DA ROSCA: 52MM; APLICACAO: TUBOS DE 3.1/2. | 1 | UND |  | Selecione em caso de declínio |  | não temos | não temos |  |  | 18% |  |  | 10 dias | 20 dias |  |  |  | #VALUE! | #VALUE! | 1 | 1 | 1
135 | 5200000001453 |  |  |  | GUIDE-TYPE:LOCKING-APPLICATION:SPX FLOW VALVE GUIA- TIPO: TRAVAMENTO- APLICACAO: DA VALVULA SPX FLOW- SPX FLOW/C29772-ZXC- | 1 | UND |  | Selecione em caso de declínio |  | não temos | não temos |  |  | 18% |  |  | 10 dias | 20 dias |  |  |  | #VALUE! | #VALUE! | 1 | 1 | 1
136 | 5200000011013 |  |  |  | PARABOLT DE ALTA RESISTENCIA; MATERIAL: ACO INOX S.S. 304; DIAMETRO: 10MM; COMPRIMENTO: 100MM; ROSCA: 55MM. | 1 | UND |  | Selecione em caso de declínio |  | 16.4 | 16.4 |  |  | 18% |  |  | 10 dias | 20 dias |  |  |  | 16.4 | 16.4 | 1 | 1 | 1
137 | 5200000013632 |  |  |  | CHUMBADOR TIPO CHUMBADOR: PARABOLT MATERIAL CORPO: ACO ASTM A36 TRATAMENTO SUPERFICIE: ZINCADO FOGO PROFUNDIDADE MINIMA: N/A DIAMETRO ROSCA: 16MM ROSCA: N/A PASSO: N/A DIAMETRO EXTERNO: N/A COMPRIMENTO CHUMBADOR: 116MM FIXACAO: N/A BATEDOR: N/A BUCHA: N/A PORCA: N/A ARRUELA: N/A APLICACAO: N/A | 1 | UND |  | Selecione em caso de declínio |  | 7.7 | 7.7 |  |  | 18% |  |  | 10 dias | 20 dias |  |  |  | 7.7 | 7.7 | 1 | 1 | 1
138 | 5200000010118 |  |  |  | PARAFUSO ALLEN SEM CABEÇA, ROSCA PARCIAL M16 X 100 GRAU 8.8 12.9 CLASSE DE AÇO CARBONO DE CABEÇA ALLEN HEX SOQUETE PARAFUSO SEM CABEÇA METAL HEX SOQUETE PARAFUSO SEM CABEÇA-M16X16MM-100MM GRUB PARAFUSO M16 COMPRIMENTO 100MM | 1 | UND |  | Selecione em caso de declínio |  | 29.5 | 29.5 |  |  | 18% |  |  | 10 dias | 20 dias |  |  |  | 29.5 | 29.5 | 1 | 1 | 1
139 | 5200000021897 |  |  |  | PARAFUSO AUTO ATARRAXANTE CABECA PANELA PHILLIPS MATERIAL: ACO INOX 304 KKS: 58PAF11AC001 DIAMETRO X COMPRIMENTO: 4.8 X 25MATERIAL: ACO INOXIDAVEL A2 ACABAMENTO: PASSIVADO DIMENSOES: DIN 7981 (DIN EN ISO 7049) ROSCA SOBERBA - DIN 7970 (DIN EN ISO 1478) APLICACAO: UTILIZACAO IDENTICA AOS FIXADORES EM ACO CARBONO POREM EM LOCAIS SUJEITOS A ATMOSFERAS QUE PROPICIEM ALTA CORROSAO TAIS COMO INDUSTRIAS QUIMICAS DE BEBIDAS ALIMENTICIAS NAVAL | 1 | UND |  | Selecione em caso de declínio |  | 1.54 | 1.54 |  |  | 18% |  |  | 10 dias | 20 dias |  |  |  | 1.54 | 1.54 | 1 | 1 | 1
140 | 5200000002231 |  |  |  | SOBRESSALENTE NOME ITEM: PARAFUSO CABECA CHATA SUBAPLICACAO: N/A APLICACAO: ATOMIZADOR APLICACAO: N/A APLICACAO: N/A APLICACAO: N/A APLICACAO: N/A APLICACAO: N/A PN: 11H1200/KOMLINE | 33 | UND |  | Selecione em caso de declínio |  | não temos | não temos |  |  | 18% |  |  | 10 dias | 20 dias |  |  |  | #VALUE! | #VALUE! | 1 | 1 | 1
141 | 5200000014014 |  |  |  | PARAFUSO TIPO PARAFUSO: CABECA LENTILHA DISPOSITIVO APERTO: N/A MATERIAL CORPO: ACO CARBONO TRATAMENTO SUPERFICIE: ZINCADO ELETROLITICO NORMA CONSTRUCAO: N/A CLASSE RESISTENCIA: N/A DISPOSICAO ROSCA: N/A DIAMETRO: 1/4POL ROSCA: N/A PASSO: N/A COMPRIMENTO TOTAL: 1/2POL ACESSORIO: C/ARRUELA C/PORCA | 1 | UND |  | Selecione em caso de declínio |  | 0.25 | 0.25 |  |  | 18% |  |  | 10 dias | 20 dias |  |  |  | 0.25 | 0.25 | 1 | 1 | 1
142 | 5200000019147 |  |  |  | PARAF ESTO 1/2X2.3/4POL UNC ASTMA193-B8 APLICACAO: MONTAGEM DE NOVO PONTO DE AMOSTRA PARA O SISTEMA DE EMISSARIO | 1 | UND |  | Selecione em caso de declínio |  | 7.9 | 7.9 |  |  | 18% |  |  | 10 dias | 20 dias |  |  |  | 7.9 | 7.9 | 1 | 1 | 1
143 | 5900000002009 |  |  |  | PARAFUSO PRISIONEIRO M20X145 204. 238. 431. 001 - APLICACAO BOMBA 30LAC11AP001 DESENHO M006-GG-VD-013-0011-ISSO 5 / 902.01 | 13 | UND |  | Selecione em caso de declínio |  | não temos | não temos |  |  | 18% |  |  | 10 dias | 20 dias |  |  |  | #VALUE! | #VALUE! | 1 | 1 | 1
144 | 5200000017831 |  |  |  | PARAFUSO TIPO PARAFUSO: PRISIONEIRO DISPOSITIVO APERTO: N/A MATERIAL CORPO: ACO LIGA A193B7 TRATAMENTO SUPERFICIE: N/A NORMA CONSTRUCAO: ANSI/ASME/ASTM B18.2.1 CLASSE RESISTENCIA: 12.9 DISPOSICAO ROSCA: N/A DIAMETRO: 1POL ROSCA: UNC PASSO: N/A COMPRIMENTO TOTAL: 170MM ACESSORIO: 2 PORCAS | 21 | UND |  | Selecione em caso de declínio |  | 63 | 63 |  |  | 18% |  |  | 10 dias | 20 dias |  |  |  | 1323 | 1323 | 1 | 1 | 1
145 | 5200000014053 |  |  |  | PARAFUSO TIPO PARAFUSO: CABECA REDONDA DISPOSITIVO APERTO: FENDA CRUZADA MATERIAL CORPO: N/A TRATAMENTO SUPERFICIE: N/A NORMA CONSTRUCAO: N/A CLASSE RESISTENCIA: N/A DISPOSICAO ROSCA: N/A DIAMETRO: 1/8POL ROSCA: N/A PASSO: N/A COMPRIMENTO TOTAL: 1POL ACESSORIO: C/ARRUELA C/PORCA PN: 5110105H216 | 1 | UND |  | Selecione em caso de declínio |  | 0.23 | 0.23 |  |  | 18% |  |  | 10 dias | 20 dias |  |  |  | 0.23 | 0.23 | 1 | 1 | 1
146 | 5200000007154 |  |  |  | PARAFUSO CABECA SEXTAVADA METRICO ACO CARBONO SAE1045 ZINCADO FOGO CLA SSE RESISTENCIA 8.8 DIN 933 ROSCA TOTAL M16 2,00 DIN 13 MM COMPRIMENTO 40,00 MM | 67 | UND |  | Selecione em caso de declínio |  | 3.75 | 3.75 |  |  | 18% |  |  | 10 dias | 20 dias |  |  |  | 251.25 | 251.25 | 1 | 1 | 1
147 | 5200000019255 |  |  |  | PARAFUSO CABECA SEXTAVADA 3/8 X 1POL ROSCA TOTAL MATERIAL: INOX E PH 4340 A-304 APLICACAO: FIXACAO EM GERAL | 1 | UND |  | Selecione em caso de declínio |  | 1.35 | 1.35 |  |  | 18% |  |  | 10 dias | 20 dias |  |  |  | 1.35 | 1.35 | 1 | 1 | 1
148 | 5200000007155 |  |  |  | PARAFUSO CABECA CILINDRICA SEXTAVADO INTERNO METRICO ACO CARBONO SAE41 35 ACABAMENTO OXIDADO NORMA DIN 912 CLASSE RESISTENCIA 8.8 ROSCA TOTAL NORMA DIN 13 ROSCA M20 COMPRIMENTO 50,00 M M | 67 | UND |  | Selecione em caso de declínio |  | 11.2 | 11.2 |  |  | 18% |  |  | 10 dias | 20 dias |  |  |  | 750.4 | 750.4 | 1 | 1 | 1
149 | 5200000010127 |  |  |  | PARAFUSO SEXTAVADO ROSCA PARCIAL CLASSE10.9 - M20 X 2,50 X 90 DIN 931 APLICAÇÃO: UTILIZADO NA CONSTRUÇÃO DE MÁQUINAS E EQUIPAMENTOS INDIVIDUAIS, ESTRUTURAS METÁLICAS, VEÍCULOS, MÓVEIS DE AÇO ENTRE OUTRAS. | 1 | UND |  | Selecione em caso de declínio |  | 15.4 | 15.4 |  |  | 18% |  |  | 10 dias | 20 dias |  |  |  | 15.4 | 15.4 | 1 | 1 | 1
150 | 5200000014404 |  |  |  | PARAFUSO TIPO PARAFUSO: ESTOJO DISPOSITIVO APERTO: N/A MATERIAL CORPO: ACO LIGA A193B7 TRATAMENTO SUPERFICIE: N/A NORMA CONSTRUCAO: N/A CLASSE RESISTENCIA: N/A DISPOSICAO ROSCA: N/A DIAMETRO: 1.1/4POL ROSCA: N/A PASSO: N/A COMPRIMENTO TOTAL: 510MM ACESSORIO: C/PORCA | 1 | UND |  | Selecione em caso de declínio |  | 269 | 269 |  |  | 18% |  |  | 10 dias | 20 dias |  |  |  | 269 | 269 | 1 | 1 | 1
151 | 5200000015581 |  |  |  | PARAFUSO TIPO PARAFUSO: ESTOJO DISPOSITIVO APERTO: N/A MATERIAL CORPO: ACO LIGA A193 TRATAMENTO SUPERFICIE: N/A NORMA CONSTRUCAO: ASME B16.5 CLASSE RESISTENCIA: N/A DISPOSICAO ROSCA: TOTAL DIAMETRO: 2.1/4POL ROSCA: N/A PASSO: N/A COMPRIMENTO TOTAL: 300MM ACESSORIO: N/A | 1 | UND |  | Selecione em caso de declínio |  | 385.7 | 385.7 |  |  | 18% |  |  | 10 dias | 20 dias |  |  |  | 385.7 | 385.7 | 1 | 1 | 1
152 | 5200000015478 |  |  |  | PARAFUSO TIPO PARAFUSO: N/A DISPOSITIVO APERTO: SEXTAVADO INTERNO MATERIAL CORPO: ACO TRATAMENTO SUPERFICIE: OLEADO NORMA CONSTRUCAO: N/A CLASSE RESISTENCIA: N/A DISPOSICAO ROSCA: N/A DIAMETRO: 63MM ROSCA: UNC PASSO: N/A COMPRIMENTO TOTAL: N/A ACESSORIO: C/PORCA C/ARRUELA | 1 | UND |  | Selecione em caso de declínio |  | não temos | não temos |  |  | 18% |  |  | 10 dias | 20 dias |  |  |  | #VALUE! | #VALUE! | 1 | 1 | 1
153 | 5200000014347 |  |  |  | PARAFUSO TIPO PARAFUSO: N/A DISPOSITIVO APERTO: SEXTAVADO INTERNO MATERIAL CORPO: N/A TRATAMENTO SUPERFICIE: N/A NORMA CONSTRUCAO: N/A CLASSE RESISTENCIA: N/A DISPOSICAO ROSCA: N/A DIAMETRO: 1/4POL ROSCA: UNF PASSO: N/A COMPRIMENTO TOTAL: 1POL ACESSORIO: C/PORCA C/ARRUELA | 1 | UND |  | Selecione em caso de declínio |  | 0.88 | 0.88 |  |  | 18% |  |  | 10 dias | 20 dias |  |  |  | 0.88 | 0.88 | 1 | 1 | 1
154 | 5200000014351 |  |  |  | PARAFUSO TIPO PARAFUSO: N/A DISPOSITIVO APERTO: SEXTAVADO INTERNO MATERIAL CORPO: N/A TRATAMENTO SUPERFICIE: N/A NORMA CONSTRUCAO: N/A CLASSE RESISTENCIA: N/A DISPOSICAO ROSCA: N/A DIAMETRO: 1/4POL ROSCA: UNF PASSO: N/A COMPRIMENTO TOTAL: 1.1/2POL ACESSORIO: C/PORCA C/ARRUELA | 1 | UND |  | Selecione em caso de declínio |  | 1.5 | 1.5 |  |  | 18% |  |  | 10 dias | 20 dias |  |  |  | 1.5 | 1.5 | 1 | 1 | 1
155 | 5200000014340 |  |  |  | PARAFUSO TIPO PARAFUSO: CABECA SEXTAVADA SIMPLES DISPOSITIVO APERTO: N/A MATERIAL CORPO: N/A TRATAMENTO SUPERFICIE: BICROMATIZADO NORMA CONSTRUCAO: N/A CLASSE RESISTENCIA: N/A DISPOSICAO ROSCA: N/A DIAMETRO: 3/16POL ROSCA: UNF PASSO: N/A COMPRIMENTO TOTAL: 1POL ACESSORIO: C/PORCA C/ARRUELA | 1 | UND |  | Selecione em caso de declínio |  | não temos | não temos |  |  | 18% |  |  | 10 dias | 20 dias |  |  |  | #VALUE! | #VALUE! | 1 | 1 | 1
156 | 5200000014349 |  |  |  | PARAFUSO TIPO PARAFUSO: N/A DISPOSITIVO APERTO: SEXTAVADO INTERNO MATERIAL CORPO: N/A TRATAMENTO SUPERFICIE: N/A NORMA CONSTRUCAO: N/A CLASSE RESISTENCIA: N/A DISPOSICAO ROSCA: N/A DIAMETRO: 5/16POL ROSCA: UNF PASSO: N/A COMPRIMENTO TOTAL: 1POL ACESSORIO: C/PORCA C/ARRUELA | 1 | UND |  | Selecione em caso de declínio |  | 1.8 | 1.8 |  |  | 18% |  |  | 10 dias | 20 dias |  |  |  | 1.8 | 1.8 | 1 | 1 | 1
157 | 5200000014344 |  |  |  | PARAFUSO TIPO PARAFUSO: N/A DISPOSITIVO APERTO: SEXTAVADO INTERNO MATERIAL CORPO: N/A TRATAMENTO SUPERFICIE: N/A NORMA CONSTRUCAO: N/A CLASSE RESISTENCIA: N/A DISPOSICAO ROSCA: N/A DIAMETRO: 7/32POL ROSCA: UNF PASSO: N/A COMPRIMENTO TOTAL: 1POL ACESSORIO: C/PORCA C/ARRUELA | 1 | UND |  | Selecione em caso de declínio |  | não temos | não temos |  |  | 18% |  |  | 10 dias | 20 dias |  |  |  | #VALUE! | #VALUE! | 1 | 1 | 1
158 | 5200000009864 |  |  |  | PARAFUSO ESTOJO BICROMATIZADO A193GR B7 / A194 2H ( 5/8 X 5 ) | 1 | UND |  | Selecione em caso de declínio |  | 18.95 | 18.95 |  |  | 18% |  |  | 10 dias | 20 dias |  |  |  | 18.95 | 18.95 | 1 | 1 | 1
159 | 5200000009863 |  |  |  | PARAFUSO ESTOJO BICROMATIZADO A193GR B7 / A194 2H ( 5/8 X 8.1/2 ) | 1 | UND |  | Selecione em caso de declínio |  | 39 | 39 |  |  | 18% |  |  | 10 dias | 20 dias |  |  |  | 39 | 39 | 1 | 1 | 1
160 | 5200000011495 |  |  |  | PARAFUSO GALVANIZADO COM CABEÇA SEXTAVADA 1/2 X 2 X 13FPP | 1 | UND |  | Selecione em caso de declínio |  | 2.7 | 2.7 |  |  | 18% |  |  | 10 dias | 20 dias |  |  |  | 2.7 | 2.7 | 1 | 1 | 1
161 | 5200000011492 |  |  |  | PARAFUSO GALVANIZADO COM CABEÇA SEXTAVADA 3/8 X 2 X 16FPP | 1 | UND |  | Selecione em caso de declínio |  | 2.17 | 2.17 |  |  | 18% |  |  | 10 dias | 20 dias |  |  |  | 2.17 | 2.17 | 1 | 1 | 1
162 | 5200000011497 |  |  |  | PARAFUSO GALVANIZADO COM CABEÇA SEXTAVADA 5/8 X 2 X 11FPP | 1 | UND |  | Selecione em caso de declínio |  | 5.9 | 5.9 |  |  | 18% |  |  | 10 dias | 20 dias |  |  |  | 5.9 | 5.9 | 1 | 1 | 1
163 | 5200000011494 |  |  |  | PARAFUSO GALVANIZADO COM CABEÇA SEXTAVADA 7/16 X 2 X 14FPP | 1 | UND |  | Selecione em caso de declínio |  | 3.6 | 3.6 |  |  | 18% |  |  | 10 dias | 20 dias |  |  |  | 3.6 | 3.6 | 1 | 1 | 1
164 | 5200000012181 |  |  |  | PARAFUSO AUTOBROCANTE CABEÇA SEXTAVADA AÇO INOX PARA FIXAÇÃO DE TELHA X ESTRUTURA METALICA C/ CACIDADE DE PERFURAÇÃO DE 5 MM 1/4 X 1.14 | 1 | UND |  | Selecione em caso de declínio |  | não temos | não temos |  |  | 18% |  |  | 10 dias | 20 dias |  |  |  | #VALUE! | #VALUE! | 1 | 1 | 1
165 | 5200000022447 |  |  |  | PARAFUSO TIPO PARAFUSO CABECA SEXTAVADA SIMPLES MATERIAL CORPO ACO CARBONO SAE1020 TRATAMENTO SUPERFICIE ZINCADO FOGO NORMA CONSTRUCAO DIN 933 CLASSE RESISTENCIA 5.8 DISPOSICAO ROSCA ROSCA TOTAL DIAMETRO 16MM ROSCA METRICA PASSO 2,00 COMPRIMENTO TOTAL 80MM ACESSORIO C/ARRUELA C/PORCA | 1 | UND |  | Selecione em caso de declínio |  | 5.65 | 5.65 |  |  | 18% |  |  | 10 dias | 20 dias |  |  |  | 5.65 | 5.65 | 1 | 1 | 1
166 | 5200000005557 |  |  |  | PARAFUSO TIPO PARAFUSO: CABECA CILINDRICA DISPOSITIVO APERTO: SEXTAVADO INTERNO MATERIAL CORPO: ACO LIGA SAE4135 TRATAMENTO SUPERFICIE: ZINCADO FOGO NORMA CONSTRUCAO: DIN 912 CLASSE RESISTENCIA: 12.9 DISPOSICAO ROSCA: TOTAL DIAMETRO: 30MM ROSCA: METRICA PASSO: 3.5 COMPRIMENTO TOTAL: 100MM ACESSORIO: N/A | 67 | UND |  | Selecione em caso de declínio |  | 45.3 | 45.3 |  |  | 18% |  |  | 10 dias | 20 dias |  |  |  | 3035.1 | 3035.1 | 1 | 1 | 1
167 | 5200000004140 |  |  |  | PARAFUSO ALLEN CAB CILINDRICA NORMA CONSTRUTIVA: DIN 912 ROSCA/DIAME TRO: M16X2 COMPRIMENTO: 30MM MATERIAL ACABAMENTO: DIN 267 OLEADO PRE TO GRAU/CLASSE: CL 12,9 STATUS ROSCA: ROSCA TOTAL | 67 | UND |  | Selecione em caso de declínio |  | 4.8 | 4.8 |  |  | 18% |  |  | 10 dias | 20 dias |  |  |  | 321.6 | 321.6 | 1 | 1 | 1
168 | 5200000004139 |  |  |  | PARAFUSO TIPO PARAFUSO: CABECA CILINDRICA DISPOSITIVO APERTO: SEXTAVADO INTERNO MATERIAL CORPO: ACO LIGA SAE4140 TRATAMENTO SUPERFICIE: ENEGRECIDO TEMPERA NORMA CONSTRUCAO: DIN 912 CLASSE RESISTENCIA: 12.9 DISPOSICAO ROSCA: TOTAL DIAMETRO: 16MM ROSCA: METRICA PASSO: 2 COMPRIMENTO TOTAL: 65MM ACESSORIO: N/A PN: 07160-216X65/NORELEN | 217 | UND |  | Selecione em caso de declínio |  | 6.6 | 6.6 |  |  | 18% |  |  | 10 dias | 20 dias |  |  |  | 1432.2 | 1432.2 | 1 | 1 | 1
169 | 5200000004144 |  |  |  | PARAFUSO TIPO PARAFUSO: CABECA CILINDRICA DISPOSITIVO APERTO: SEXTAVADO INTERNO MATERIAL CORPO: N/A TRATAMENTO SUPERFICIE: N/A NORMA CONSTRUCAO: DIN 267 CLASSE RESISTENCIA: N/A DISPOSICAO ROSCA: TOTAL DIAMETRO: 20MM ROSCA: METRICA PASSO: 2.5 COMPRIMENTO TOTAL: 110MM ACESSORIO: N/A | 1 | UND |  | Selecione em caso de declínio |  | 16.75 | 16.75 |  |  | 18% |  |  | 10 dias | 20 dias |  |  |  | 16.75 | 16.75 | 1 | 1 | 1
170 | 5200000004141 |  |  |  | PARAFUSO ALLEN CAB CILINDRICA NORMA CONSTRUTIVA: DIN 912 ROSCA/DIAME TRO: M20X2,50 COMPRIMENTO: 45MM MATERIAL ACABAMENTO: DIN 267 OLEADO PRETO GRAU/CLASSE: CL 12,9 STATUS ROSCA: ROSCA TOTAL | 80 | UND |  | Selecione em caso de declínio |  | 7.5 | 7.5 |  |  | 18% |  |  | 10 dias | 20 dias |  |  |  | 600 | 600 | 1 | 1 | 1
171 | 5200000004268 |  |  |  | PARAFUSO TIPO PARAFUSO: CABECA CILINDRICA DISPOSITIVO APERTO: SEXTAVADO INTERNO MATERIAL CORPO: ACO LIGA SAE4135 TRATAMENTO SUPERFICIE: ZINCADO FOGO NORMA CONSTRUCAO: DIN 912 CLASSE RESISTENCIA: 10.9 DISPOSICAO ROSCA: TOTAL DIAMETRO: 30MM ROSCA: METRICA PASSO: 3.5 COMPRIMENTO TOTAL: 160MM ACESSORIO: N/A | 69 | UND |  | Selecione em caso de declínio |  | 69.5 | 69.5 |  |  | 18% |  |  | 10 dias | 20 dias |  |  |  | 4795.5 | 4795.5 | 1 | 1 | 1
172 | 5200000004143 |  |  |  | PARAFUSO ALLEN CAB CILINDRICA NORMA CONSTRUTIVA: DIN 912 ROSCA/DIAME TRO: M6X1 COMPRIMENTO: 12MM MATERIAL ACABAMENTO: DIN 267 OLEADO PRET O GRAU/CLASSE: CL 12,9 STATUS ROSCA: ROSCA TOTAL | 133 | UND |  | Selecione em caso de declínio |  | 0.9 | 0.9 |  |  | 18% |  |  | 10 dias | 20 dias |  |  |  | 119.7 | 119.7 | 1 | 1 | 1
173 | 5200000013680 |  |  |  | PARAFUSO TIPO PARAFUSO: CABECA CILINDRICA DISPOSITIVO APERTO: SEXTAVADO INTERNO MATERIAL CORPO: ACO CARBONO SAE1045 TRATAMENTO SUPERFICIE: NATURAL NORMA CONSTRUCAO: DIN 912 CLASSE RESISTENCIA: 8.8 DISPOSICAO ROSCA: TOTAL DIAMETRO: 10MM ROSCA: METRICA PASSO: 1.5 COMPRIMENTO TOTAL: 40MM ACESSORIO: N/A | 200 | UND |  | Selecione em caso de declínio |  | 2.9 | 2.9 |  |  | 18% |  |  | 10 dias | 20 dias |  |  |  | 580 | 580 | 1 | 1 | 1
174 | 5200000000383 |  |  |  | PARAFUSO TIPO PARAFUSO: CABECA CILINDRICA DISPOSITIVO APERTO: SEXTAVADO INTERNO MATERIAL CORPO: ACO CARBONO SAE1045 TRATAMENTO SUPERFICIE: ZINCADO FOGO NORMA CONSTRUCAO: DIN 912 CLASSE RESISTENCIA: 8.8 DISPOSICAO ROSCA: TOTAL DIAMETRO: 12MM ROSCA: METRICA PASSO: 1.75 COMPRIMENTO TOTAL: 40MM ACESSORIO: N/A | 67 | UND |  | Selecione em caso de declínio |  | 3.1 | 3.1 |  |  | 18% |  |  | 10 dias | 20 dias |  |  |  | 207.7 | 207.7 | 1 | 1 | 1
175 | 5200000000384 |  |  |  | PARAFUSO TIPO PARAFUSO: CABECA CILINDRICA DISPOSITIVO APERTO: SEXTAVADO INTERNO MATERIAL CORPO: ACO CARBONO SAE1045 TRATAMENTO SUPERFICIE: ZINCADO FOGO NORMA CONSTRUCAO: DIN 912 CLASSE RESISTENCIA: 8.8 DISPOSICAO ROSCA: PARCIAL DIAMETRO: 12MM ROSCA: METRICA PASSO: 1.75 COMPRIMENTO TOTAL: 65MM ACESSORIO: N/A | 67 | UND |  | Selecione em caso de declínio |  | 3.6 | 3.6 |  |  | 18% |  |  | 10 dias | 20 dias |  |  |  | 241.2 | 241.2 | 1 | 1 | 1
176 | 5200000000385 |  |  |  | PARAFUSO ALLEN CAB CILINDRICA- NORMA CONSTRUTIVA: DIN 912- ROSCA/DIAME TRO: M20X2,50- COMPRIMENTO: 110MM- MATERIAL ACABAMENTO: SAE 1045 PRETO - GRAU/CLASSE: CL 8,8- STATUS ROSCA: ROSCA PARCIAL- CARACTERISTICA ESP ECIAL: PONTA PLANA- | 67 | UND |  | Selecione em caso de declínio |  | 17.5 | 17.5 |  |  | 18% |  |  | 10 dias | 20 dias |  |  |  | 1172.5 | 1172.5 | 1 | 1 | 1
177 | 5200000001344 |  |  |  | PARAFUSO ALLEN CAB CILINDRICA- NORMA CONSTRUTIVA: DIN 912- ROSCA/DIAME TRO: M20X2,50- COMPRIMENTO: 20MM- MATERIAL ACABAMENTO: SAE 1045- GRAU/ CLASSE: CL 8,8- STATUS ROSCA: ROSCA TOTAL- MATERIAL:ACO CARBONO- COMPR IMENTO TOTAL:20MM- | 67 | UND |  | Selecione em caso de declínio |  | 7.75 | 7.75 |  |  | 18% |  |  | 10 dias | 20 dias |  |  |  | 519.25 | 519.25 | 1 | 1 | 1
178 | 5200000018127 |  |  |  | PARAFUSO TIPO PARAFUSO: CABECA CILINDRICA DISPOSITIVO APERTO: SEXTAVADO INTERNO MATERIAL CORPO: ACO CARBONO SAE1045 TRATAMENTO SUPERFICIE: NATURAL NORMA CONSTRUCAO: DIN 912 CLASSE RESISTENCIA: 8.8 DISPOSICAO ROSCA: TOTAL DIAMETRO: 20MM ROSCA: METRICA PASSO: 2,5 COMPRIMENTO TOTAL: 40MM ACESSORIO: N/A | 1 | UND |  | Selecione em caso de declínio |  | 7.9 | 7.9 |  |  | 18% |  |  | 10 dias | 20 dias |  |  |  | 7.9 | 7.9 | 1 | 1 | 1
179 | 5200000004065 |  |  |  | PARAFUSO TIPO PARAFUSO: CABECA CILINDRICA DISPOSITIVO APERTO: SEXTAVADO INTERNO MATERIAL CORPO: N/A TRATAMENTO SUPERFICIE: N/A NORMA CONSTRUCAO: DIN 267 CLASSE RESISTENCIA: N/A DISPOSICAO ROSCA: TOTAL DIAMETRO: 30MM ROSCA: METRICA PASSO: 3.5 COMPRIMENTO TOTAL: 50MM ACESSORIO: N/A | 133 | UND |  | Selecione em caso de declínio |  | 39.6 | 39.6 |  |  | 18% |  |  | 10 dias | 20 dias |  |  |  | 5266.8 | 5266.8 | 1 | 1 | 1
180 | 5200000000386 |  |  |  | PARAFUSO ALLEN CAB CILINDRICA- NORMA CONSTRUTIVA: DIN 912- ROSCA/DIAME TRO: M36X4- COMPRIMENTO: 90MM- MATERIAL ACABAMENTO: SAE 1045 PRETO- GR AU/CLASSE: CL 8,8- STATUS ROSCA TOTAL - CARACTERISTICA ESPECIA L: PONTA PLANA. | 67 | UND |  | Selecione em caso de declínio |  | não temos | não temos |  |  | 18% |  |  | 10 dias | 20 dias |  |  |  | #VALUE! | #VALUE! | 1 | 1 | 1
181 | 5200000000386 |  |  |  | PARAFUSO ALLEN CAB CILINDRICA- NORMA CONSTRUTIVA: DIN 912- ROSCA/DIAME TRO: M36X4- COMPRIMENTO: 90MM- MATERIAL ACABAMENTO: SAE 1045 PRETO- GR AU/CLASSE: CL 8,8- STATUS ROSCA TOTAL - CARACTERISTICA ESPECIA L: PONTA PLANA. | 1 | UND |  | Selecione em caso de declínio |  | não temos | não temos |  |  | 18% |  |  | 10 dias | 20 dias |  |  |  | #VALUE! | #VALUE! | 1 | 1 | 1
182 | 5200000000387 |  |  |  | PARAFUSO ALLEN CAB CILINDRICA- NORMA CONSTRUTIVA: DIN 912- ROSCA/DIAME TRO: M6X1- COMPRIMENTO: 12MM- MATERIAL ACABAMENTO: SAE 1045- GRAU/CLAS SE: CL 8,8- STATUS ROSCA: ROSCA PARCIAL- CARACTERISTICA ESPECIAL: PONT A PLANA- | 67 | UND |  | Selecione em caso de declínio |  | 1.05 | 1.05 |  |  | 18% |  |  | 10 dias | 20 dias |  |  |  | 70.35 | 70.35 | 1 | 1 | 1
183 | 5200000002430 |  |  |  | PARAFUSO ALLEN CAB CILINDRICA- NORMA CONSTRUTIVA: ANSI/ASME B18 3- ROS CA/DIAMETRO: UNC1/2- COMPRIMENTO: 1 1/2POL- MATERIAL ACABAMENTO: AISI 304 POLIDO- STATUS ROSCA: ROSCA TOTAL- NORMA: A2-70 EQUIVALENTE A AISI 304- APLICACAO: ATOMIZADOR; MODELO: 1500 KOMLINE | 67 | UND |  | Selecione em caso de declínio |  | 2.65 | 2.65 |  |  | 18% |  |  | 10 dias | 20 dias |  |  |  | 177.55 | 177.55 | 1 | 1 | 1
184 | 5200000001832 |  |  |  | PARAFUSO TIPO PARAFUSO: CABECA CILINDRICA DISPOSITIVO APERTO: SEXTAVADO INTERNO MATERIAL CORPO: ACO INOX AISI304 TRATAMENTO SUPERFICIE: NATURAL NORMA CONSTRUCAO: ANSI/ASME/ASTM B18.3 CLASSE RESISTENCIA: A2-70 DISPOSICAO ROSCA: TOTAL DIAMETRO: 5/16POL ROSCA: UNC PASSO: 18FPP COMPRIMENTO TOTAL: 1POL ACESSORIO: N/A | 69 | UND |  | Selecione em caso de declínio |  | 2.3 | 2.3 |  |  | 18% |  |  | 10 dias | 20 dias |  |  |  | 158.7 | 158.7 | 1 | 1 | 1
185 | 5200000002153 |  |  |  | PARAFUSO TIPO PARAFUSO: CABECA CILINDRICA DISPOSITIVO APERTO: SEXTAVADO INTERNO MATERIAL CORPO: ACO INOX AISI304 TRATAMENTO SUPERFICIE: NATURAL NORMA CONSTRUCAO: ANSI/ASME/ASTM B18.3 CLASSE RESISTENCIA: N/A DISPOSICAO ROSCA: PARCIAL DIAMETRO: 5/16POL ROSCA: UNC PASSO: 18FPP COMPRIMENTO TOTAL: 5.1/2POL ACESSORIO: N/A | 13 | UND |  | Selecione em caso de declínio |  | 12.85 | 12.85 |  |  | 18% |  |  | 10 dias | 20 dias |  |  |  | 167.05 | 167.05 | 1 | 1 | 1
186 | 5200000005557 |  |  |  | PARAFUSO TIPO PARAFUSO: CABECA CILINDRICA DISPOSITIVO APERTO: SEXTAVADO INTERNO MATERIAL CORPO: ACO LIGA SAE4135 TRATAMENTO SUPERFICIE: ZINCADO FOGO NORMA CONSTRUCAO: DIN 912 CLASSE RESISTENCIA: 12.9 DISPOSICAO ROSCA: TOTAL DIAMETRO: 30MM ROSCA: METRICA PASSO: 3.5 COMPRIMENTO TOTAL: 100MM ACESSORIO: N/A | 67 | UND |  | Selecione em caso de declínio |  | 0.9 | 0.9 |  |  | 18% |  |  | 10 dias | 20 dias |  |  |  | 60.3 | 60.3 | 1 | 1 | 1
187 | 5200000014462 |  |  |  | PARAFUSO TIPO PARAFUSO: CABECA ESCAREADA DISPOSITIVO APERTO: SEXTAVADO INTERNO MATERIAL CORPO: N/A TRATAMENTO SUPERFICIE: N/A NORMA CONSTRUCAO: N/A CLASSE RESISTENCIA: N/A DISPOSICAO ROSCA: TOTAL DIAMETRO: 8MM ROSCA: METRICA PASSO: N/A COMPRIMENTO TOTAL: 20MM ACESSORIO: N/A | 1 | UND |  | Selecione em caso de declínio |  | 0.9 | 0.9 |  |  | 18% |  |  | 10 dias | 20 dias |  |  |  | 0.9 | 0.9 | 1 | 1 | 1
188 | 5200000014467 |  |  |  | PARAFUSO TIPO PARAFUSO: CABECA CILINDRICA DISPOSITIVO APERTO: SEXTAVADO INTERNO MATERIAL CORPO: N/A TRATAMENTO SUPERFICIE: N/A NORMA CONSTRUCAO: DIN 912 CLASSE RESISTENCIA: N/A DISPOSICAO ROSCA: TOTAL DIAMETRO: 8MM ROSCA: METRICA PASSO: N/A COMPRIMENTO TOTAL: 30MM ACESSORIO: N/A | 1 | UND |  | Selecione em caso de declínio |  | 1 | 1 |  |  | 18% |  |  | 10 dias | 20 dias |  |  |  | 1 | 1 | 1 | 1 | 1
189 | 5200000015404 |  |  |  | PARAFUSO TIPO PARAFUSO: CABECA CILINDRICA DISPOSITIVO APERTO: SEXTAVADO INTERNO MATERIAL CORPO: N/A TRATAMENTO SUPERFICIE: N/A NORMA CONSTRUCAO: DIN 912 CLASSE RESISTENCIA: N/A DISPOSICAO ROSCA: PARCIAL DIAMETRO: 8MM ROSCA: METRICA PASSO: 1.25 COMPRIMENTO TOTAL: 45MM ACESSORIO: N/A | 1 | UND |  | Selecione em caso de declínio |  | 1.15 | 1.15 |  |  | 18% |  |  | 10 dias | 20 dias |  |  |  | 1.15 | 1.15 | 1 | 1 | 1
190 | 5200000015290 |  |  |  | PARAFUSO TIPO PARAFUSO: CABECA CILINDRICA DISPOSITIVO APERTO: SEXTAVADO INTERNO MATERIAL CORPO: ACO TRATAMENTO SUPERFICIE: N/A NORMA CONSTRUCAO: N/A CLASSE RESISTENCIA: N/A DISPOSICAO ROSCA: N/A DIAMETRO: 3/4POL ROSCA: UNC PASSO: N/A COMPRIMENTO TOTAL: 1.7/16POL ACESSORIO: N/A | 1 | UND |  | Selecione em caso de declínio |  | 12.5 | 12.5 |  |  | 18% |  |  | 10 dias | 20 dias |  |  |  | 12.5 | 12.5 | 1 | 1 | 1
191 | 5200000016087 |  |  |  | PARAFUSO TIPO PARAFUSO: CABECA CILINDRICA DISPOSITIVO APERTO: SEXTAVADO INTERNO MATERIAL CORPO: ACO CARBONO SAE1045 TRATAMENTO SUPERFICIE: N/A NORMA CONSTRUCAO: ASME B18.3 CLASSE RESISTENCIA: 8.8 DISPOSICAO ROSCA: TOTAL DIAMETRO: 8MM ROSCA: METRICA PASSO: 1 COMPRIMENTO TOTAL: 55MM ACESSORIO: N/A | 1 | UND |  | Selecione em caso de declínio |  | 1.48 | 1.48 |  |  | 18% |  |  | 10 dias | 20 dias |  |  |  | 1.48 | 1.48 | 1 | 1 | 1
192 | 5200000016088 |  |  |  | PARAFUSO TIPO PARAFUSO: S/CABECA DISPOSITIVO APERTO: SEXTAVADO INTERNO MATERIAL CORPO: ACO CARBONO SAE1045 TRATAMENTO SUPERFICIE: ZINCADO FOGO NORMA CONSTRUCAO: DIN 916 CLASSE RESISTENCIA: 8.8 DISPOSICAO ROSCA: TOTAL DIAMETRO: 8MM ROSCA: METRICA PASSO: 1.25 COMPRIMENTO TOTAL: 55MM ACESSORIO: N/A | 1 | UND |  | Selecione em caso de declínio |  | 1.48 | 1.48 |  |  | 18% |  |  | 10 dias | 20 dias |  |  |  | 1.48 | 1.48 | 1 | 1 | 1
193 | 5200000016102 |  |  |  | PARAFUSO TIPO PARAFUSO: CABECA CILINDRICA DISPOSITIVO APERTO: SEXTAVADO INTERNO MATERIAL CORPO: ACO CARBONO SAE1045 TRATAMENTO SUPERFICIE: ZINCADO FOGO NORMA CONSTRUCAO: ANSI/ASME/ASTM B18.3 CLASSE RESISTENCIA: 8.8 DISPOSICAO ROSCA: TOTAL DIAMETRO: 3/8POL ROSCA: UNC PASSO: 16FPP COMPRIMENTO TOTAL: 1.1/4POL ACESSORIO: N/A | 1 | UND |  | Selecione em caso de declínio |  | 2.8 | 2.8 |  |  | 18% |  |  | 10 dias | 20 dias |  |  |  | 2.8 | 2.8 | 1 | 1 | 1
194 | 5200000013696 |  |  |  | PARAFUSO TIPO PARAFUSO: CABECA CILINDRICA DISPOSITIVO APERTO: SEXTAVADO INTERNO MATERIAL CORPO: ACO LIGA SAE5175 TRATAMENTO SUPERFICIE: NATURAL NORMA CONSTRUCAO: DIN 912 CLASSE RESISTENCIA: 10.9 DISPOSICAO ROSCA: TOTAL DIAMETRO: 10MM ROSCA: METRICA PASSO: 1,5 COMPRIMENTO TOTAL: 50MM ACESSORIO: N/A | 67 | UND |  | Selecione em caso de declínio |  | 2.8 | 2.8 |  |  | 18% |  |  | 10 dias | 20 dias |  |  |  | 187.6 | 187.6 | 1 | 1 | 1
195 | 5200000013227 |  |  |  | PARAFUSO TIPO PARAFUSO: CABECA CILINDRICA DISPOSITIVO APERTO: SEXTAVADO INTERNO MATERIAL CORPO: ACO LIGA TRATAMENTO SUPERFICIE: N/A NORMA CONSTRUCAO: N/A CLASSE RESISTENCIA: N/A DISPOSICAO ROSCA: ROSCA TOTAL DIAMETRO: 10MM ROSCA: METRICA PASSO: N/A COMPRIMENTO TOTAL: 60MM ACESSORIO: N/A | 67 | UND |  | Selecione em caso de declínio |  | 3.2 | 3.2 |  |  | 18% |  |  | 10 dias | 20 dias |  |  |  | 214.4 | 214.4 | 1 | 1 | 1
196 | 5200000013319 |  |  |  | PARAFUSO TIPO PARAFUSO: CABECA CILINDRICA DISPOSITIVO APERTO: N/A MATERIAL CORPO: ACO INOX AISI304 TRATAMENTO SUPERFICIE: NATURAL NORMA CONSTRUCAO: DIN 912 CLASSE RESISTENCIA: A2-70 DISPOSICAO ROSCA: TOTAL DIAMETRO: 12MM ROSCA: METRICA PASSO: 1,75 COMPRIMENTO TOTAL: 30MM ACESSORIO: N/A | 67 | UND |  | Selecione em caso de declínio |  | 2.15 | 2.15 |  |  | 18% |  |  | 10 dias | 20 dias |  |  |  | 144.05 | 144.05 | 1 | 1 | 1
197 | 5200000013311 |  |  |  | PARAFUSO TIPO PARAFUSO: CABECA CILINDRICA DISPOSITIVO APERTO: SEXTAVADO INTERNO MATERIAL CORPO: ACO INOX AISI304 TRATAMENTO SUPERFICIE: N/A NORMA CONSTRUCAO: DIN 912 CLASSE RESISTENCIA: A2-70 DISPOSICAO ROSCA: TOTAL DIAMETRO: 6MM ROSCA: METRICA PASSO: N/A COMPRIMENTO TOTAL: 50MM ACESSORIO: N/A | 67 | UND |  | Selecione em caso de declínio |  | 1.48 | 1.48 |  |  | 18% |  |  | 10 dias | 20 dias |  |  |  | 99.16 | 99.16 | 1 | 1 | 1
198 | 5200000015756 |  |  |  | PARAFUSO TIPO PARAFUSO: CABECA CILINDRICA DISPOSITIVO APERTO: SEXTAVADO INTERNO MATERIAL CORPO: N/A TRATAMENTO SUPERFICIE: N/A NORMA CONSTRUCAO: DIN 912 CLASSE RESISTENCIA: N/A DISPOSICAO ROSCA: TOTAL DIAMETRO: 10MM ROSCA: METRICA PASSO: 1.5 COMPRIMENTO TOTAL: 12MM ACESSORIO: N/A | 1 | UND |  | Selecione em caso de declínio |  | 2.45 | 2.45 |  |  | 18% |  |  | 10 dias | 20 dias |  |  |  | 2.45 | 2.45 | 1 | 1 | 1
199 | 5200000014461 |  |  |  | PARAFUSO TIPO PARAFUSO: CABECA CILINDRICA DISPOSITIVO APERTO: SEXTAVADO INTERNO MATERIAL CORPO: ACO TRATAMENTO SUPERFICIE: N/A NORMA CONSTRUCAO: N/A CLASSE RESISTENCIA: N/A DISPOSICAO ROSCA: TOTAL DIAMETRO: 10MM ROSCA: METRICA PASSO: N/A COMPRIMENTO TOTAL: 25MM ACESSORIO: N/A | 1 | UND |  | Selecione em caso de declínio |  | 2.8 | 2.8 |  |  | 18% |  |  | 10 dias | 20 dias |  |  |  | 2.8 | 2.8 | 1 | 1 | 1
200 | 5200000014452 |  |  |  | PARAFUSO TIPO PARAFUSO: CABECA CILINDRICA DISPOSITIVO APERTO: N/A MATERIAL CORPO: ACO CARBONO SAE1045 TRATAMENTO SUPERFICIE: NATURAL NORMA CONSTRUCAO: DIN 912 CLASSE RESISTENCIA: 8.8 DISPOSICAO ROSCA: TOTAL DIAMETRO: 10MM ROSCA: METRICA PASSO: 1,5 COMPRIMENTO TOTAL: 40MM ACESSORIO: N/A | 1 | UND |  | Selecione em caso de declínio |  | 2.1 | 2.1 |  |  | 18% |  |  | 10 dias | 20 dias |  |  |  | 2.1 | 2.1 | 1 | 1 | 1
201 | 5200000014451 |  |  |  | PARAFUSO TIPO PARAFUSO: CABECA CILINDRICA DISPOSITIVO APERTO: SEXTAVADO INTERNO MATERIAL CORPO: ACO CARBONO SAE1045 TRATAMENTO SUPERFICIE: NATURAL NORMA CONSTRUCAO: DIN 912 CLASSE RESISTENCIA: 8.8 DISPOSICAO ROSCA: TOTAL DIAMETRO: 10MM ROSCA: METRICA PASSO: 1,5 COMPRIMENTO TOTAL: 45MM ACESSORIO: N/A | 1 | UND |  | Selecione em caso de declínio |  | 2.43 | 2.43 |  |  | 18% |  |  | 10 dias | 20 dias |  |  |  | 2.43 | 2.43 | 1 | 1 | 1
202 | 5200000014460 |  |  |  | PARAFUSO TIPO PARAFUSO: CABECA CILINDRICA DISPOSITIVO APERTO: SEXTAVADO INTERNO MATERIAL CORPO: ACO TRATAMENTO SUPERFICIE: N/A NORMA CONSTRUCAO: N/A CLASSE RESISTENCIA: N/A DISPOSICAO ROSCA: TOTAL DIAMETRO: 16MM ROSCA: METRICA PASSO: N/A COMPRIMENTO TOTAL: 40MM ACESSORIO: N/A | 1 | UND |  | Selecione em caso de declínio |  | 5.5 | 5.5 |  |  | 18% |  |  | 10 dias | 20 dias |  |  |  | 5.5 | 5.5 | 1 | 1 | 1
203 | 5200000010105 |  |  |  | PARAFUSO ALLEN ROSCA PARCIAL M12X45 GRAU10.9 MODELO: M12 X 45 MATERIAL: LIGA DE AÇO GRADE10.9 | 1 | UND |  | Selecione em caso de declínio |  | 2.85 | 2.85 |  |  | 18% |  |  | 10 dias | 20 dias |  |  |  | 2.85 | 2.85 | 1 | 1 | 1
204 | 5200000010106 |  |  |  | PARAFUSO ALLEN ROSCA PARCIAL M16X100 GRAU 8.8 MODELO: M16 X 100 MATERIAL: LIGA DE AÇO GRADE: 8.8 | 1 | UND |  | Selecione em caso de declínio |  | 8.75 | 8.75 |  |  | 18% |  |  | 10 dias | 20 dias |  |  |  | 8.75 | 8.75 | 1 | 1 | 1
205 | 5200000015402 |  |  |  | PARAFUSO TIPO PARAFUSO: CABECA CILINDRICA DISPOSITIVO APERTO: SEXTAVADO INTERNO MATERIAL CORPO: N/A TRATAMENTO SUPERFICIE: N/A NORMA CONSTRUCAO: DIN 912 CLASSE RESISTENCIA: N/A DISPOSICAO ROSCA: PARCIAL DIAMETRO: 16MM ROSCA: METRICA PASSO: 2 COMPRIMENTO TOTAL: 130MM ACESSORIO: N/A | 1 | UND |  | Selecione em caso de declínio |  | 11.9 | 11.9 |  |  | 18% |  |  | 10 dias | 20 dias |  |  |  | 11.9 | 11.9 | 1 | 1 | 1
206 | 5200000010112 |  |  |  | PARAFUSO ALLEN ROSCA PARCIAL M16X45 GRAU10.9 MODELO: M16 X 45 MATERIAL: LIGA DE AÇO GRADE10.9 | 1 | UND |  | Selecione em caso de declínio |  | 7.5 | 7.5 |  |  | 18% |  |  | 10 dias | 20 dias |  |  |  | 7.5 | 7.5 | 1 | 1 | 1
207 | 5200000010107 |  |  |  | PARAFUSO ALLEN ROSCA PARCIAL M16X70 GRAU10.9 MODELO: M16 X 70 MATERIAL: LIGA DE AÇO GRADE 10.9 | 1 | UND |  | Selecione em caso de declínio |  | 6.4 | 6.4 |  |  | 18% |  |  | 10 dias | 20 dias |  |  |  | 6.4 | 6.4 | 1 | 1 | 1
208 | 5200000010113 |  |  |  | PARAFUSO ALLEN ROSCA PARCIAL M16X95 GRAU10.9 MODELO: M16 X 95 MATERIAL: LIGA DE AÇO GRADE10.9 | 1 | UND |  | Selecione em caso de declínio |  | 8.5 | 8.5 |  |  | 18% |  |  | 10 dias | 20 dias |  |  |  | 8.5 | 8.5 | 1 | 1 | 1
209 | 5200000010114 |  |  |  | PARAFUSO ALLEN ROSCA TOTAL M12X25 GRAU10.9 MODELO: M12 X 25 MATERIAL: LIGA DE AÇO GRADE10.9 | 1 | UND |  | Selecione em caso de declínio |  | 2.95 | 2.95 |  |  | 18% |  |  | 10 dias | 20 dias |  |  |  | 2.95 | 2.95 | 1 | 1 | 1
210 | 5200000010115 |  |  |  | PARAFUSO ALLEN ROSCA TOTAL M16X60 GRAU10.9 MODELO: M16 X 60 MATERIAL: LIGA DE AÇO GRADE10.9 | 1 | UND |  | Selecione em caso de declínio |  | 3 | 3 |  |  | 18% |  |  | 10 dias | 20 dias |  |  |  | 3 | 3 | 1 | 1 | 1
211 | 5200000010116 |  |  |  | PARAFUSO ALLEN ROSCA TOTAL M20X40 GRAU12.9 MODELO: M20 X 40 MATERIAL: LIGA DE AÇO GRADE12.9 | 1 | UND |  | Selecione em caso de declínio |  | 14.7 | 14.7 |  |  | 18% |  |  | 10 dias | 20 dias |  |  |  | 14.7 | 14.7 | 1 | 1 | 1
212 | 5200000010117 |  |  |  | PARAFUSO ALLEN ROSCA TOTAL M20X50 GRAU10.9 MODELO: M20 X 50 MATERIAL: LIGA DE AÇO GRADE10.9 | 1 | UND |  | Selecione em caso de declínio |  | 16.9 | 16.9 |  |  | 18% |  |  | 10 dias | 20 dias |  |  |  | 16.9 | 16.9 | 1 | 1 | 1
213 | 5200000016819 |  |  |  | PARAFUSO TIPO PARAFUSO: CABECA CILINDRICA DISPOSITIVO APERTO: SEXTAVADO INTERNO MATERIAL CORPO: ACO CARBONO SAE1020 TRATAMENTO SUPERFICIE: ZINCADO FOGO NORMA CONSTRUCAO: DIN 912 CLASSE RESISTENCIA: 8.8 DISPOSICAO ROSCA: TOTAL DIAMETRO: 30MM ROSCA: METRICA PASSO: 3,5 COMPRIMENTO TOTAL: 50MM ACESSORIO: N/A | 1 | UND |  | Selecione em caso de declínio |  | 37.6 | 37.6 |  |  | 18% |  |  | 10 dias | 20 dias |  |  |  | 37.6 | 37.6 | 1 | 1 | 1
214 | 5200000018840 |  |  |  | PARAFUSO TIPO PARAFUSO: CABECA CILINDRICA DISPOSITIVO APERTO: SEXTAVADO INTERNO MATERIAL CORPO: ACO CARBONO SAE1045 TRATAMENTO SUPERFICIE: ZINCADO FOGO NORMA CONSTRUCAO: DIN 912 CLASSE RESISTENCIA: 8.8 DISPOSICAO ROSCA: PARCIAL DIAMETRO: 10MM ROSCA: METRICA PASSO: 1,5 COMPRIMENTO TOTAL: 35MM ACESSORIO: N/A | 11 | UND |  | Selecione em caso de declínio |  | 2.9 | 2.9 |  |  | 18% |  |  | 10 dias | 20 dias |  |  |  | 31.9 | 31.9 | 1 | 1 | 1
215 | 5200000018839 |  |  |  | PARAFUSO TIPO PARAFUSO: CABECA CILINDRICA DISPOSITIVO APERTO: SEXTAVADO INTERNO MATERIAL CORPO: ACO CARBONO SAE1045 TRATAMENTO SUPERFICIE: ZINCADO FOGO NORMA CONSTRUCAO: DIN 912 CLASSE RESISTENCIA: 8.8 DISPOSICAO ROSCA: PARCIAL DIAMETRO: 10MM ROSCA: METRICA PASSO: 1,5 COMPRIMENTO TOTAL: 60MM ACESSORIO: N/A | 300 | UND |  | Selecione em caso de declínio |  | 3.3 | 3.3 |  |  | 18% |  |  | 10 dias | 20 dias |  |  |  | 990 | 990 | 1 | 1 | 1
216 | 5200000018841 |  |  |  | PARAFUSO TIPO PARAFUSO: CABECA CILINDRICA DISPOSITIVO APERTO: SEXTAVADO INTERNO MATERIAL CORPO: ACO CARBONO SAE1045 TRATAMENTO SUPERFICIE: ZINCADO FOGO NORMA CONSTRUCAO: DIN 912 CLASSE RESISTENCIA: 8.8 DISPOSICAO ROSCA: PARCIAL DIAMETRO: 10MM ROSCA: METRICA PASSO: 1,5 COMPRIMENTO TOTAL: 70MM ACESSORIO: N/A | 300 | UND |  | Selecione em caso de declínio |  | 3.4 | 3.4 |  |  | 18% |  |  | 10 dias | 20 dias |  |  |  | 1020 | 1020 | 1 | 1 | 1
217 | 5200000018838 |  |  |  | PARAFUSO TIPO PARAFUSO: CABECA CILINDRICA DISPOSITIVO APERTO: SEXTAVADO INTERNO MATERIAL CORPO: ACO CARBONO SAE1045 TRATAMENTO SUPERFICIE: NATURAL NORMA CONSTRUCAO: DIN 912 CLASSE RESISTENCIA: 8.8 DISPOSICAO ROSCA: PARCIAL DIAMETRO: 12MM ROSCA: METRICA PASSO: 1,75 COMPRIMENTO TOTAL: 100MM ACESSORIO: N/A | 300 | UND |  | Selecione em caso de declínio |  | 2.35 | 2.35 |  |  | 18% |  |  | 10 dias | 20 dias |  |  |  | 705 | 705 | 1 | 1 | 1
218 | 5500000000834 |  |  |  | PARAFUSO AUTO ATARRAXANTE, CABEÇA PANELA, FENDA SIMPLES, AÇO CARBONO 3,5 X 19. DETALHES TECNICOS: MATERIAL DO PARAFUSO AUTOATARRAXANTE: AÇO CARBONO ACABAMENTO DO PARAFUSO AUTOATARRAXANTE: ZINCADO DIÂMETRO DA ROSCA DO PARAFUSO AUTOATARRAXANTE: 3,5 MM COMPRIMENTO DO PARAFUSO AUTOATARRAXANTE: 19,0 MM TIPO DA CABEÇA DO PARAFUSO AUTOATARRAXANTE: PANELA NORMA DIN: 7971 TIPO DA FENDA DO PARAFUSO AUTOATARRAXANTE: SIMPLES | 1 | UND |  | Selecione em caso de declínio |  | 0.29 | 0.29 |  |  | 18% |  |  | 10 dias | 20 dias |  |  |  | 0.29 | 0.29 | 1 | 1 | 1
219 | 5200000015751 |  |  |  | PARAFUSO TIPO PARAFUSO: CABECA PANELA DISPOSITIVO APERTO: FENDA SIMPLES MATERIAL CORPO: N/A TRATAMENTO SUPERFICIE: N/A NORMA CONSTRUCAO: N/A CLASSE RESISTENCIA: N/A DISPOSICAO ROSCA: N/A DIAMETRO: 3,5MM ROSCA: METRICA PASSO: N/A COMPRIMENTO TOTAL: 13MM ACESSORIO: N/A | 1 | UND |  | Selecione em caso de declínio |  | 0.2 | 0.2 |  |  | 18% |  |  | 10 dias | 20 dias |  |  |  | 0.2 | 0.2 | 1 | 1 | 1
220 | 5200000015754 |  |  |  | PARAFUSO TIPO PARAFUSO: CABECA PANELA DISPOSITIVO APERTO: FENDA SIMPLES MATERIAL CORPO: N/A TRATAMENTO SUPERFICIE: N/A NORMA CONSTRUCAO: N/A CLASSE RESISTENCIA: N/A DISPOSICAO ROSCA: N/A DIAMETRO: 4,2MM ROSCA: METRICA PASSO: N/A COMPRIMENTO TOTAL: 13MM ACESSORIO: N/A | 1 | UND |  | Selecione em caso de declínio |  | 0.2 | 0.2 |  |  | 18% |  |  | 10 dias | 20 dias |  |  |  | 0.2 | 0.2 | 1 | 1 | 1
221 | 5200000016180 |  |  |  | PARAFUSO TIPO PARAFUSO: AUTO BROCANTE DISPOSITIVO APERTO: N/A MATERIAL CORPO: N/A TRATAMENTO SUPERFICIE: N/A NORMA CONSTRUCAO: N/A CLASSE RESISTENCIA: N/A DISPOSICAO ROSCA: N/A DIAMETRO: 4,8MM ROSCA: N/A PASSO: N/A COMPRIMENTO TOTAL: 3/4POL ACESSORIO: N/A | 1 | UND |  | Selecione em caso de declínio |  | 0.33 | 0.33 |  |  | 18% |  |  | 10 dias | 20 dias |  |  |  | 0.33 | 0.33 | 1 | 1 | 1
222 | 5700000000307 |  |  |  | PARAFUSO TIPO PARAFUSO: AUTO BROCANTE DISPOSITIVO APERTO: N/A MATERIAL CORPO: N/A TRATAMENTO SUPERFICIE: N/A NORMA CONSTRUCAO: N/A CLASSE RESISTENCIA: N/A DISPOSICAO ROSCA: N/A DIAMETRO: 5/16POL ROSCA: N/A PASSO: N/A COMPRIMENTO TOTAL: 22MM ACESSORIO: N/A | 5200 | UND |  | Selecione em caso de declínio |  | 0.4 | 0.4 |  |  | 18% |  |  | 10 dias | 20 dias |  |  |  | 2080 | 2080 | 1 | 1 | 1
223 | 5200000016090 |  |  |  | PARAFUSO TIPO PARAFUSO: PARAFUSO BORBOLETA DISPOSITIVO APERTO: SEXTAVADO MATERIAL CORPO: ACO INOX TRATAMENTO SUPERFICIE: N/A NORMA CONSTRUCAO: A193-B8 CLASSE RESISTENCIA: N/A DISPOSICAO ROSCA: PARCIAL DIAMETRO: 3/8POL ROSCA: N/A PASSO: N/A COMPRIMENTO TOTAL: N/A ACESSORIO: 1 PORCA | 1 | UND |  | Selecione em caso de declínio |  | não temos | não temos |  |  | 18% |  |  | 10 dias | 20 dias |  |  |  | #VALUE! | #VALUE! | 1 | 1 | 1
224 | 5200000003149 |  |  |  | PARAFUSO CAB CILINDRICA-NORMA CONSTRUTIVA: DIN 84 A-ROSCA/DIAMETRO: M5 X0,80-COMPRIMENTO: 25MM-MATERIAL: DIN 267-GRAU RESISTENCIA: CL 5,8-DIS POSITIVO ATARRAXAMENTO: FENDA-STATUS ROSCA: ROSCA TOTAL-WEG / I9250012 - | 13 | UND |  | Selecione em caso de declínio |  | 0.45 | 0.45 |  |  | 18% |  |  | 10 dias | 20 dias |  |  |  | 5.85 | 5.85 | 1 | 1 | 1
225 | 5200000011691 |  |  |  | PARAFUSO CAB LENTILHA 1/4X3/4 GALV ELETR - PARAFUSOS/EST | 1 | UND |  | Selecione em caso de declínio |  | 0.48 | 0.48 |  |  | 18% |  |  | 10 dias | 20 dias |  |  |  | 0.48 | 0.48 | 1 | 1 | 1
226 | 5200000017083 |  |  |  | SOBRESSALENTE NOME ITEM: PARAFUSO SEXTAVADO SUBAPLICACAO: N/A APLICACAO: N/A APLICACAO: N/A APLICACAO: N/A APLICACAO: N/A APLICACAO: N/A APLICACAO: N/A PN: M16X35C23L/WEIR | 1 | UND |  | Selecione em caso de declínio |  | 5 | 5 |  |  | 18% |  |  | 10 dias | 20 dias |  |  |  | 5 | 5 | 1 | 1 | 1
227 | 5200000013065 |  |  |  | PARAFUSO TIPO PARAFUSO: CABECA SEXTAVADA SIMPLES DISPOSITIVO APERTO: N/A MATERIAL CORPO: ACO CARBONO SAE1020 TRATAMENTO SUPERFICIE: ZINCADO FOGO NORMA CONSTRUCAO: DIN 933 CLASSE RESISTENCIA: 10.9 DISPOSICAO ROSCA: TOTAL DIAMETRO: 16MM ROSCA: METRICA PASSO: 2 COMPRIMENTO TOTAL: 50MM ACESSORIO: N/A | 313 | UND |  | Selecione em caso de declínio |  | não temos | não temos |  |  | 18% |  |  | 10 dias | 20 dias |  |  |  | #VALUE! | #VALUE! | 1 | 1 | 1
228 | 5200000013065 |  |  |  | PARAFUSO TIPO PARAFUSO: CABECA SEXTAVADA SIMPLES DISPOSITIVO APERTO: N/A MATERIAL CORPO: ACO CARBONO SAE1020 TRATAMENTO SUPERFICIE: ZINCADO FOGO NORMA CONSTRUCAO: DIN 933 CLASSE RESISTENCIA: 10.9 DISPOSICAO ROSCA: TOTAL DIAMETRO: 16MM ROSCA: METRICA PASSO: 2 COMPRIMENTO TOTAL: 50MM ACESSORIO: N/A | 267 | UND |  | Selecione em caso de declínio |  | 7.5 | 7.5 |  |  | 18% |  |  | 10 dias | 20 dias |  |  |  | 2002.5 | 2002.5 | 1 | 1 | 1
229 | 5200000016139 |  |  |  | PARAFUSO TIPO PARAFUSO: CABECA SEXTAVADA SIMPLES DISPOSITIVO APERTO: N/A MATERIAL CORPO: ACO CARBONO SAE1045 TRATAMENTO SUPERFICIE: ZINCADO FOGO NORMA CONSTRUCAO: DIN 933 CLASSE RESISTENCIA: 8.8 DISPOSICAO ROSCA: TOTAL DIAMETRO: 20MM ROSCA: METRICA PASSO: 2,5 COMPRIMENTO TOTAL: 50MM ACESSORIO: N/A | 300 | UND |  | Selecione em caso de declínio |  | 7.5 | 7.5 |  |  | 18% |  |  | 10 dias | 20 dias |  |  |  | 2250 | 2250 | 1 | 1 | 1
230 | 5200000015152 |  |  |  | PARAFUSO TIPO PARAFUSO: CABECA SEXTAVADA SIMPLES DISPOSITIVO APERTO: N/A MATERIAL CORPO: ACO INOX AISI304 TRATAMENTO SUPERFICIE: NATURAL NORMA CONSTRUCAO: DIN 933 CLASSE RESISTENCIA: A2-70 DISPOSICAO ROSCA: TOTAL DIAMETRO: 6MM ROSCA: METRICA PASSO: 1 COMPRIMENTO TOTAL: 50MM ACESSORIO: N/A | 1 | UND |  | Selecione em caso de declínio |  | 1.4 | 1.4 |  |  | 18% |  |  | 10 dias | 20 dias |  |  |  | 1.4 | 1.4 | 1 | 1 | 1
231 | 5200000016924 |  |  |  | SOBRESSALENTE NOME ITEM: PARAFUSO SEXTAVADO SUBAPLICACAO: N/A APLICACAO: N/A APLICACAO: N/A APLICACAO: N/A APLICACAO: N/A APLICACAO: N/A APLICACAO: N/A PN: M8X25C23L/WEIR | 1 | UND |  | Selecione em caso de declínio |  | 0.35 | 0.35 |  |  | 18% |  |  | 10 dias | 20 dias |  |  |  | 0.35 | 0.35 | 1 | 1 | 1
232 | 5200000012883 |  |  |  | PARAFUSO CABECA SEXTAVADA; MATERIAL: ACO CARBONO; ROSCA TOTAL; CLASSE DE RESISTENCIA: 8.8; PASSO DA ROSCA: 2MM; BITOLA: M16; COMPRIMENTO: 90MM. | 1 | UND |  | Selecione em caso de declínio |  | 7 | 7 |  |  | 18% |  |  | 10 dias | 20 dias |  |  |  | 7 | 7 | 1 | 1 | 1
233 | 5200000002794 |  |  |  | PARAFUSO CABRECA SEXTAVADA; NORMA CONSTRUTIVA: ANSI/ASME B18.2.1; ROSCA DIAMETRO: UNC 5/8 COMPRIMENTO DA ROSCA: 2POL; ROSCA TOTAL; MATERIAL ACO CARBONO ACABAMENTO: ASTM A320 GR 2; GRAU/CLASSE: 8,8; EQUIVALENCIA: ASTM A320 S AE J429 GR 2- COR: PRETO | 1 | UND |  | Selecione em caso de declínio |  | 3 | 3 |  |  | 18% |  |  | 10 dias | 20 dias |  |  |  | 3 | 3 | 1 | 1 | 1
234 | 5200000015234 |  |  |  | PARAFUSO TIPO PARAFUSO: CABECA SEXTAVADA SIMPLES DISPOSITIVO APERTO: N/A MATERIAL CORPO: N/A TRATAMENTO SUPERFICIE: N/A NORMA CONSTRUCAO: DIN 933 CLASSE RESISTENCIA: N/A DISPOSICAO ROSCA: TOTAL DIAMETRO: 12MM ROSCA: METRICA PASSO: 1.75 COMPRIMENTO TOTAL: 155MM ACESSORIO: N/A | 32 | UND |  | Selecione em caso de declínio |  | não temos | não temos |  |  | 18% |  |  | 10 dias | 20 dias |  |  |  | #VALUE! | #VALUE! | 1 | 1 | 1
235 | 5200000015690 |  |  |  | PARAFUSO TIPO PARAFUSO: CABECA SEXTAVADA SIMPLES DISPOSITIVO APERTO: N/A MATERIAL CORPO: N/A TRATAMENTO SUPERFICIE: N/A NORMA CONSTRUCAO: ANSI B18.2.2 CLASSE RESISTENCIA: N/A DISPOSICAO ROSCA: TOTAL DIAMETRO: 3/4POL ROSCA: UNC PASSO: 16FPP COMPRIMENTO TOTAL: 28MM ACESSORIO: N/A | 33 | UND |  | Selecione em caso de declínio |  | 7 | 7 |  |  | 18% |  |  | 10 dias | 20 dias |  |  |  | 231 | 231 | 1 | 1 | 1
236 | 5200000001018 |  |  |  | PARAFUSO TIPO PARAFUSO: CABECA SEXTAVADA SIMPLES DISPOSITIVO APERTO: N/A MATERIAL CORPO: ACO INOX AISI304 TRATAMENTO SUPERFICIE: POLIDO NORMA CONSTRUCAO: ANSI/ASME/ASTM B18.2.1 CLASSE RESISTENCIA: A2-70 DISPOSICAO ROSCA: PARCIAL DIAMETRO: 5/8POL ROSCA: UNC PASSO: 11FPP COMPRIMENTO TOTAL: 2.1/2POL ACESSORIO: N/A PN: 06G1043/KOMLINE | 133 | UND |  | Selecione em caso de declínio |  | 2.2 | 2.2 |  |  | 18% |  |  | 10 dias | 20 dias |  |  |  | 292.6 | 292.6 | 1 | 1 | 1
237 | 5200000014458 |  |  |  | PARAFUSO TIPO PARAFUSO: CABECA ESCAREADA CHATA DISPOSITIVO APERTO: SEXTAVADO INTERNO MATERIAL CORPO: ACO CARBONO SAE1045 TRATAMENTO SUPERFICIE: NATURAL NORMA CONSTRUCAO: DIN 7991 CLASSE RESISTENCIA: 8.8 DISPOSICAO ROSCA: TOTAL DIAMETRO: 10MM ROSCA: METRICA PASSO: 1,5 COMPRIMENTO TOTAL: 16MM ACESSORIO: N/A | 1 | UND |  | Selecione em caso de declínio |  | 1.45 | 1.45 |  |  | 18% |  |  | 10 dias | 20 dias |  |  |  | 1.45 | 1.45 | 1 | 1 | 1
238 | 5200000014459 |  |  |  | PARAFUSO TIPO PARAFUSO: CABECA ESCAREADA CHATA DISPOSITIVO APERTO: SEXTAVADO INTERNO MATERIAL CORPO: ACO CARBONO SAE1045 TRATAMENTO SUPERFICIE: NATURAL NORMA CONSTRUCAO: DIN 7991 CLASSE RESISTENCIA: 8.8 DISPOSICAO ROSCA: TOTAL DIAMETRO: 16MM ROSCA: METRICA PASSO: 2 COMPRIMENTO TOTAL: 20MM ACESSORIO: N/A | 1 | UND |  | Selecione em caso de declínio |  | não temo | não temo |  |  | 18% |  |  | 10 dias | 20 dias |  |  |  | #VALUE! | #VALUE! | 1 | 1 | 1
239 | 5200000023956 |  |  |  | PARAFUSO TIPO PARAFUSO CABECA SEXTAVADA DISPOSITIVO APERTO SEXTAVADO MATERIAL CORPO ACO INOX AISI316 CLASSE RESISTENCIA 12.9 DISPOSICAO ROSCA ROSCA TOTAL DIAMETRO 10MM ROSCA METRICA PASSO 1,5 COMPRIMENTO TOTAL 150MM | 1 | UND |  | Selecione em caso de declínio |  | 5.9 | 5.9 |  |  | 18% |  |  | 10 dias | 20 dias |  |  |  | 5.9 | 5.9 | 1 | 1 | 1
240 | 5200000024367 |  |  |  | PARAFUSO TIPO PARAFUSO CABECA SEXTAVADA DISPOSITIVO APERTO SEXTAVADO MATERIAL CORPO ACO INOX AISI304 TRATAMENTO SUPERFICIE POLIDO NORMA CONSTRUCAO DIN 933 CLASSE RESISTENCIA A2-70 DISPOSICAO ROSCA TOTAL DIAMETRO 8MM ROSCA M8 PASSO 1,25 COMPRIMENTO TOTAL 25MM FORNECIMENTO UNIDADE 181 359 00 CISER | 1 | UND |  | Selecione em caso de declínio |  | 0.33 | 0.33 |  |  | 18% |  |  | 10 dias | 20 dias |  |  |  | 0.33 | 0.33 | 1 | 1 | 1
241 | 5200000013815 |  |  |  | PARAFUSO TIPO PARAFUSO: CABECA SEXTAVADA SIMPLES DISPOSITIVO APERTO: N/A MATERIAL CORPO: N/A TRATAMENTO SUPERFICIE: N/A NORMA CONSTRUCAO: DIN 933 CLASSE RESISTENCIA: N/A DISPOSICAO ROSCA: TOTAL DIAMETRO: 16MM ROSCA: METRICA PASSO: N/A COMPRIMENTO TOTAL: 60MM ACESSORIO: N/A | 1 | UND |  | Selecione em caso de declínio |  | 3.35 | 3.35 |  |  | 18% |  |  | 10 dias | 20 dias |  |  |  | 3.35 | 3.35 | 1 | 1 | 1
242 | 5200000013832 |  |  |  | PARAFUSO TIPO PARAFUSO: CABECA SEXTAVADA SIMPLES DISPOSITIVO APERTO: N/A MATERIAL CORPO: ACO CARBONO SAE1020 TRATAMENTO SUPERFICIE: NATURAL NORMA CONSTRUCAO: DIN 933 CLASSE RESISTENCIA: 5.8 DISPOSICAO ROSCA: TOTAL DIAMETRO: 16MM ROSCA: METRICA PASSO: 2 COMPRIMENTO TOTAL: 70MM ACESSORIO: N/A | 1 | UND |  | Selecione em caso de declínio |  | 3.4 | 3.4 |  |  | 18% |  |  | 10 dias | 20 dias |  |  |  | 3.4 | 3.4 | 1 | 1 | 1
243 | 5200000013697 |  |  |  | PARAFUSO TIPO PARAFUSO: CABECA SEXTAVADA SIMPLES DISPOSITIVO APERTO: N/A MATERIAL CORPO: N/A TRATAMENTO SUPERFICIE: N/A NORMA CONSTRUCAO: DIN 933 CLASSE RESISTENCIA: N/A DISPOSICAO ROSCA: TOTAL DIAMETRO: 8MM ROSCA: METRICA PASSO: N/A COMPRIMENTO TOTAL: 50MM ACESSORIO: N/A | 200 | UND |  | Selecione em caso de declínio |  | 1.3 | 1.3 |  |  | 18% |  |  | 10 dias | 20 dias |  |  |  | 260 | 260 | 1 | 1 | 1
244 | 5200000015513 |  |  |  | PARAFUSO TIPO PARAFUSO: N/A DISPOSITIVO APERTO: N/A MATERIAL CORPO: N/A TRATAMENTO SUPERFICIE: ZINCADO FOGO NORMA CONSTRUCAO: N/A CLASSE RESISTENCIA: N/A DISPOSICAO ROSCA: N/A DIAMETRO: 3,8MM ROSCA: METRICA PASSO: N/A COMPRIMENTO TOTAL: 40MM ACESSORIO: N/A | 1 | UND |  | Selecione em caso de declínio |  | 0.15 | 0.15 |  |  | 18% |  |  | 10 dias | 20 dias |  |  |  | 0.15 | 0.15 | 1 | 1 | 1
245 | 5200000015092 |  |  |  | PARAFUSO TIPO PARAFUSO: N/A DISPOSITIVO APERTO: N/A MATERIAL CORPO: N/A TRATAMENTO SUPERFICIE: ZINCADO FOGO NORMA CONSTRUCAO: N/A CLASSE RESISTENCIA: N/A DISPOSICAO ROSCA: N/A DIAMETRO: 4,8MM ROSCA: METRICA PASSO: N/A COMPRIMENTO TOTAL: 50MM ACESSORIO: N/A | 1 | UND |  | Selecione em caso de declínio |  | 0.37 | 0.37 |  |  | 18% |  |  | 10 dias | 20 dias |  |  |  | 0.37 | 0.37 | 1 | 1 | 1
246 | 5200000013829 |  |  |  | PARAFUSO TIPO PARAFUSO: N/A DISPOSITIVO APERTO: N/A MATERIAL CORPO: N/A TRATAMENTO SUPERFICIE: N/A NORMA CONSTRUCAO: N/A CLASSE RESISTENCIA: N/A DISPOSICAO ROSCA: N/A DIAMETRO: 3/8POL ROSCA: UNF PASSO: 16FPP COMPRIMENTO TOTAL: N/A ACESSORIO: N/A | 40 | UND |  | Selecione em caso de declínio |  | não temos | não temos |  |  | 18% |  |  | 10 dias | 20 dias |  |  |  | #VALUE! | #VALUE! | 1 | 1 | 1
247 | 5200000002533 |  |  |  | PARAFUSO ESTOJO-SENTIDO ROSCA: ROSCA DIREITA-ROSCA: 8UN 1 1/4-STATUS R OSCA: PARCIAL-COMPRIMENTO: 7POL-MATERIAL ACABAMENTO: ASTM A193 GR B7-G RAU/CLASSE: G B8 | 96 | UND |  | Selecione em caso de declínio |  | 159 | 159 |  |  | 18% |  |  | 10 dias | 20 dias |  |  |  | 15264 | 15264 | 1 | 1 | 1
248 | 5200000019378 |  |  |  | PARAFUSO ESTOJO ASTM A193-B8 ROSCA UNC 5/8POL X 3.1/4POL APLIC: FIXACAO EM GERAL | 1 | UND |  | Selecione em caso de declínio |  | 18.5 | 18.5 |  |  | 18% |  |  | 10 dias | 20 dias |  |  |  | 18.5 | 18.5 | 1 | 1 | 1
249 | 5200000014521 |  |  |  | PARAFUSO TIPO PARAFUSO: ESTOJO DISPOSITIVO APERTO: N/A MATERIAL CORPO: ACO LIGA A193B8 TRATAMENTO SUPERFICIE: N/A NORMA CONSTRUCAO: ASME B16.5 CLASSE RESISTENCIA: N/A DISPOSICAO ROSCA: TOTAL DIAMETRO: 1.1/4POL ROSCA: N/A PASSO: N/A COMPRIMENTO TOTAL: 12.1/2POL ACESSORIO: N/A | 1 | UND |  | Selecione em caso de declínio |  | 132 | 132 |  |  | 18% |  |  | 10 dias | 20 dias |  |  |  | 132 | 132 | 1 | 1 | 1
250 | 5200000015819 |  |  |  | PARAFUSO TIPO PARAFUSO: ESTOJO DISPOSITIVO APERTO: N/A MATERIAL CORPO: ACO LIGA A193B7 TRATAMENTO SUPERFICIE: N/A NORMA CONSTRUCAO: ASME B16.5 CLASSE RESISTENCIA: N/A DISPOSICAO ROSCA: TOTAL DIAMETRO: 2.1/4POL ROSCA: N/A PASSO: N/A COMPRIMENTO TOTAL: 300MM ACESSORIO: N/A | 1 | UND |  | Selecione em caso de declínio |  | não temos | não temos |  |  | 18% |  |  | 10 dias | 20 dias |  |  |  | #VALUE! | #VALUE! | 1 | 1 | 1
251 | 5200000014245 |  |  |  | PARAFUSO TIPO PARAFUSO: ESTOJO DISPOSITIVO APERTO: N/A MATERIAL CORPO: ACO LIGA A193B8 TRATAMENTO SUPERFICIE: N/A NORMA CONSTRUCAO: ASME B16.5 CLASSE RESISTENCIA: N/A DISPOSICAO ROSCA: TOTAL DIAMETRO: 1POL ROSCA: N/A PASSO: N/A COMPRIMENTO TOTAL: 130MM ACESSORIO: N/A | 1 | UND |  | Selecione em caso de declínio |  | 68.9 | 68.9 |  |  | 18% |  |  | 10 dias | 20 dias |  |  |  | 68.9 | 68.9 | 1 | 1 | 1
252 | 5200000014520 |  |  |  | PARAFUSO TIPO PARAFUSO: ESTOJO DISPOSITIVO APERTO: N/A MATERIAL CORPO: ACO LIGA A193B8 TRATAMENTO SUPERFICIE: N/A NORMA CONSTRUCAO: N/A CLASSE RESISTENCIA: N/A DISPOSICAO ROSCA: N/A DIAMETRO: 1.1/4POL ROSCA: UNC PASSO: N/A COMPRIMENTO TOTAL: 7POL ACESSORIO: C/PORCA | 1 | UND |  | Selecione em caso de declínio |  | 198.7 | 198.7 |  |  | 18% |  |  | 10 dias | 20 dias |  |  |  | 198.7 | 198.7 | 1 | 1 | 1
253 | 5200000014249 |  |  |  | PARAFUSO TIPO PARAFUSO: ESTOJO DISPOSITIVO APERTO: N/A MATERIAL CORPO: ACO LIGA A193B8 TRATAMENTO SUPERFICIE: N/A NORMA CONSTRUCAO: ASME B16.5 CLASSE RESISTENCIA: N/A DISPOSICAO ROSCA: TOTAL DIAMETRO: 3/4POL ROSCA: N/A PASSO: N/A COMPRIMENTO TOTAL: 4.1/2POL ACESSORIO: N/A | 1 | UND |  | Selecione em caso de declínio |  | 36.3 | 36.3 |  |  | 18% |  |  | 10 dias | 20 dias |  |  |  | 36.3 | 36.3 | 1 | 1 | 1
254 | 5200000014243 |  |  |  | PARAFUSO TIPO PARAFUSO: ESTOJO DISPOSITIVO APERTO: N/A MATERIAL CORPO: ACO LIGA A193B8 TRATAMENTO SUPERFICIE: N/A NORMA CONSTRUCAO: ASME B16.5 CLASSE RESISTENCIA: N/A DISPOSICAO ROSCA: TOTAL DIAMETRO: 7/8POL ROSCA: N/A PASSO: N/A COMPRIMENTO TOTAL: 115MM ACESSORIO: N/A | 1 | UND |  | Selecione em caso de declínio |  | 49 | 49 |  |  | 18% |  |  | 10 dias | 20 dias |  |  |  | 49 | 49 | 1 | 1 | 1
255 | 5200000014242 |  |  |  | PARAFUSO TIPO PARAFUSO: ESTOJO DISPOSITIVO APERTO: N/A MATERIAL CORPO: ACO LIGA A193B8 TRATAMENTO SUPERFICIE: N/A NORMA CONSTRUCAO: ASME B16.5 CLASSE RESISTENCIA: N/A DISPOSICAO ROSCA: TOTAL DIAMETRO: 7/8POL ROSCA: N/A PASSO: N/A COMPRIMENTO TOTAL: 370MM ACESSORIO: N/A | 1 | UND |  | Selecione em caso de declínio |  | 142 | 142 |  |  | 18% |  |  | 10 dias | 20 dias |  |  |  | 142 | 142 | 1 | 1 | 1
256 | 5200000014241 |  |  |  | PARAFUSO TIPO PARAFUSO: ESTOJO DISPOSITIVO APERTO: N/A MATERIAL CORPO: ACO LIGA A193B8 TRATAMENTO SUPERFICIE: N/A NORMA CONSTRUCAO: ASME B16.5 CLASSE RESISTENCIA: N/A DISPOSICAO ROSCA: TOTAL DIAMETRO: 7/8POL ROSCA: N/A PASSO: N/A COMPRIMENTO TOTAL: 415MM ACESSORIO: N/A | 1 | UND |  | Selecione em caso de declínio |  | 159 | 159 |  |  | 18% |  |  | 10 dias | 20 dias |  |  |  | 159 | 159 | 1 | 1 | 1
257 | 5200000011152 |  |  |  | PARAFUSO ESTOJO BICROMATIZADO 1 A193GR B7 / A194 2H | 1 | UND |  | Selecione em caso de declínio |  | não temos | não temos |  |  | 18% |  |  | 10 dias | 20 dias |  |  |  | #VALUE! | #VALUE! | 1 | 1 | 1
258 | 5200000005925 |  |  |  | PARAFUSO TIPO PARAFUSO: ESTOJO DISPOSITIVO APERTO: N/A MATERIAL CORPO: N/A TRATAMENTO SUPERFICIE: N/A NORMA CONSTRUCAO: ASME B16.5 CLASSE RESISTENCIA: N/A DISPOSICAO ROSCA: TOTAL DIAMETRO: 1/2POL ROSCA: UNC PASSO: 13FPP COMPRIMENTO TOTAL: 2.1/2POL ACESSORIO: N/A | 1 | UND |  | Selecione em caso de declínio |  | 9.75 | 9.75 |  |  | 18% |  |  | 10 dias | 20 dias |  |  |  | 9.75 | 9.75 | 1 | 1 | 1
259 | 5200000006043 |  |  |  | PARAFUSO TIPO PARAFUSO: ESTOJO DISPOSITIVO APERTO: N/A MATERIAL CORPO: N/A TRATAMENTO SUPERFICIE: N/A NORMA CONSTRUCAO: ASME B16.5 CLASSE RESISTENCIA: N/A DISPOSICAO ROSCA: TOTAL DIAMETRO: 1/2POL ROSCA: UNC PASSO: 13FPP COMPRIMENTO TOTAL: 3.1/4POL ACESSORIO: N/A | 133 | UND |  | Selecione em caso de declínio |  | 11.5 | 11.5 |  |  | 18% |  |  | 10 dias | 20 dias |  |  |  | 1529.5 | 1529.5 | 1 | 1 | 1
260 | 5200000019258 |  |  |  | PARAFUSO ESTOJO EM INOX A-304 1/2 X 5POL COM PORCA E ARRUELA APLICACAO: FIXACAO EM GERAL | 1 | UND |  | Selecione em caso de declínio |  | 22 | 22 |  |  | 18% |  |  | 10 dias | 20 dias |  |  |  | 22 | 22 | 1 | 1 | 1
261 | 5200000015456 |  |  |  | PARAFUSO TIPO PARAFUSO: ESTOJO DISPOSITIVO APERTO: N/A MATERIAL CORPO: N/A TRATAMENTO SUPERFICIE: N/A NORMA CONSTRUCAO: ASME B16.5 CLASSE RESISTENCIA: N/A DISPOSICAO ROSCA: TOTAL DIAMETRO: 3/4POL ROSCA: UNC PASSO: 10FPP COMPRIMENTO TOTAL: 5.1/4POL ACESSORIO: N/A | 1 | UND |  | Selecione em caso de declínio |  | 43.8 | 43.8 |  |  | 18% |  |  | 10 dias | 20 dias |  |  |  | 43.8 | 43.8 | 1 | 1 | 1
262 | 5200000015457 |  |  |  | PARAFUSO TIPO PARAFUSO: ESTOJO DISPOSITIVO APERTO: N/A MATERIAL CORPO: N/A TRATAMENTO SUPERFICIE: N/A NORMA CONSTRUCAO: ASME B16.5 CLASSE RESISTENCIA: N/A DISPOSICAO ROSCA: TOTAL DIAMETRO: 5/8POL ROSCA: UNC PASSO: 11FPP COMPRIMENTO TOTAL: 5.1/4POL ACESSORIO: N/A | 1 | UND |  | Selecione em caso de declínio |  | 45.1 | 45.1 |  |  | 18% |  |  | 10 dias | 20 dias |  |  |  | 45.1 | 45.1 | 1 | 1 | 1
263 | 5200000015461 |  |  |  | PARAFUSO TIPO PARAFUSO: ESTOJO DISPOSITIVO APERTO: N/A MATERIAL CORPO: N/A TRATAMENTO SUPERFICIE: N/A NORMA CONSTRUCAO: ASME B16.5 CLASSE RESISTENCIA: N/A DISPOSICAO ROSCA: TOTAL DIAMETRO: 1.1/4POL ROSCA: UNC PASSO: 7FPP COMPRIMENTO TOTAL: 15POL ACESSORIO: N/A | 1 | UND |  | Selecione em caso de declínio |  | 157 | 157 |  |  | 18% |  |  | 10 dias | 20 dias |  |  |  | 157 | 157 | 1 | 1 | 1
264 | 5200000015459 |  |  |  | PARAFUSO TIPO PARAFUSO: ESTOJO DISPOSITIVO APERTO: N/A MATERIAL CORPO: N/A TRATAMENTO SUPERFICIE: N/A NORMA CONSTRUCAO: ASME B16.5 CLASSE RESISTENCIA: N/A DISPOSICAO ROSCA: TOTAL DIAMETRO: 7/8POL ROSCA: UNC PASSO: 9FPP COMPRIMENTO TOTAL: 10.1/2POL ACESSORIO: N/A | 1 | UND |  | Selecione em caso de declínio |  | 95 | 95 |  |  | 18% |  |  | 10 dias | 20 dias |  |  |  | 95 | 95 | 1 | 1 | 1
265 | 5200000015454 |  |  |  | PARAFUSO TIPO PARAFUSO: ESTOJO DISPOSITIVO APERTO: N/A MATERIAL CORPO: N/A TRATAMENTO SUPERFICIE: N/A NORMA CONSTRUCAO: ASME B16.5 CLASSE RESISTENCIA: N/A DISPOSICAO ROSCA: TOTAL DIAMETRO: 7/8POL ROSCA: UNC PASSO: 9FPP COMPRIMENTO TOTAL: 12.3/8POL ACESSORIO: N/A | 1 | UND |  | Selecione em caso de declínio |  | 137 | 137 |  |  | 18% |  |  | 10 dias | 20 dias |  |  |  | 137 | 137 | 1 | 1 | 1
266 | 5200000015458 |  |  |  | PARAFUSO TIPO PARAFUSO: ESTOJO DISPOSITIVO APERTO: N/A MATERIAL CORPO: N/A TRATAMENTO SUPERFICIE: N/A NORMA CONSTRUCAO: ASME B16.5 CLASSE RESISTENCIA: N/A DISPOSICAO ROSCA: TOTAL DIAMETRO: 7/8POL ROSCA: UNC PASSO: 9FPP COMPRIMENTO TOTAL: 13.1/2POL ACESSORIO: N/A | 1 | UND |  | Selecione em caso de declínio |  | 137 | 137 |  |  | 18% |  |  | 10 dias | 20 dias |  |  |  | 137 | 137 | 1 | 1 | 1
267 | 5200000015460 |  |  |  | PARAFUSO TIPO PARAFUSO: ESTOJO DISPOSITIVO APERTO: N/A MATERIAL CORPO: N/A TRATAMENTO SUPERFICIE: N/A NORMA CONSTRUCAO: ASME B16.5 CLASSE RESISTENCIA: N/A DISPOSICAO ROSCA: TOTAL DIAMETRO: 7/8POL ROSCA: UNC PASSO: 9FPP COMPRIMENTO TOTAL: 7.1/2POL ACESSORIO: N/A | 1 | UND |  | Selecione em caso de declínio |  | 78 | 78 |  |  | 18% |  |  | 10 dias | 20 dias |  |  |  | 78 | 78 | 1 | 1 | 1
268 | 5200000015455 |  |  |  | PARAFUSO TIPO PARAFUSO: ESTOJO DISPOSITIVO APERTO: N/A MATERIAL CORPO: N/A TRATAMENTO SUPERFICIE: N/A NORMA CONSTRUCAO: ASME B16.5 CLASSE RESISTENCIA: N/A DISPOSICAO ROSCA: TOTAL DIAMETRO: 7/8POL ROSCA: UNC PASSO: 9FPP COMPRIMENTO TOTAL: 8.5/8POL ACESSORIO: N/A | 1 | UND |  | Selecione em caso de declínio |  | 77.3 | 77.3 |  |  | 18% |  |  | 10 dias | 20 dias |  |  |  | 77.3 | 77.3 | 1 | 1 | 1
269 | 5200000014518 |  |  |  | PARAFUSO TIPO PARAFUSO: ESTOJO DISPOSITIVO APERTO: N/A MATERIAL CORPO: ACO LIGA A193B8 TRATAMENTO SUPERFICIE: NATURAL NORMA CONSTRUCAO: ANSI/ASME/ASTM B16.5 CLASSE RESISTENCIA: N/A DISPOSICAO ROSCA: TOTAL DIAMETRO: 5/8POL ROSCA: UNC PASSO: 11FPP COMPRIMENTO TOTAL: 4POL ACESSORIO: N/A | 1 | UND |  | Selecione em caso de declínio |  | 46 | 46 |  |  | 18% |  |  | 10 dias | 20 dias |  |  |  | 46 | 46 | 1 | 1 | 1
270 | 5200000014300 |  |  |  | PARAFUSO TIPO PARAFUSO: N/A DISPOSITIVO APERTO: FENDA CRUZADA MATERIAL CORPO: N/A TRATAMENTO SUPERFICIE: N/A NORMA CONSTRUCAO: N/A CLASSE RESISTENCIA: N/A DISPOSICAO ROSCA: TOTAL DIAMETRO: 4MM ROSCA: METRICA PASSO: N/A COMPRIMENTO TOTAL: 14MM ACESSORIO: N/A | 1 | UND |  | Selecione em caso de declínio |  | 0.4 | 0.4 |  |  | 18% |  |  | 10 dias | 20 dias |  |  |  | 0.4 | 0.4 | 1 | 1 | 1
271 | 5200000004262 |  |  |  | PARAFUSO TIPO: CAB SEXTAVADA APLICACAO: DA TURBINA VAPOR MODELO: GE GE / U623P310L0537 | 1 | UND |  | Selecione em caso de declínio |  | não temos | não temos |  |  | 18% |  |  | 10 dias | 20 dias |  |  |  | #VALUE! | #VALUE! | 1 | 1 | 1
272 | 5200000002231 |  |  |  | SOBRESSALENTE NOME ITEM: PARAFUSO CABECA CHATA SUBAPLICACAO: N/A APLICACAO: ATOMIZADOR APLICACAO: N/A APLICACAO: N/A APLICACAO: N/A APLICACAO: N/A APLICACAO: N/A PN: 11H1200/KOMLINE | 3 | UND |  | Selecione em caso de declínio |  | não temos | não temos |  |  | 18% |  |  | 10 dias | 20 dias |  |  |  | #VALUE! | #VALUE! | 1 | 1 | 1
273 | 5200000014468 |  |  |  | PARAFUSO TIPO PARAFUSO: N/A DISPOSITIVO APERTO: N/A MATERIAL CORPO: N/A TRATAMENTO SUPERFICIE: N/A NORMA CONSTRUCAO: N/A CLASSE RESISTENCIA: N/A DISPOSICAO ROSCA: PARCIAL DIAMETRO: 12MM ROSCA: METRICA PASSO: N/A COMPRIMENTO TOTAL: 110MM ACESSORIO: N/A | 1 | UND |  | Selecione em caso de declínio |  | 5.55 | 5.55 |  |  | 18% |  |  | 10 dias | 20 dias |  |  |  | 5.55 | 5.55 | 1 | 1 | 1
274 | 5200000014465 |  |  |  | PARAFUSO TIPO PARAFUSO: N/A DISPOSITIVO APERTO: N/A MATERIAL CORPO: N/A TRATAMENTO SUPERFICIE: N/A NORMA CONSTRUCAO: N/A CLASSE RESISTENCIA: N/A DISPOSICAO ROSCA: TOTAL DIAMETRO: 12MM ROSCA: METRICA PASSO: N/A COMPRIMENTO TOTAL: 45MM ACESSORIO: N/A | 1 | UND |  | Selecione em caso de declínio |  | 2.15 | 2.15 |  |  | 18% |  |  | 10 dias | 20 dias |  |  |  | 2.15 | 2.15 | 1 | 1 | 1
275 | 5200000014464 |  |  |  | PARAFUSO TIPO PARAFUSO: N/A DISPOSITIVO APERTO: N/A MATERIAL CORPO: N/A TRATAMENTO SUPERFICIE: N/A NORMA CONSTRUCAO: N/A CLASSE RESISTENCIA: N/A DISPOSICAO ROSCA: TOTAL DIAMETRO: 16MM ROSCA: METRICA PASSO: N/A COMPRIMENTO TOTAL: 190MM ACESSORIO: N/A | 1 | UND |  | Selecione em caso de declínio |  | 22 | 22 |  |  | 18% |  |  | 10 dias | 20 dias |  |  |  | 22 | 22 | 1 | 1 | 1
276 | 5200000014469 |  |  |  | PARAFUSO TIPO PARAFUSO: N/A DISPOSITIVO APERTO: N/A MATERIAL CORPO: N/A TRATAMENTO SUPERFICIE: N/A NORMA CONSTRUCAO: N/A CLASSE RESISTENCIA: N/A DISPOSICAO ROSCA: TOTAL DIAMETRO: 16MM ROSCA: METRICA PASSO: N/A COMPRIMENTO TOTAL: 40MM ACESSORIO: N/A | 1 | UND |  | Selecione em caso de declínio |  | 3.6 | 3.6 |  |  | 18% |  |  | 10 dias | 20 dias |  |  |  | 3.6 | 3.6 | 1 | 1 | 1
277 | 5200000014463 |  |  |  | PARAFUSO TIPO PARAFUSO: N/A DISPOSITIVO APERTO: N/A MATERIAL CORPO: N/A TRATAMENTO SUPERFICIE: N/A NORMA CONSTRUCAO: N/A CLASSE RESISTENCIA: N/A DISPOSICAO ROSCA: TOTAL DIAMETRO: 16MM ROSCA: METRICA PASSO: N/A COMPRIMENTO TOTAL: 60MM ACESSORIO: N/A | 1 | UND |  | Selecione em caso de declínio |  | 3.41 | 3.41 |  |  | 18% |  |  | 10 dias | 20 dias |  |  |  | 3.41 | 3.41 | 1 | 1 | 1
278 | 5200000013015 |  |  |  | PARAFUSO M2.2X1 POL; CABEÇA SEXTAVADA; ASTM A 193 B8; AÇO INOX 304 | 1 | UND |  | Selecione em caso de declínio |  | naao temos | naao temos |  |  | 18% |  |  | 10 dias | 20 dias |  |  |  | #VALUE! | #VALUE! | 1 | 1 | 1
279 | 5200000013024 |  |  |  | PARAFUSO M2.2X2 POL; CABEÇA SEXTAVADA; ASTM A 193 B8; AÇO INOX 304 | 1 | UND |  | Selecione em caso de declínio |  | não temos | não temos |  |  | 18% |  |  | 10 dias | 20 dias |  |  |  | #VALUE! | #VALUE! | 1 | 1 | 1
280 | 5200000013016 |  |  |  | PARAFUSO M3X1 POL; CABEÇA SEXTAVADA; ASTM A 193 B8; AÇO INOX 304 | 1 | UND |  | Selecione em caso de declínio |  | não temos | não temos |  |  | 18% |  |  | 10 dias | 20 dias |  |  |  | #VALUE! | #VALUE! | 1 | 1 | 1
281 | 5200000013025 |  |  |  | PARAFUSO M3X2 POL; CABEÇA SEXTAVADA; ASTM A 193 B8; AÇO INOX 304 | 1 | UND |  | Selecione em caso de declínio |  | não temos | não temos |  |  | 18% |  |  | 10 dias | 20 dias |  |  |  | #VALUE! | #VALUE! | 1 | 1 | 1
282 | 5200000013017 |  |  |  | PARAFUSO M4X1 POL; CABEÇA SEXTAVADA; ASTM A 193 B8; AÇO INOX 304 | 1 | UND |  | Selecione em caso de declínio |  | 0.5 | 0.5 |  |  | 18% |  |  | 10 dias | 20 dias |  |  |  | 0.5 | 0.5 | 1 | 1 | 1
283 | 5200000013026 |  |  |  | PARAFUSO M4X2 POL; CABEÇA SEXTAVADA; ASTM A 193 B8; AÇO INOX 304 | 1 | UND |  | Selecione em caso de declínio |  | 2.9 | 2.9 |  |  | 18% |  |  | 10 dias | 20 dias |  |  |  | 2.9 | 2.9 | 1 | 1 | 1
284 | 5200000015517 |  |  |  | PARAFUSO TIPO PARAFUSO: N/A DISPOSITIVO APERTO: N/A MATERIAL CORPO: ACO CARBONO SAE1020 TRATAMENTO SUPERFICIE: ZINCADO FOGO NORMA CONSTRUCAO: N/A CLASSE RESISTENCIA: GRAU 2 DISPOSICAO ROSCA: TOTAL DIAMETRO: 5MM ROSCA: METRICA PASSO: 0.8 COMPRIMENTO TOTAL: 45MM ACESSORIO: N/A | 1 | UND |  | Selecione em caso de declínio |  | 0.9 | 0.9 |  |  | 18% |  |  | 10 dias | 20 dias |  |  |  | 0.9 | 0.9 | 1 | 1 | 1
285 | 5200000013018 |  |  |  | PARAFUSO M5X1 POL; CABEÇA SEXTAVADA; ASTM A 193 B8; AÇO INOX 304 | 1 | UND |  | Selecione em caso de declínio |  | 0.65 | 0.65 |  |  | 18% |  |  | 10 dias | 20 dias |  |  |  | 0.65 | 0.65 | 1 | 1 | 1
286 | 5200000013027 |  |  |  | PARAFUSO M5X2 POL; CABEÇA SEXTAVADA; ASTM A 193 B8; AÇO INOX 304 | 1 | UND |  | Selecione em caso de declínio |  | 0.7 | 0.7 |  |  | 18% |  |  | 10 dias | 20 dias |  |  |  | 0.7 | 0.7 | 1 | 1 | 1
287 | 5200000013019 |  |  |  | PARAFUSO TIPO PARAFUSO: CABECA SEXTAVADA SIMPLES DISPOSITIVO APERTO: N/A MATERIAL CORPO: ACO LIGA A193B8 TRATAMENTO SUPERFICIE: NATURAL NORMA CONSTRUCAO: DIN 933 CLASSE RESISTENCIA: GRAU 8 DISPOSICAO ROSCA: TOTAL DIAMETRO: 6MM ROSCA: METRICA PASSO: 1 COMPRIMENTO TOTAL: 1POL ACESSORIO: N/A | 1 | UND |  | Selecione em caso de declínio |  | 0.28 | 0.28 |  |  | 18% |  |  | 10 dias | 20 dias |  |  |  | 0.28 | 0.28 | 1 | 1 | 1
288 | 5200000011302 |  |  |  | PARAFUSO M6X8 MM S/C SEXTAVADO INTERNO,PONTA ANGULAR | 133 | UND |  | Selecione em caso de declínio |  | não temos | não temos |  |  | 18% |  |  | 10 dias | 20 dias |  |  |  | #VALUE! | #VALUE! | 1 | 1 | 1
289 | 5200000013029 |  |  |  | PARAFUSO M6X2 POL; CABEÇA SEXTAVADA; ASTM A 193 B8; AÇO INOX 304 | 1 | UND |  | Selecione em caso de declínio |  | 1.4 | 1.4 |  |  | 18% |  |  | 10 dias | 20 dias |  |  |  | 1.4 | 1.4 | 1 | 1 | 1
290 | 5200000013020 |  |  |  | PARAFUSO M7X1 POL; CABEÇA SEXTAVADA; ASTM A 193 B8; AÇO INOX 304 | 1 | UND |  | Selecione em caso de declínio |  | não temos | não temos |  |  | 18% |  |  | 10 dias | 20 dias |  |  |  | #VALUE! | #VALUE! | 1 | 1 | 1
291 | 5200000013031 |  |  |  | PARAFUSO M7X2 POL; CABEÇA SEXTAVADA; ASTM A 193 B8; AÇO INOX 304 | 1 | UND |  | Selecione em caso de declínio |  | não temos | não temos |  |  | 18% |  |  | 10 dias | 20 dias |  |  |  | #VALUE! | #VALUE! | 1 | 1 | 1
292 | 5200000013021 |  |  |  | PARAFUSO M8X1 POL; CABEÇA SEXTAVADA; ASTM A 193 B8; AÇO INOX 304 | 1 | UND |  | Selecione em caso de declínio |  | 1.45 | 1.45 |  |  | 18% |  |  | 10 dias | 20 dias |  |  |  | 1.45 | 1.45 | 1 | 1 | 1
293 | 5200000013032 |  |  |  | PARAFUSO M8X2 POL; CABEÇA SEXTAVADA; ASTM A 193 B8; AÇO INOX 304 | 1 | UND |  | Selecione em caso de declínio |  | 2.85 | 2.85 |  |  | 18% |  |  | 10 dias | 20 dias |  |  |  | 2.85 | 2.85 | 1 | 1 | 1
294 | 5200000015263 |  |  |  | SOBRESSALENTE NOME ITEM: PARAFUSO SUBAPLICACAO: N/A APLICACAO: N/A APLICACAO: N/A APLICACAO: N/A APLICACAO: N/A APLICACAO: N/A APLICACAO: N/A PN: N14DP35080/GE | 1 | UND |  | Selecione em caso de declínio |  | não temos | não temos |  |  | 18% |  |  | 10 dias | 20 dias |  |  |  | #VALUE! | #VALUE! | 1 | 1 | 1
295 | 5200000021874 |  |  |  | PARAFUSO OLHAL 1/2POL FORJADO EM ACO CARBONO 1045 GALVANICAO ELETROLITICA | 3 | UND |  | Selecione em caso de declínio |  | 5.87 | 5.87 |  |  | 18% |  |  | 10 dias | 20 dias |  |  |  | 17.61 | 17.61 | 1 | 1 | 1
296 | 5200000021871 |  |  |  | PARAFUSO OLHAL 1/4POL FORJADO EM ACO CARBONO 1045 GALVANICAO ELETROLITICA | 1 | UND |  | Selecione em caso de declínio |  | 4.3 | 4.3 |  |  | 18% |  |  | 10 dias | 20 dias |  |  |  | 4.3 | 4.3 | 1 | 1 | 1
297 | 5200000021876 |  |  |  | PARAFUSO OLHAL 3/4POL FORJADO EM ACO CARBONO 1045 GALVANICAO ELETROLITICA | 3 | UND |  | Selecione em caso de declínio |  | 19.6 | 19.6 |  |  | 18% |  |  | 10 dias | 20 dias |  |  |  | 58.8 | 58.8 | 1 | 1 | 1
298 | 5200000021873 |  |  |  | PARAFUSO OLHAL 3/8POL FORJADO EM ACO CARBONO 1045 GALVANICAO ELETROLITICA | 1 | UND |  | Selecione em caso de declínio |  | 6.6 | 6.6 |  |  | 18% |  |  | 10 dias | 20 dias |  |  |  | 6.6 | 6.6 | 1 | 1 | 1
299 | 5200000021872 |  |  |  | PARAFUSO OLHAL 5/16POL FORJADO EM ACO CARBONO 1045 GALVANICAO ELETROLITICA | 1 | UND |  | Selecione em caso de declínio |  | 5.05 | 5.05 |  |  | 18% |  |  | 10 dias | 20 dias |  |  |  | 5.05 | 5.05 | 1 | 1 | 1
300 | 5200000021875 |  |  |  | PARAFUSO OLHAL 5/8POL FORJADO EM ACO CARBONO 1045 GALVANICAO ELETROLITICA | 1 | UND |  | Selecione em caso de declínio |  | 12.9 | 12.9 |  |  | 18% |  |  | 10 dias | 20 dias |  |  |  | 12.9 | 12.9 | 1 | 1 | 1
301 | 5200000021853 |  |  |  | PARAFUSO OLHAL M12 FORJADO EM ACO CARBONO 1045 GALVANICAO ELETROLITICA | 1 | UND |  | Selecione em caso de declínio |  | 8.35 | 8.35 |  |  | 18% |  |  | 10 dias | 20 dias |  |  |  | 8.35 | 8.35 | 1 | 1 | 1
302 | 5200000021854 |  |  |  | PARAFUSO OLHAL M14 FORJADO EM ACO CARBONO 1045 GALVANICAO ELETROLITICA | 1 | UND |  | Selecione em caso de declínio |  | 8.85 | 8.85 |  |  | 18% |  |  | 10 dias | 20 dias |  |  |  | 8.85 | 8.85 | 1 | 1 | 1
303 | 5200000021855 |  |  |  | PARAFUSO OLHAL M16 FORJADO EM ACO CARBONO 1045 GALVANICAO ELETROLITICA | 1 | UND |  | Selecione em caso de declínio |  | 13.7 | 13.7 |  |  | 18% |  |  | 10 dias | 20 dias |  |  |  | 13.7 | 13.7 | 1 | 1 | 1
304 | 5200000021856 |  |  |  | PARAFUSO OLHAL M18 FORJADO EM ACO CARBONO 1045 GALVANICAO ELETROLITICA | 1 | UND |  | Selecione em caso de declínio |  | 18.95 | 18.95 |  |  | 18% |  |  | 10 dias | 20 dias |  |  |  | 18.95 | 18.95 | 1 | 1 | 1
305 | 5200000021857 |  |  |  | PARAFUSO OLHAL M20 FORJADO EM ACO CARBONO 1045 GALVANICAO ELETROLITICA | 1 | UND |  | Selecione em caso de declínio |  | 18.7 | 18.7 |  |  | 18% |  |  | 10 dias | 20 dias |  |  |  | 18.7 | 18.7 | 1 | 1 | 1
306 | 5200000021858 |  |  |  | PARAFUSO OLHAL FORJADO EM ACO CARBONO 1045 GALVANICAO ELETROLITICA | 1 | UND |  | Selecione em caso de declínio |  | não temo | não temo |  |  | 18% |  |  | 10 dias | 20 dias |  |  |  | #VALUE! | #VALUE! | 1 | 1 | 1
307 | 5200000021859 |  |  |  | PARAFUSO OLHAL M24 FORJADO EM ACO CARBONO 1045 GALVANICAO ELETROLITICA | 1 | UND |  | Selecione em caso de declínio |  | 27 | 27 |  |  | 18% |  |  | 10 dias | 20 dias |  |  |  | 27 | 27 | 1 | 1 | 1
308 | 5200000021861 |  |  |  | PARAFUSO OLHAL M30 FORJADO EM ACO CARBONO 1045 GALVANICAO ELETROLITICA | 1 | UND |  | Selecione em caso de declínio |  | 50.4 | 50.4 |  |  | 18% |  |  | 10 dias | 20 dias |  |  |  | 50.4 | 50.4 | 1 | 1 | 1
309 | 5200000021850 |  |  |  | PARAFUSO OLHAL M6 FORJADO EM ACO CARBONO 1045 GALVANICAO ELETROLITICA | 1 | UND |  | Selecione em caso de declínio |  | 4.4 | 4.4 |  |  | 18% |  |  | 10 dias | 20 dias |  |  |  | 4.4 | 4.4 | 1 | 1 | 1
310 | 5200000021851 |  |  |  | PARAFUSO OLHAL M8 FORJADO EM ACO CARBONO 1045 GALVANICAO ELETROLITICA | 1 | UND |  | Selecione em caso de declínio |  | 6.5 | 6.5 |  |  | 18% |  |  | 10 dias | 20 dias |  |  |  | 6.5 | 6.5 | 1 | 1 | 1
311 | 5500000001147 |  |  |  | PARAFUSO OLHAL METRICO ACO CARBONO ZINCADO ELETROLITICO DIN 580 DIAMETRO INTERNO 90,00 MM DIAMETRO EXTERNO 166,00 MM M48 5 COMPRIME NTO ROSCA 68,00 MM | 1 | UND |  | Selecione em caso de declínio |  | não temos | não temos |  |  | 18% |  |  | 10 dias | 20 dias |  |  |  | #VALUE! | #VALUE! | 1 | 1 | 1
312 | 5200000022198 |  |  |  | PARAFUSO TIPO PARAFUSO S/CABECA DISPOSITIVO APERTO SEXTAVADO INTERNO MATERIAL CORPO ACO INOX AISI316 NORMA CONSTRUCAO N/A CLASSE RESISTENCIA A4-70 DISPOSICAO ROSCA ROSCA TOTAL DIAMETRO 3/8POL ROSCA UNC PASSO 16FPP COMPRIMENTO TOTAL 3/8POL | 1 | UND |  | Selecione em caso de declínio |  | 5.35 | 5.35 |  |  | 18% |  |  | 10 dias | 20 dias |  |  |  | 5.35 | 5.35 | 1 | 1 | 1
313 | 5200000004566 |  |  |  | SCREW-K:ATOMIZER-MODEL:KOMLINE PARAFUSO SEM CABECA COM SEXTAVADO INTERNO PONTA CONICA RECARTILHADO 1/4 - 20 FPP 1/4 POL; APLICACAO: DO ATOMIZADOR MODELO: KOMLINE KOMLINE / 11J2540 | 67 | UND |  | Selecione em caso de declínio |  | 2.05 | 2.05 |  |  | 18% |  |  | 10 dias | 20 dias |  |  |  | 137.35 | 137.35 | 1 | 1 | 1
314 | 5200000016516 |  |  |  | PARAFUSO TIPO PARAFUSO: CABECA SEXTAVADA SIMPLES DISPOSITIVO APERTO: N/A MATERIAL CORPO: ACO CARBONO SAE1020 TRATAMENTO SUPERFICIE: NATURAL NORMA CONSTRUCAO: DIN 933 CLASSE RESISTENCIA: 5.8 DISPOSICAO ROSCA: TOTAL DIAMETRO: 3/4POL ROSCA: METRICA PASSO: 10FPP COMPRIMENTO TOTAL: 1.1/2POL ACESSORIO: N/A | 1 | UND |  | Selecione em caso de declínio |  | 3.45 | 3.45 |  |  | 18% |  |  | 10 dias | 20 dias |  |  |  | 3.45 | 3.45 | 1 | 1 | 1
315 | 5200000016535 |  |  |  | PARAFUSO TIPO PARAFUSO: CABECA SEXTAVADA SIMPLES DISPOSITIVO APERTO: N/A MATERIAL CORPO: ACO CARBONO SAE1045 TRATAMENTO SUPERFICIE: NATURAL NORMA CONSTRUCAO: ANSI/ASME/ASTM B18.2.1 CLASSE RESISTENCIA: 8.8 DISPOSICAO ROSCA: TOTAL DIAMETRO: 3/4POL ROSCA: UNC PASSO: 10FPP COMPRIMENTO TOTAL: 2.1/4POL ACESSORIO: N/A | 1 | UND |  | Selecione em caso de declínio |  | 2.9 | 2.9 |  |  | 18% |  |  | 10 dias | 20 dias |  |  |  | 2.9 | 2.9 | 1 | 1 | 1
316 | 5200000016543 |  |  |  | PARAFUSO TIPO PARAFUSO: CABECA SEXTAVADA SIMPLES DISPOSITIVO APERTO: N/A MATERIAL CORPO: ACO CARBONO SAE1045 TRATAMENTO SUPERFICIE: ZINCADO FOGO NORMA CONSTRUCAO: DIN 933 CLASSE RESISTENCIA: 8.8 DISPOSICAO ROSCA: TOTAL DIAMETRO: 10MM ROSCA: METRICA PASSO: 1,5 COMPRIMENTO TOTAL: 50MM ACESSORIO: N/A | 1 | UND |  | Selecione em caso de declínio |  | 1.3 | 1.3 |  |  | 18% |  |  | 10 dias | 20 dias |  |  |  | 1.3 | 1.3 | 1 | 1 | 1
317 | 5200000016542 |  |  |  | PARAFUSO TIPO PARAFUSO: CABECA SEXTAVADA SIMPLES DISPOSITIVO APERTO: N/A MATERIAL CORPO: ACO CARBONO SAE1045 TRATAMENTO SUPERFICIE: ZINCADO FOGO NORMA CONSTRUCAO: DIN 933 CLASSE RESISTENCIA: N/A DISPOSICAO ROSCA: TOTAL DIAMETRO: 10MM ROSCA: METRICA PASSO: 1.5 COMPRIMENTO TOTAL: 63MM ACESSORIO: N/A | 1 | UND |  | Selecione em caso de declínio |  | 2.95 | 2.95 |  |  | 18% |  |  | 10 dias | 20 dias |  |  |  | 2.95 | 2.95 | 1 | 1 | 1
318 | 5200000015177 |  |  |  | PARAFUSO TIPO PARAFUSO: CABECA SEXTAVADA SIMPLES DISPOSITIVO APERTO: N/A MATERIAL CORPO: ACO CARBONO SAE1045 TRATAMENTO SUPERFICIE: ZINCADO FOGO NORMA CONSTRUCAO: DIN 933 CLASSE RESISTENCIA: 8.8 DISPOSICAO ROSCA: TOTAL DIAMETRO: 12MM ROSCA: METRICA PASSO: 1,75 COMPRIMENTO TOTAL: 1.5/8POL ACESSORIO: N/A | 1 | UND |  | Selecione em caso de declínio |  | 1.95 | 1.95 |  |  | 18% |  |  | 10 dias | 20 dias |  |  |  | 1.95 | 1.95 | 1 | 1 | 1
319 | 5200000014456 |  |  |  | PARAFUSO TIPO PARAFUSO: CABECA SEXTAVADA SIMPLES DISPOSITIVO APERTO: N/A MATERIAL CORPO: ACO INOX AISI304 TRATAMENTO SUPERFICIE: NATURAL NORMA CONSTRUCAO: DIN 933 CLASSE RESISTENCIA: A2-70 DISPOSICAO ROSCA: TOTAL DIAMETRO: 8MM ROSCA: METRICA PASSO: 1,25 COMPRIMENTO TOTAL: 40MM ACESSORIO: N/A | 1 | UND |  | Selecione em caso de declínio |  | 0.7 | 0.7 |  |  | 18% |  |  | 10 dias | 20 dias |  |  |  | 0.7 | 0.7 | 1 | 1 | 1
320 | 5200000014457 |  |  |  | PARAFUSO TIPO PARAFUSO: CABECA SEXTAVADA SIMPLES DISPOSITIVO APERTO: N/A MATERIAL CORPO: N/A TRATAMENTO SUPERFICIE: N/A NORMA CONSTRUCAO: DIN 933 CLASSE RESISTENCIA: N/A DISPOSICAO ROSCA: TOTAL DIAMETRO: 8MM ROSCA: METRICA PASSO: N/A COMPRIMENTO TOTAL: 40MM ACESSORIO: N/A | 1 | UND |  | Selecione em caso de declínio |  | 0.75 | 0.75 |  |  | 18% |  |  | 10 dias | 20 dias |  |  |  | 0.75 | 0.75 | 1 | 1 | 1
321 | 5200000007162 |  |  |  | PARAFUSO TIPO PARAFUSO: CABECA SEXTAVADA SIMPLES DISPOSITIVO APERTO: N/A MATERIAL CORPO: ACO INOX AISI304 TRATAMENTO SUPERFICIE: N/A NORMA CONSTRUCAO: ANSI B18.2.2 CLASSE RESISTENCIA: A2-70 DISPOSICAO ROSCA: TOTAL DIAMETRO: 1/4POL ROSCA: N/A PASSO: N/A COMPRIMENTO TOTAL: N/A ACESSORIO: N/A | 400 | UND |  | Selecione em caso de declínio |  | 1.35 | 1.35 |  |  | 18% |  |  | 10 dias | 20 dias |  |  |  | 540 | 540 | 1 | 1 | 1
322 | 5200000011491 |  |  |  | PARAFUSO SEXTAVADO ROSCA TOTAL C/ UMA PORCA CADA PEÇA A193-B7/ASTM A194- 2H 1/2 X 2 GALVANIZADO A FOGO | 1 | UND |  | Selecione em caso de declínio |  | 5.85 | 5.85 |  |  | 18% |  |  | 10 dias | 20 dias |  |  |  | 5.85 | 5.85 | 1 | 1 | 1
323 | 5200000002231 |  |  |  | SOBRESSALENTE NOME ITEM: PARAFUSO CABECA CHATA SUBAPLICACAO: N/A APLICACAO: ATOMIZADOR APLICACAO: N/A APLICACAO: N/A APLICACAO: N/A APLICACAO: N/A APLICACAO: N/A PN: 11H1200/KOMLINE | 67 | UND |  | Selecione em caso de declínio |  | não temos | não temos |  |  | 18% |  |  | 10 dias | 20 dias |  |  |  | #VALUE! | #VALUE! | 1 | 1 | 1
324 | 5200000005570 |  |  |  | PARAFUSO CABECA SEXTAVADA C/FLANGE DISPOSITIVO APERTO SEXTAVADO NORMA CONSTRUCAO DIN 933 MATERIAL ACO INOX AISI304 TRATAMENTO SUPERFICIE POL IDO CLASSE RESISTENCIA A2 70 ROSCA PARCIAL DIAMETRO 7/16 POL PASSO 14F PP COMPRIMENTO TOTAL 55,00 MM PLANA | 192 | UND |  | Selecione em caso de declínio |  | 4.5 | 4.5 |  |  | 18% |  |  | 10 dias | 20 dias |  |  |  | 864 | 864 | 1 | 1 | 1
325 | 5200000013572 |  |  |  | PARAFUSO TIPO PARAFUSO: CABECA SEXTAVADA SIMPLES DISPOSITIVO APERTO: N/A MATERIAL CORPO: ACO INOX AISI304 TRATAMENTO SUPERFICIE: NATURAL NORMA CONSTRUCAO: ANSI/ASME/ASTM B18.2.1 CLASSE RESISTENCIA: A2-70 DISPOSICAO ROSCA: TOTAL DIAMETRO: 5/8POL ROSCA: UNC PASSO: 11FPP COMPRIMENTO TOTAL: 2.1/2POL ACESSORIO: N/A PN: 180 466 00/CISER | 1 | UND |  | Selecione em caso de declínio |  | 7.2 | 7.2 |  |  | 18% |  |  | 10 dias | 20 dias |  |  |  | 7.2 | 7.2 | 1 | 1 | 1
326 | 5200000015897 |  |  |  | PARAFUSO TIPO PARAFUSO: CABECA CHATA DISPOSITIVO APERTO: SEXTAVADO INTERNO MATERIAL CORPO: N/A TRATAMENTO SUPERFICIE: N/A NORMA CONSTRUCAO: N/A CLASSE RESISTENCIA: N/A DISPOSICAO ROSCA: N/A DIAMETRO: 10MM ROSCA: METRICA PASSO: N/A COMPRIMENTO TOTAL: 20MM ACESSORIO: N/A | 33 | UND |  | Selecione em caso de declínio |  | 2.05 | 2.05 |  |  | 18% |  |  | 10 dias | 20 dias |  |  |  | 67.65 | 67.65 | 1 | 1 | 1
327 | 5200000005572 |  |  |  | PARAFUSO SEXTAVADO INTERNO MATERIAL ACO CARBONO 8.8 ZN PLATED METRICA DIAMETRO 10,00 MM COMPRIMENTO 25,00 MM 104.490.009.278 SULZER | 1 | UND |  | Selecione em caso de declínio |  | 1.6 | 1.6 |  |  | 18% |  |  | 10 dias | 20 dias |  |  |  | 1.6 | 1.6 | 1 | 1 | 1
328 | 5200000004126 |  |  |  | PARAFUSO CAB SEXTAVADA NORMA CONSTRUTIVA: DIN 933 ROSCA/DIAMETRO: M16X2 COMPRIMENTO: 35MM MATERIAL ACABAMENTO: DIN 267 OLEADO PRETO GRAU/CLASSE: CL 8,8 STATUS ROSCA: ROSCA TOTAL | 1 | UND |  | Selecione em caso de declínio |  | 3.9 | 3.9 |  |  | 18% |  |  | 10 dias | 20 dias |  |  |  | 3.9 | 3.9 | 1 | 1 | 1
329 | 5200000004128 |  |  |  | PARAFUSO CAB SEXTAVADA NORMA CONSTRUTIVA: DIN 933 ROSCA/DIAMETRO: M16X2 COMPRIMENTO: 40MM MATERIAL ACABAMENTO: DIN 267 OLEADO PRETO GRAU/CLASSE: CL 8,8 STATUS ROSCA: ROSCA TOTAL | 1 | UND |  | Selecione em caso de declínio |  | 4 | 4 |  |  | 18% |  |  | 10 dias | 20 dias |  |  |  | 4 | 4 | 1 | 1 | 1
330 | 5200000004127 |  |  |  | PARAFUSO TIPO PARAFUSO: CABECA SEXTAVADA SIMPLES DISPOSITIVO APERTO: N/A MATERIAL CORPO: ACO CARBONO SAE1045 TRATAMENTO SUPERFICIE: OLEADO NORMA CONSTRUCAO: DIN 933 CLASSE RESISTENCIA: 8.8 DISPOSICAO ROSCA: TOTAL DIAMETRO: 20MM ROSCA: METRICA PASSO: 2.5 COMPRIMENTO TOTAL: 40MM ACESSORIO: N/A | 1 | UND |  | Selecione em caso de declínio |  | 8.05 | 8.05 |  |  | 18% |  |  | 10 dias | 20 dias |  |  |  | 8.05 | 8.05 | 1 | 1 | 1
331 | 5200000004125 |  |  |  | PARAFUSO TIPO PARAFUSO: CABECA SEXTAVADA SIMPLES DISPOSITIVO APERTO: N/A MATERIAL CORPO: N/A TRATAMENTO SUPERFICIE: N/A NORMA CONSTRUCAO: DIN 267 CLASSE RESISTENCIA: N/A DISPOSICAO ROSCA: TOTAL DIAMETRO: 20MM ROSCA: METRICA PASSO: 2.5 COMPRIMENTO TOTAL: 50MM ACESSORIO: N/A | 167 | UND |  | Selecione em caso de declínio |  | 8.25 | 8.25 |  |  | 18% |  |  | 10 dias | 20 dias |  |  |  | 1377.75 | 1377.75 | 1 | 1 | 1
332 | 5200000004124 |  |  |  | PARAFUSO TIPO PARAFUSO: CABECA SEXTAVADA SIMPLES DISPOSITIVO APERTO: N/A MATERIAL CORPO: ACO CARBONO SAE1020 TRATAMENTO SUPERFICIE: ENEGRECIDO TEMPERA NORMA CONSTRUCAO: DIN 931 CLASSE RESISTENCIA: 8.8 DISPOSICAO ROSCA: PARCIAL DIAMETRO: 20MM ROSCA: METRICA PASSO: 2,5 COMPRIMENTO TOTAL: 60MM ACESSORIO: N/A | 673 | UND |  | Selecione em caso de declínio |  | 9 | 9 |  |  | 18% |  |  | 10 dias | 20 dias |  |  |  | 6057 | 6057 | 1 | 1 | 1
333 | 5200000004129 |  |  |  | PARAFUSO TIPO PARAFUSO: CABECA SEXTAVADA SIMPLES DISPOSITIVO APERTO: N/A MATERIAL CORPO: ACO CARBONO SAE1020 TRATAMENTO SUPERFICIE: ENEGRECIDO TEMPERA NORMA CONSTRUCAO: DIN 931 CLASSE RESISTENCIA: 8.8 DISPOSICAO ROSCA: PARCIAL DIAMETRO: 30MM ROSCA: METRICA PASSO: 3,5 COMPRIMENTO TOTAL: 80MM ACESSORIO: N/A | 67 | UND |  | Selecione em caso de declínio |  | 43 | 43 |  |  | 18% |  |  | 10 dias | 20 dias |  |  |  | 2881 | 2881 | 1 | 1 | 1
334 | 5200000005573 |  |  |  | PARAFUSO CABECA SEXTAVADA DISPOSITIVO APERTO SEXTAVADO NORMA CONSTRUCA O DIN 933 MATERIAL ACO CARBONO SAE1045 CLASSE RESISTENCIA 8.8 ROSCA METRICA DIAMETRO 36,00 MM PASSO 4,00MM COMPRIMENTO TOTAL 100,00 MM PLANA ROSCA TOTAL OLEADO | 67 | UND |  | Selecione em caso de declínio |  | 63 | 63 |  |  | 18% |  |  | 10 dias | 20 dias |  |  |  | 4221 | 4221 | 1 | 1 | 1
335 | 5200000005936 |  |  |  | PARAFUSO TIPO PARAFUSO: CABECA SEXTAVADA SIMPLES DISPOSITIVO APERTO: N/A MATERIAL CORPO: ACO CARBONO SAE1045 TRATAMENTO SUPERFICIE: ZINCADO FOGO NORMA CONSTRUCAO: DIN 933 CLASSE RESISTENCIA: 8.8 DISPOSICAO ROSCA: TOTAL DIAMETRO: 39MM ROSCA: METRICA PASSO: 4 COMPRIMENTO TOTAL: 50MM ACESSORIO: N/A | 1 | UND |  | Selecione em caso de declínio |  | não temos | não temos |  |  | 18% |  |  | 10 dias | 20 dias |  |  |  | #VALUE! | #VALUE! | 1 | 1 | 1
336 | 5200000006088 |  |  |  | PARAFUSO TIPO PARAFUSO: CABECA SEXTAVADA SIMPLES DISPOSITIVO APERTO: N/A MATERIAL CORPO: N/A TRATAMENTO SUPERFICIE: N/A NORMA CONSTRUCAO: DIN 267 CLASSE RESISTENCIA: N/A DISPOSICAO ROSCA: TOTAL DIAMETRO: 8MM ROSCA: METRICA PASSO: 1.25 COMPRIMENTO TOTAL: 16MM ACESSORIO: N/A | 67 | UND |  | Selecione em caso de declínio |  | 0.68 | 0.68 |  |  | 18% |  |  | 10 dias | 20 dias |  |  |  | 45.56 | 45.56 | 1 | 1 | 1
337 | 5200000011490 |  |  |  | PARAFUSO TIPO PARAFUSO: CABECA SEXTAVADA SIMPLES DISPOSITIVO APERTO: N/A MATERIAL CORPO: N/A TRATAMENTO SUPERFICIE: N/A NORMA CONSTRUCAO: DIN 933 CLASSE RESISTENCIA: N/A DISPOSICAO ROSCA: TOTAL DIAMETRO: 10MM ROSCA: METRICA PASSO: N/A COMPRIMENTO TOTAL: 1POL ACESSORIO: N/A | 1 | UND |  | Selecione em caso de declínio |  | 0.9 | 0.9 |  |  | 18% |  |  | 10 dias | 20 dias |  |  |  | 0.9 | 0.9 | 1 | 1 | 1
338 | 5200000016821 |  |  |  | PARAFUSO TIPO PARAFUSO: CABECA SEXTAVADA SIMPLES DISPOSITIVO APERTO: N/A MATERIAL CORPO: ACO CARBONO SAE1045 TRATAMENTO SUPERFICIE: NATURAL NORMA CONSTRUCAO: DIN 933 CLASSE RESISTENCIA: 8.8 DISPOSICAO ROSCA: TOTAL DIAMETRO: 20MM ROSCA: METRICA PASSO: 2,5 COMPRIMENTO TOTAL: 22MM ACESSORIO: N/A | 1 | UND |  | Selecione em caso de declínio |  | não temos | não temos |  |  | 18% |  |  | 10 dias | 20 dias |  |  |  | #VALUE! | #VALUE! | 1 | 1 | 1
339 | 5200000014727 |  |  |  | PARAFUSO TIPO PARAFUSO: CABECA SEXTAVADA SIMPLES DISPOSITIVO APERTO: N/A MATERIAL CORPO: N/A TRATAMENTO SUPERFICIE: N/A NORMA CONSTRUCAO: DIN 933 CLASSE RESISTENCIA: N/A DISPOSICAO ROSCA: TOTAL DIAMETRO: 20MM ROSCA: METRICA PASSO: N/A COMPRIMENTO TOTAL: 60MM ACESSORIO: N/A | 1 | UND |  | Selecione em caso de declínio |  | 7.65 | 7.65 |  |  | 18% |  |  | 10 dias | 20 dias |  |  |  | 7.65 | 7.65 | 1 | 1 | 1
340 | 5200000007163 |  |  |  | PARAFUSO TIPO PARAFUSO: CABECA SEXTAVADA SIMPLES DISPOSITIVO APERTO: N/A MATERIAL CORPO: ACO INOX AISI304 TRATAMENTO SUPERFICIE: NATURAL NORMA CONSTRUCAO: ANSI/ASME/ASTM B18.2.1 CLASSE RESISTENCIA: A2-70 DISPOSICAO ROSCA: TOTAL DIAMETRO: 5/16POL ROSCA: UNC PASSO: 18FPP COMPRIMENTO TOTAL: 70MM ACESSORIO: N/A | 87 | UND |  | Selecione em caso de declínio |  | 5.98 | 5.98 |  |  | 18% |  |  | 10 dias | 20 dias |  |  |  | 520.26 | 520.26 | 1 | 1 | 1
341 | 5200000001345 |  |  |  | PARAFUSO TIPO PARAFUSO: CABECA SEXTAVADA SIMPLES DISPOSITIVO APERTO: N/A MATERIAL CORPO: ACO CARBONO SAEJ429 TRATAMENTO SUPERFICIE: ZINCADO FOGO NORMA CONSTRUCAO: ANSI/ASME/ASTM B18.2.1 CLASSE RESISTENCIA: GRAU 5 DISPOSICAO ROSCA: TOTAL DIAMETRO: 5/8POL ROSCA: UNC PASSO: 11FPP COMPRIMENTO TOTAL: 1.3/4POL ACESSORIO: N/A | 73 | UND |  | Selecione em caso de declínio |  | 3.35 | 3.35 |  |  | 18% |  |  | 10 dias | 20 dias |  |  |  | 244.55 | 244.55 | 1 | 1 | 1
342 | 5200000006409 |  |  |  | PARAFUSO CABECA SEXTAVADA METRICO ACO CARBONO CLASSE RESISTENCIA 12.9 M36 COMPRIMENTO 90,00 MM | 1 | UND |  | Selecione em caso de declínio |  | não temos | não temos |  |  | 18% |  |  | 10 dias | 20 dias |  |  |  | #VALUE! | #VALUE! | 1 | 1 | 1
343 | 5200000008260 |  |  |  | PARAFUSO SEXTAVADO 1/2 X 2 UNC. MATERIAL: ASTM A193-B7/ASTM A194-2H GALVANIZADA A FOGO. | 1 | UND |  | Selecione em caso de declínio |  | 6.2 | 6.2 |  |  | 18% |  |  | 10 dias | 20 dias |  |  |  | 6.2 | 6.2 | 1 | 1 | 1
344 | 5200000014389 |  |  |  | PARAFUSO TIPO PARAFUSO: CABECA SEXTAVADA SIMPLES DISPOSITIVO APERTO: N/A MATERIAL CORPO: ACO CARBONO SAE1045 TRATAMENTO SUPERFICIE: OXIDADO PRETO NORMA CONSTRUCAO: ANSI B18.2.2 CLASSE RESISTENCIA: 8.8 DISPOSICAO ROSCA: TOTAL DIAMETRO: 1/2POL ROSCA: N/A PASSO: N/A COMPRIMENTO TOTAL: 3POL ACESSORIO: N/A | 1 | UND |  | Selecione em caso de declínio |  | 2.6 | 2.6 |  |  | 18% |  |  | 10 dias | 20 dias |  |  |  | 2.6 | 2.6 | 1 | 1 | 1
345 | 5200000021845 |  |  |  | PARAFUSO SEXTAVADO ROSCA PARCIAL APLICACAO: BOMBA CAPTACAO DIAMETRO: 1POL COMPRIMENTO: 6POL MATERIAL: INOX 316 KKS: 90GAF11AP001 | 1 | UND |  | Selecione em caso de declínio |  | 145 | 145 |  |  | 18% |  |  | 10 dias | 20 dias |  |  |  | 145 | 145 | 1 | 1 | 1
346 | 5200000016181 |  |  |  | PARAFUSO TIPO PARAFUSO: CABECA SEXTAVADA SIMPLES DISPOSITIVO APERTO: N/A MATERIAL CORPO: ACO TRATAMENTO SUPERFICIE: N/A NORMA CONSTRUCAO: N/A CLASSE RESISTENCIA: N/A DISPOSICAO ROSCA: TOTAL DIAMETRO: 3/8POL ROSCA: N/A PASSO: N/A COMPRIMENTO TOTAL: 3/4POL ACESSORIO: N/A | 1 | UND |  | Selecione em caso de declínio |  | 0.9 | 0.9 |  |  | 18% |  |  | 10 dias | 20 dias |  |  |  | 0.9 | 0.9 | 1 | 1 | 1
347 | 5200000016181 |  |  |  | PARAFUSO TIPO PARAFUSO: CABECA SEXTAVADA SIMPLES DISPOSITIVO APERTO: N/A MATERIAL CORPO: ACO TRATAMENTO SUPERFICIE: N/A NORMA CONSTRUCAO: N/A CLASSE RESISTENCIA: N/A DISPOSICAO ROSCA: TOTAL DIAMETRO: 3/8POL ROSCA: N/A PASSO: N/A COMPRIMENTO TOTAL: 3/4POL ACESSORIO: N/A | 3 | UND |  | Selecione em caso de declínio |  | 0.9 | 0.9 |  |  | 18% |  |  | 10 dias | 20 dias |  |  |  | 2.7 | 2.7 | 1 | 1 | 1
348 | 5200000014388 |  |  |  | PARAFUSO TIPO PARAFUSO: CABECA SEXTAVADA SIMPLES DISPOSITIVO APERTO: N/A MATERIAL CORPO: ACO CARBONO SAE1045 TRATAMENTO SUPERFICIE: N/A NORMA CONSTRUCAO: DIN 933 CLASSE RESISTENCIA: 8.8 DISPOSICAO ROSCA: TOTAL DIAMETRO: 10MM ROSCA: METRICA PASSO: 1.5 COMPRIMENTO TOTAL: 50MM ACESSORIO: N/A | 3427 | UND |  | Selecione em caso de declínio |  | 1.37 | 1.37 |  |  | 18% |  |  | 10 dias | 20 dias |  |  |  | 4694.99 | 4694.99 | 1 | 1 | 1
349 | 5200000014390 |  |  |  | PARAFUSO TIPO PARAFUSO: CABECA SEXTAVADA SIMPLES DISPOSITIVO APERTO: N/A MATERIAL CORPO: ACO CARBONO SAE1045 TRATAMENTO SUPERFICIE: NATURAL NORMA CONSTRUCAO: DIN 933 CLASSE RESISTENCIA: 8.8 DISPOSICAO ROSCA: TOTAL DIAMETRO: 16MM ROSCA: METRICA PASSO: 2 COMPRIMENTO TOTAL: 50MM ACESSORIO: 1 PORCA | 1 | UND |  | Selecione em caso de declínio |  | 3.5 | 3.5 |  |  | 18% |  |  | 10 dias | 20 dias |  |  |  | 3.5 | 3.5 | 1 | 1 | 1
350 | 5200000010777 |  |  |  | PARAFUSO TIPO PARAFUSO: CABECA SEXTAVADA SIMPLES DISPOSITIVO APERTO: N/A MATERIAL CORPO: N/A TRATAMENTO SUPERFICIE: N/A NORMA CONSTRUCAO: N/A CLASSE RESISTENCIA: N/A DISPOSICAO ROSCA: N/A DIAMETRO: N/A ROSCA: SOBERBA PASSO: N/A COMPRIMENTO TOTAL: N/A ACESSORIO: N/A | 667 | UND |  | Selecione em caso de declínio |  | no temos | no temos |  |  | 18% |  |  | 10 dias | 20 dias |  |  |  | #VALUE! | #VALUE! | 1 | 1 | 1
351 | 5200000010606 |  |  |  | PARAFUSO ROSCA SOBERBA CABECA SEXTAVADA P/ BUCHA DE NYLON 8MM OU USO EM MADEIRA | 733 | UND |  | Selecione em caso de declínio |  | 0.45 | 0.45 |  |  | 18% |  |  | 10 dias | 20 dias |  |  |  | 329.85 | 329.85 | 1 | 1 | 1
352 | 5200000012385 |  |  |  | PARAFUSO SEXTAVADO ROSCA PARCIAL M24X100 CARACTERÍSTICAS: NORMA: DIN 931. MATERIAL: AÇO CARBONO. CLASSE DE RESISTÊNCIA: 8.8. ACABAMENTO: ENEGRECIDO DE TÊMPERA. ROSCA: DIN 13 - MA (ROSCA GROSSA). | 333 | UND |  | Selecione em caso de declínio |  | 9.95 | 9.95 |  |  | 18% |  |  | 10 dias | 20 dias |  |  |  | 3313.35 | 3313.35 | 1 | 1 | 1
353 | 5200000014440 |  |  |  | PARAFUSO TIPO PARAFUSO: CABECA SEXTAVADA SIMPLES DISPOSITIVO APERTO: N/A MATERIAL CORPO: N/A TRATAMENTO SUPERFICIE: N/A NORMA CONSTRUCAO: DIN 933 CLASSE RESISTENCIA: N/A DISPOSICAO ROSCA: TOTAL DIAMETRO: 8MM ROSCA: METRICA PASSO: N/A COMPRIMENTO TOTAL: 35MM ACESSORIO: N/A | 1 | UND |  | Selecione em caso de declínio |  | 0.75 | 0.75 |  |  | 18% |  |  | 10 dias | 20 dias |  |  |  | 0.75 | 0.75 | 1 | 1 | 1
354 | 5200000022522 |  |  |  | PARAFUSO SEXTAVADO SPR12-I10X50 EBARA | 1 | UND |  | Selecione em caso de declínio |  | 1.4 | 1.4 |  |  | 18% |  |  | 10 dias | 20 dias |  |  |  | 1.4 | 1.4 | 1 | 1 | 1
355 | 5200000022541 |  |  |  | PARAFUSO SEXTAVADO SPR12-I16X50 EBARA | 1 | UND |  | Selecione em caso de declínio |  | 6.6 | 6.6 |  |  | 18% |  |  | 10 dias | 20 dias |  |  |  | 6.6 | 6.6 | 1 | 1 | 1
356 | 5200000001736 |  |  |  | PARAFUSO TIPO PARAFUSO: CABECA SEXTAVADA SIMPLES DISPOSITIVO APERTO: N/A MATERIAL CORPO: ACO CARBONO SAE1045 TRATAMENTO SUPERFICIE: ZINCADO FOGO NORMA CONSTRUCAO: DIN 933 CLASSE RESISTENCIA: 8.8 DISPOSICAO ROSCA: TOTAL DIAMETRO: 10MM ROSCA: METRICA PASSO: 1.5 COMPRIMENTO TOTAL: 110MM ACESSORIO: N/A | 64 | UND |  | Selecione em caso de declínio |  | 4.95 | 4.95 |  |  | 18% |  |  | 10 dias | 20 dias |  |  |  | 316.8 | 316.8 | 1 | 1 | 1
357 | 5200000000829 |  |  |  | PARAFUSO CAB SEXTAVADA- NORMA CONSTRUTIVA: DIN 933- ROSCA/DIAMETRO: M12X1,75- COMPRIMENTO: 30MM- MATERIAL ACABAMENTO: DIN 267 GALVANIZADO- GRAU/CLASSE: CL 8,8- STATUS ROSCA: ROSCA TOTAL- DIN 13- | 67 | UND |  | Selecione em caso de declínio |  | 3.9 | 3.9 |  |  | 18% |  |  | 10 dias | 20 dias |  |  |  | 261.3 | 261.3 | 1 | 1 | 1
358 | 5200000000390 |  |  |  | PARAFUSO TIPO PARAFUSO: CABECA SEXTAVADA SIMPLES DISPOSITIVO APERTO: N/A MATERIAL CORPO: ACO INOX AISI304 TRATAMENTO SUPERFICIE: NATURAL NORMA CONSTRUCAO: DIN 933 CLASSE RESISTENCIA: A2-70 DISPOSICAO ROSCA: TOTAL DIAMETRO: 12MM ROSCA: METRICA PASSO: 1.75 COMPRIMENTO TOTAL: 35MM ACESSORIO: N/A | 233 | UND |  | Selecione em caso de declínio |  | 4.5 | 4.5 |  |  | 18% |  |  | 10 dias | 20 dias |  |  |  | 1048.5 | 1048.5 | 1 | 1 | 1
359 | 5200000000391 |  |  |  | PARAFUSO TIPO PARAFUSO: CABECA SEXTAVADA SIMPLES DISPOSITIVO APERTO: N/A MATERIAL CORPO: ACO CARBONO SAE1045 TRATAMENTO SUPERFICIE: ZINCADO FOGO NORMA CONSTRUCAO: DIN 933 CLASSE RESISTENCIA: 8.8 DISPOSICAO ROSCA: TOTAL DIAMETRO: 12MM ROSCA: METRICA PASSO: 1.75 COMPRIMENTO TOTAL: 35MM ACESSORIO: N/A | 467 | UND |  | Selecione em caso de declínio |  | 1.5 | 1.5 |  |  | 18% |  |  | 10 dias | 20 dias |  |  |  | 700.5 | 700.5 | 1 | 1 | 1
360 | 5200000001703 |  |  |  | PARAFUSO CAB SEXTAVADA- NORMA CONSTRUTIVA: DIN 933- ROSCA/DIAMETRO: M12X1,75- COMPRIMENTO: 40MM- MATERIAL ACABAMENTO: DIN 267 GALVANIZADO- GRAU/CLASSE: CL 8,8- STATUS ROSCA: ROSCA TOTAL- | 1 | UND |  | Selecione em caso de declínio |  | 2.7 | 2.7 |  |  | 18% |  |  | 10 dias | 20 dias |  |  |  | 2.7 | 2.7 | 1 | 1 | 1
361 | 5200000001737 |  |  |  | PARAFUSO CAB SEXTAVADA- NORMA CONSTRUTIVA: DIN 933- ROSCA/DIAMETRO: M14X2- COMPRIMENTO: 120MM- MATERIAL ACABAMENTO: SAE 1045 GALVANIZADO- STATUS ROSCA: ROSCA TOTAL- | 33 | UND |  | Selecione em caso de declínio |  | 11.9 | 11.9 |  |  | 18% |  |  | 10 dias | 20 dias |  |  |  | 392.7 | 392.7 | 1 | 1 | 1
362 | 5200000012738 |  |  |  | PARAFUSO CABECA SEXTAVADA METRICO ACO INOX NATURAL CLASSE RESISTENCIA A2 70 DIN 933 ROSCA PARCIAL M14 2,00 DIN 13 COMPRIMENTO 50,00 MM | 133 | UND |  | Selecione em caso de declínio |  | 6 | 6 |  |  | 18% |  |  | 10 dias | 20 dias |  |  |  | 798 | 798 | 1 | 1 | 1
363 | 5200000001129 |  |  |  | PARAFUSO CAB SEXTAVADA- NORMA CONSTRUTIVA: DIN 933- ROSCA/DIAMETRO: M16X2- COMPRIMENTO: 35MM- MATERIAL ACABAMENTO: SAE 1020 GALVANIZADO- STATUS ROSCA: ROSCA TOTAL- | 67 | UND |  | Selecione em caso de declínio |  | 2.75 | 2.75 |  |  | 18% |  |  | 10 dias | 20 dias |  |  |  | 184.25 | 184.25 | 1 | 1 | 1
364 | 5200000000393 |  |  |  | PARAFUSO CAB SEXTAVADA- NORMA CONSTRUTIVA: DIN 933- ROSCA/DIAMETRO: M1 6X2- COMPRIMENTO: 45MM- MATERIAL ACABAMENTO: SAE 1045 PRETO- GRAU/CLAS SE: CL 8,8- STATUS ROSCA: ROSCA TOTAL- NORMA CONSTRUTIVA ROSCA: DIN 13 - | 67 | UND |  | Selecione em caso de declínio |  | 2.55 | 2.55 |  |  | 18% |  |  | 10 dias | 20 dias |  |  |  | 170.85 | 170.85 | 1 | 1 | 1
365 | 5200000000779 |  |  |  | PARAFUSO TIPO PARAFUSO: CABECA SEXTAVADA SIMPLES DISPOSITIVO APERTO: N/A MATERIAL CORPO: ACO CARBONO SAE1045 TRATAMENTO SUPERFICIE: ZINCADO FOGO NORMA CONSTRUCAO: DIN 933 CLASSE RESISTENCIA: 8.8 DISPOSICAO ROSCA: TOTAL DIAMETRO: 16MM ROSCA: METRICA PASSO: 2 COMPRIMENTO TOTAL: 50MM ACESSORIO: N/A | 1 | UND |  | Selecione em caso de declínio |  | 3.85 | 3.85 |  |  | 18% |  |  | 10 dias | 20 dias |  |  |  | 3.85 | 3.85 | 1 | 1 | 1
366 | 5200000000395 |  |  |  | PARAFUSO CAB SEXTAVADA- NORMA CONSTRUTIVA: DIN 933- ROSCA/DIAMETRO: M1 6X2- COMPRIMENTO: 60MM- MATERIAL ACABAMENTO: AISI 304- GRAU/CLASSE: CL A2-70- STATUS ROSCA: ROSCA TOTAL- PLANA- TRATAMENTO SUPERFICIE NATURA L- | 33 | UND |  | Selecione em caso de declínio |  | 9.5 | 9.5 |  |  | 18% |  |  | 10 dias | 20 dias |  |  |  | 313.5 | 313.5 | 1 | 1 | 1
367 | 5200000001718 |  |  |  | PARAFUSO CAB SEXTAVADA- NORMA CONSTRUTIVA: DIN 933- ROSCA/DIAMETRO: M16X2- COMPRIMENTO: 60MM- MATERIAL ACABAMENTO: SAE 1020 GALVANIZADO- STATUS ROSCA: ROSCA TOTAL- | 44 | UND |  | Selecione em caso de declínio |  | 11 | 11 |  |  | 18% |  |  | 10 dias | 20 dias |  |  |  | 484 | 484 | 1 | 1 | 1
368 | 5200000000396 |  |  |  | PARAFUSO CAB SEXTAVADA- NORMA CONSTRUTIVA: DIN 933- ROSCA/DIAMETRO: M16X2- COMPRIMENTO: 60MM- MATERIAL ACABAMENTO: SAE 1045 GALVANIZADO- GRAU/CLASSE: CL 8,8- STATUS ROSCA: ROSCA TOTAL- | 33 | UND |  | Selecione em caso de declínio |  | 9.5 | 9.5 |  |  | 18% |  |  | 10 dias | 20 dias |  |  |  | 313.5 | 313.5 | 1 | 1 | 1
369 | 5200000000397 |  |  |  | PARAFUSO TIPO PARAFUSO: CABECA SEXTAVADA SIMPLES DISPOSITIVO APERTO: N/A MATERIAL CORPO: ACO CARBONO SAE1045 TRATAMENTO SUPERFICIE: ZINCADO FOGO NORMA CONSTRUCAO: DIN 933 CLASSE RESISTENCIA: 8.8 DISPOSICAO ROSCA: TOTAL DIAMETRO: 16MM ROSCA: METRICA PASSO: 2 COMPRIMENTO TOTAL: 65MM ACESSORIO: N/A | 517 | UND |  | Selecione em caso de declínio |  | 58 | 58 |  |  | 18% |  |  | 10 dias | 20 dias |  |  |  | 29986 | 29986 | 1 | 1 | 1
370 | 5200000000399 |  |  |  | PARAFUSO TIPO PARAFUSO: CABECA SEXTAVADA SIMPLES DISPOSITIVO APERTO: N/A MATERIAL CORPO: ACO CARBONO SAE1045 TRATAMENTO SUPERFICIE: ZINCADO FOGO NORMA CONSTRUCAO: DIN 933 CLASSE RESISTENCIA: 8.8 DISPOSICAO ROSCA: TOTAL DIAMETRO: 16MM ROSCA: METRICA PASSO: 2 COMPRIMENTO TOTAL: 70MM ACESSORIO: N/A | 307 | UND |  | Selecione em caso de declínio |  | 3.45 | 3.45 |  |  | 18% |  |  | 10 dias | 20 dias |  |  |  | 1059.15 | 1059.15 | 1 | 1 | 1
371 | 5200000000774 |  |  |  | PARAFUSO CAB SEXTAVADA- NORMA CONSTRUTIVA: DIN 933- ROSCA/DIAMETRO: M16X2- COMPRIMENTO: 90MM- MATERIAL ACABAMENTO: SAE 1045 GALVANIZADO- GRAU/CLASSE: CL 8,8- STATUS ROSCA: ROSCA TOTAL- | 1 | UND |  | Selecione em caso de declínio |  | 3.7 | 3.7 |  |  | 18% |  |  | 10 dias | 20 dias |  |  |  | 3.7 | 3.7 | 1 | 1 | 1
372 | 5200000001738 |  |  |  | PARAFUSO TIPO PARAFUSO: CABECA SEXTAVADA SIMPLES DISPOSITIVO APERTO: N/A MATERIAL CORPO: ACO CARBONO SAE1045 TRATAMENTO SUPERFICIE: ZINCADO FOGO NORMA CONSTRUCAO: DIN 933 CLASSE RESISTENCIA: 8.8 DISPOSICAO ROSCA: TOTAL DIAMETRO: 20MM ROSCA: METRICA PASSO: 2.5 COMPRIMENTO TOTAL: 170MM ACESSORIO: N/A | 821 | UND |  | Selecione em caso de declínio |  | 16.4 | 16.4 |  |  | 18% |  |  | 10 dias | 20 dias |  |  |  | 13464.4 | 13464.4 | 1 | 1 | 1
373 | 5200000004009 |  |  |  | PARAFUSO CAB SEXTAVADA- NORMA CONSTRUTIVA: DIN 933- ROSCA/DIAMETRO: M20X2,50- COMPRIMENTO: 40MM- MATERIAL ACABAMENTO: DIN 267 GALVANIZADO- GRAU/CLASSE: CL 8,8- STATUS ROSCA: ROSCA TOTAL- | 1 | UND |  | Selecione em caso de declínio |  | 9.34 | 9.34 |  |  | 18% |  |  | 10 dias | 20 dias |  |  |  | 9.34 | 9.34 | 1 | 1 | 1
374 | 5200000000193 |  |  |  | PARAFUSO CAB SEXTAVADA- NORMA CONSTRUTIVA: DIN 933- CLASSE 5.8 ROSCA/DIAMETRO: M20X2,50- COMPRIMENTO: 50MM- MATERIAL ACABAMENTO: SAE 1020 GALVANIZAD O- STATUS ROSCA: ROSCA TOTAL- | 67 | UND |  | Selecione em caso de declínio |  | 11.75 | 11.75 |  |  | 18% |  |  | 10 dias | 20 dias |  |  |  | 787.25 | 787.25 | 1 | 1 | 1
375 | 5200000000401 |  |  |  | PARAFUSO CAB SEXTAVADA- NORMA CONSTRUTIVA: DIN 933- ROSCA/DIAMETRO: M2 0X2,50- COMPRIMENTO: 55MM- MATERIAL ACABAMENTO: SAE 1020 GALVANIZADO F OGO- GRAU/CLASSE: CL 8,8- STATUS ROSCA: ROSCA TOTAL- NORMA CONSTRUTIVA ROSCA: DIN 13- | 67 | UND |  | Selecione em caso de declínio |  | 24.9 | 24.9 |  |  | 18% |  |  | 10 dias | 20 dias |  |  |  | 1668.3 | 1668.3 | 1 | 1 | 1
376 | 5200000003979 |  |  |  | PARAFUSO TIPO PARAFUSO: CABECA SEXTAVADA SIMPLES DISPOSITIVO APERTO: N/A MATERIAL CORPO: ACO CARBONO SAE1020 TRATAMENTO SUPERFICIE: ZINCADO FOGO NORMA CONSTRUCAO: DIN 933 CLASSE RESISTENCIA: 8.8 DISPOSICAO ROSCA: TOTAL DIAMETRO: 20MM ROSCA: METRICA PASSO: 2,5 COMPRIMENTO TOTAL: 70MM ACESSORIO: N/A PN: 07171-20X70/NORELEN | 67 | UND |  | Selecione em caso de declínio |  | 9 | 9 |  |  | 18% |  |  | 10 dias | 20 dias |  |  |  | 603 | 603 | 1 | 1 | 1
377 | 5200000000402 |  |  |  | PARAFUSO CAB SEXTAVADA- NORMA CONSTRUTIVA: DIN 933- ROSCA/DIAMETRO: M2 0X2,50- COMPRIMENTO: 70MM- MATERIAL ACABAMENTO: SAE 1020 GALVANIZADO F OGO- GRAU/CLASSE: CL 8,8- STATUS ROSCA: ROSCA TOTAL- NORMA CONSTRUTIVA ROSCA: DIN 13- | 67 | UND |  | Selecione em caso de declínio |  | 25.4 | 25.4 |  |  | 18% |  |  | 10 dias | 20 dias |  |  |  | 1701.8 | 1701.8 | 1 | 1 | 1
378 | 5200000000403 |  |  |  | PARAFUSO CAB SEXTAVADA- NORMA CONSTRUTIVA: DIN 933- ROSCA/DIAMETRO: M2 4X3- COMPRIMENTO: 100MM- MATERIAL ACABAMENTO: SAE 1020 GALVANIZADO FOG O- GRAU/CLASSE: CL 10,9- STATUS ROSCA: ROSCA TOTAL- NORMA CONSTRUTIVA ROSCA: DIN 13- | 5 | UND |  | Selecione em caso de declínio |  | 17 | 17 |  |  | 18% |  |  | 10 dias | 20 dias |  |  |  | 85 | 85 | 1 | 1 | 1
379 | 5200000011637 |  |  |  | PARAFUSO TIPO PARAFUSO: CABECA SEXTAVADA SIMPLES DISPOSITIVO APERTO: N/A MATERIAL CORPO: ACO CARBONO SAE1045 TRATAMENTO SUPERFICIE: OLEADO NORMA CONSTRUCAO: DIN 931 CLASSE RESISTENCIA: 8.8 DISPOSICAO ROSCA: PARCIAL DIAMETRO: 30MM ROSCA: METRICA PASSO: 3.5 COMPRIMENTO TOTAL: 110MM ACESSORIO: N/A | 133 | UND |  | Selecione em caso de declínio |  | 40.4 | 40.4 |  |  | 18% |  |  | 10 dias | 20 dias |  |  |  | 5373.2 | 5373.2 | 1 | 1 | 1
380 | 5200000001163 |  |  |  | PARAFUSO TIPO PARAFUSO: CABECA SEXTAVADA SIMPLES DISPOSITIVO APERTO: N/A MATERIAL CORPO: ACO CARBONO SAE1045 TRATAMENTO SUPERFICIE: ZINCADO FOGO NORMA CONSTRUCAO: DIN 933 CLASSE RESISTENCIA: 8.8 DISPOSICAO ROSCA: PARCIAL DIAMETRO: 30MM ROSCA: METRICA PASSO: 3,5 COMPRIMENTO TOTAL: 60MM ACESSORIO: N/A | 8 | UND |  | Selecione em caso de declínio |  | 28.6 | 28.6 |  |  | 18% |  |  | 10 dias | 20 dias |  |  |  | 228.8 | 228.8 | 1 | 1 | 1
381 | 5200000001837 |  |  |  | PARAFUSO CAB SEXTAVADA- NORMA CONSTRUTIVA: DIN 933- ROSCA/DIAMETRO: M30X3,50- COMPRIMENTO: 90MM- MATERIAL ACABAMENTO: DIN 267 OLEADO PRETO- GRAU/CLASSE: CL 8,8- STATUS ROSCA: ROSCA TOTAL- | 67 | UND |  | Selecione em caso de declínio |  | 36.25 | 36.25 |  |  | 18% |  |  | 10 dias | 20 dias |  |  |  | 2428.75 | 2428.75 | 1 | 1 | 1
382 | 5200000001735 |  |  |  | PARAFUSO TIPO PARAFUSO: CABECA SEXTAVADA SIMPLES DISPOSITIVO APERTO: N/A MATERIAL CORPO: ACO CARBONO SAE1045 TRATAMENTO SUPERFICIE: ZINCADO FOGO NORMA CONSTRUCAO: DIN 931 CLASSE RESISTENCIA: 8.8 DISPOSICAO ROSCA: TOTAL DIAMETRO: 36MM ROSCA: METRICA PASSO: 4 COMPRIMENTO TOTAL: 90MM ACESSORIO: N/A | 24 | UND |  | Selecione em caso de declínio |  | não temos | não temos |  |  | 18% |  |  | 10 dias | 20 dias |  |  |  | #VALUE! | #VALUE! | 1 | 1 | 1
383 | 5200000004008 |  |  |  | PARAFUSO TIPO PARAFUSO: CABECA SEXTAVADA SIMPLES DISPOSITIVO APERTO: N/A MATERIAL CORPO: ACO CARBONO SAE1020 TRATAMENTO SUPERFICIE: ZINCADO FOGO NORMA CONSTRUCAO: DIN 933 CLASSE RESISTENCIA: 5.8 DISPOSICAO ROSCA: TOTAL DIAMETRO: 8MM ROSCA: METRICA PASSO: 1.25 COMPRIMENTO TOTAL: 20MM ACESSORIO: N/A | 67 | UND |  | Selecione em caso de declínio |  | 0.75 | 0.75 |  |  | 18% |  |  | 10 dias | 20 dias |  |  |  | 50.25 | 50.25 | 1 | 1 | 1
384 | 5200000001834 |  |  |  | PARAFUSO TIPO PARAFUSO: CABECA SEXTAVADA SIMPLES DISPOSITIVO APERTO: N/A MATERIAL CORPO: ACO INOX AISI304 TRATAMENTO SUPERFICIE: POLIDO NORMA CONSTRUCAO: ANSI/ASME/ASTM B18.2.1 CLASSE RESISTENCIA: A2-70 DISPOSICAO ROSCA: TOTAL DIAMETRO: 5/8POL ROSCA: UNC PASSO: 11FPP COMPRIMENTO TOTAL: 3POL ACESSORIO: N/A | 69 | UND |  | Selecione em caso de declínio |  | 8.75 | 8.75 |  |  | 18% |  |  | 10 dias | 20 dias |  |  |  | 603.75 | 603.75 | 1 | 1 | 1
385 | 5200000015775 |  |  |  | PARAFUSO TIPO PARAFUSO: CABECA SEXTAVADA SIMPLES DISPOSITIVO APERTO: N/A MATERIAL CORPO: ACO CARBONO SAE1045 TRATAMENTO SUPERFICIE: N/A NORMA CONSTRUCAO: ANSI B18.2.2 CLASSE RESISTENCIA: 8.8 DISPOSICAO ROSCA: PARCIAL DIAMETRO: 1/2POL ROSCA: N/A PASSO: N/A COMPRIMENTO TOTAL: 3.1/2POL ACESSORIO: N/A | 1 | UND |  | Selecione em caso de declínio |  | 1.75 | 1.75 |  |  | 18% |  |  | 10 dias | 20 dias |  |  |  | 1.75 | 1.75 | 1 | 1 | 1
386 | 5200000014441 |  |  |  | PARAFUSOS ALLEN CABEÇA ESCAREADA M8x20 ROSCA TOTAL INOX A72 APLICAÇÃO / MANUTENÇÃO DA ESTEIRA BOTTOM ASH E RASPADOR | 1 | UND |  | Selecione em caso de declínio |  | não temos | não temos |  |  | 18% |  |  | 10 dias | 20 dias |  |  |  | #VALUE! | #VALUE! | 1 | 1 | 1
387 | 5200000021027 |  |  |  | NUT PORCA 3/4POL 10 UNC MATERIAL: SA 194 GR.2H APLICACAO: DESAERADOR DESENHO: M036-CD-VD-002_0015-IS03 REFERENCIA: 67 FABRICANTE: WALTER COSTO | 1 | UND |  | Selecione em caso de declínio |  | 3.9 | 3.9 |  |  | 18% |  |  | 10 dias | 20 dias |  |  |  | 3.9 | 3.9 | 1 | 1 | 1
388 | 5200000019289 |  |  |  | PORCA ASTM A 194-B8; 3/4 POL ROSCA UNC, MATERIAL INOX 304, APLICACAO USO GERAL NA USINA | 1 | UND |  | Selecione em caso de declínio |  | 3.55 | 3.55 |  |  | 18% |  |  | 10 dias | 20 dias |  |  |  | 3.55 | 3.55 | 1 | 1 | 1
389 | 5200000019290 |  |  |  | PORCA ASTM A 194-B8 5/8 POL ROSCA UNC, MATERIAL INOX 304, APLICACAO USO GERAL NA USINA | 1 | UND |  | Selecione em caso de declínio |  | 2.8 | 2.8 |  |  | 18% |  |  | 10 dias | 20 dias |  |  |  | 2.8 | 2.8 | 1 | 1 | 1
390 | 5200000011618 |  |  |  | PORCA MATERIAL ACO CARBONO A194 ZINCADO 2H 7/8 POL | 88 | UND |  | Selecione em caso de declínio |  | 2.2 | 2.2 |  |  | 18% |  |  | 10 dias | 20 dias |  |  |  | 193.6 | 193.6 | 1 | 1 | 1
391 | 5200000015495 |  |  |  | PORCA TIPO PORCA: SEXTAVADA AUTOTRAVANTE NORMA CONSTRUCAO: DIN 982 MATERIAL CORPO: N/A TRATAMENTO SUPERFICIE: N/A CLASSE RESISTENCIA: CLASSE 8 DIAMETRO: 12MM ROSCA: METRICA PASSO: 1,75 | 65 | UND |  | Selecione em caso de declínio |  | 0.8 | 0.8 |  |  | 18% |  |  | 10 dias | 20 dias |  |  |  | 52 | 52 | 1 | 1 | 1
392 | 5200000017799 |  |  |  | PORCA TIPO PORCA: SEXTAVADA CALOTA NORMA CONSTRUCAO: DIN 13 MATERIAL CORPO: ACO INOX AISI304 TRATAMENTO SUPERFICIE: NATURAL CLASSE RESISTENCIA: N/A DIAMETRO: 6MM ROSCA: METRICA PASSO: 1 | 1 | UND |  | Selecione em caso de declínio |  | não temos | não temos |  |  | 18% |  |  | 10 dias | 20 dias |  |  |  | #VALUE! | #VALUE! | 1 | 1 | 1
393 | 5200000013673 |  |  |  | PORCA TIPO PORCA: BLOQUEIO NORMA CONSTRUCAO: N/A MATERIAL CORPO: TERMOPLASTICO TRATAMENTO SUPERFICIE: N/A CLASSE RESISTENCIA: N/A DIAMETRO: 1/2POL ROSCA: NPT PASSO: N/A | 1 | UND |  | Selecione em caso de declínio |  | não temos | não temos |  |  | 18% |  |  | 10 dias | 20 dias |  |  |  | #VALUE! | #VALUE! | 1 | 1 | 1
394 | 5200000013674 |  |  |  | PORCA TIPO PORCA: BLOQUEIO NORMA CONSTRUCAO: N/A MATERIAL CORPO: TERMOPLASTICO TRATAMENTO SUPERFICIE: N/A CLASSE RESISTENCIA: N/A DIAMETRO: 3/4POL ROSCA: NPT PASSO: N/A | 1 | UND |  | Selecione em caso de declínio |  | não temos | não temos |  |  | 18% |  |  | 10 dias | 20 dias |  |  |  | #VALUE! | #VALUE! | 1 | 1 | 1
395 | 5200000011280 |  |  |  | PORCA; MATERIAL: LATAO; DIAMETRO: 1/4; APLICACAO: SISTEMA DE REFRIGERACAO. | 1 | UND |  | Selecione em caso de declínio |  | não temos | não temos |  |  | 18% |  |  | 10 dias | 20 dias |  |  |  | #VALUE! | #VALUE! | 1 | 1 | 1
396 | 5200000011281 |  |  |  | PORCA; MATERIAL: LATAO; DIAMETRO: 3/8; APLICACAO: SISTEMA DE REFRIGERACAO. | 1 | UND |  | Selecione em caso de declínio |  | não temos | não temos |  |  | 18% |  |  | 10 dias | 20 dias |  |  |  | #VALUE! | #VALUE! | 1 | 1 | 1
397 | 5200000011129 |  |  |  | SOBRESSALENTE NOME ITEM: PORCA SUBAPLICACAO: N/A APLICACAO: N/A APLICACAO: N/A APLICACAO: N/A APLICACAO: N/A APLICACAO: N/A APLICACAO: N/A PN: N213P37/GE | 1 | UND |  | Selecione em caso de declínio |  | não temos | não temos |  |  | 18% |  |  | 10 dias | 20 dias |  |  |  | #VALUE! | #VALUE! | 1 | 1 | 1
398 | 5200000015503 |  |  |  | PORCA TIPO PORCA: SEXTAVADA SIMPLES NORMA CONSTRUCAO: N/A MATERIAL CORPO: ACO CARBONO SAE1020 TRATAMENTO SUPERFICIE: NATURAL CLASSE RESISTENCIA: 8.8 DIAMETRO: 12MM ROSCA: METRICA PASSO: 1,75 | 241 | UND |  | Selecione em caso de declínio |  | 0.48 | 0.48 |  |  | 18% |  |  | 10 dias | 20 dias |  |  |  | 115.68 | 115.68 | 1 | 1 | 1
399 | 5200000014454 |  |  |  | PORCA TIPO PORCA: SEXTAVADA SIMPLES NORMA CONSTRUCAO: N/A MATERIAL CORPO: ACO CARBONO TRATAMENTO SUPERFICIE: N/A CLASSE RESISTENCIA: 8.8 DIAMETRO: 20MM ROSCA: METRICA PASSO: 2,5 | 1 | UND |  | Selecione em caso de declínio |  | 2.49 | 2.49 |  |  | 18% |  |  | 10 dias | 20 dias |  |  |  | 2.49 | 2.49 | 1 | 1 | 1
400 | 5200000010136 |  |  |  | PORCA SEXTAVADA DIÂMETRO-PASSO: M20-1,50 PORCA SEXTAVADA COMUM MÉTRICA M 20 MB ENEGRECIDO AÇO: 10.9 | 1 | UND |  | Selecione em caso de declínio |  | 2.49 | 2.49 |  |  | 18% |  |  | 10 dias | 20 dias |  |  |  | 2.49 | 2.49 | 1 | 1 | 1
401 | 5200000010138 |  |  |  | PORCA SEXTAVADA DIÂMETRO-PASSO: M33-2,00 PORCA SEXTAVADA COMUM MÉTRICA M 33 MB ENEGRECIDO AÇO: 10.9 | 1 | UND |  | Selecione em caso de declínio |  | não temos | não temos |  |  | 18% |  |  | 10 dias | 20 dias |  |  |  | #VALUE! | #VALUE! | 1 | 1 | 1
402 | 5200000007192 |  |  |  | PORCA TIPO PORCA: SEXTAVADA SIMPLES NORMA CONSTRUCAO: DIN 934 MATERIAL CORPO: ACO TRATAMENTO SUPERFICIE: POLIDO CLASSE RESISTENCIA: GRAU 8 DIAMETRO: 16MM ROSCA: METRICA PASSO: 2 | 107 | UND |  | Selecione em caso de declínio |  | 0.9 | 0.9 |  |  | 18% |  |  | 10 dias | 20 dias |  |  |  | 96.3 | 96.3 | 1 | 1 | 1
403 | 5200000007194 |  |  |  | PORCA TIPO PORCA: SEXTAVADA SIMPLES NORMA CONSTRUCAO: DIN 934 MATERIAL CORPO: ACO CARBONO SAE1045 TRATAMENTO SUPERFICIE: POLIDO CLASSE RESISTENCIA: 5.8 DIAMETRO: 8MM ROSCA: METRICA PASSO: 1,25 | 67 | UND |  | Selecione em caso de declínio |  | 0.2 | 0.2 |  |  | 18% |  |  | 10 dias | 20 dias |  |  |  | 13.4 | 13.4 | 1 | 1 | 1
404 | 5200000007194 |  |  |  | PORCA TIPO PORCA: SEXTAVADA SIMPLES NORMA CONSTRUCAO: DIN 934 MATERIAL CORPO: ACO CARBONO SAE1045 TRATAMENTO SUPERFICIE: POLIDO CLASSE RESISTENCIA: 5.8 DIAMETRO: 8MM ROSCA: METRICA PASSO: 1,25 | 330 | UND |  | Selecione em caso de declínio |  | 0.2 | 0.2 |  |  | 18% |  |  | 10 dias | 20 dias |  |  |  | 66 | 66 | 1 | 1 | 1
405 | 5200000010694 |  |  |  | PORCA SEXT AÇO CARBONO BICROM 1.5/82H DESCRIÇÃO DO FORNECEDOR: PORCA SEXT.A194 2H - 1.5/8''8UN - BICROMATIZADO | 1 | UND |  | Selecione em caso de declínio |  | não temos | não temos |  |  | 18% |  |  | 10 dias | 20 dias |  |  |  | #VALUE! | #VALUE! | 1 | 1 | 1
406 | 5400000002834 |  |  |  | PORCA SEXTAVADA MATERIAL CORPO ACO INOX AISI316 DIAMETRO 1/2POL SS-812-1 SWAGELOCK | 1 | UND |  | Selecione em caso de declínio |  | 1.7 | 1.7 |  |  | 18% |  |  | 10 dias | 20 dias |  |  |  | 1.7 | 1.7 | 1 | 1 | 1
407 | 5200000011692 |  |  |  | PORCA SEXT ALTA 1/4 GALV ELETR - PARAFUSOS/EST | 1 | UND |  | Selecione em caso de declínio |  | não temos | não temos |  |  | 18% |  |  | 10 dias | 20 dias |  |  |  | #VALUE! | #VALUE! | 1 | 1 | 1
408 | 5200000011524 |  |  |  | HEX NUT METRIC CARBON STEEL MATERIAL BICHROMATED FINISH DIN 934 RESISTANCE CLASS 6 THREAD SIZE M20 2,50 STANDARD DIN 13 PORCA SEXTAVADA ASTM A194 2H BICROMATIZADA ROSCA UNC 1 | 1 | UND |  | Selecione em caso de declínio |  | não temos | não temos |  |  | 18% |  |  | 10 dias | 20 dias |  |  |  | #VALUE! | #VALUE! | 1 | 1 | 1
409 | 5200000011520 |  |  |  | PORCA SEXTAVADA ASTM A194 2H BICROMATIZADA ROSCA UNC 1/2" | 1 | UND |  | Selecione em caso de declínio |  | não temos | não temos |  |  | 18% |  |  | 10 dias | 20 dias |  |  |  | #VALUE! | #VALUE! | 1 | 1 | 1
410 | 5200000011522 |  |  |  | PORCA TIPO PORCA: SEXTAVADA TRAVANTE ALTA NORMA CONSTRUCAO: ANSI/ASME/ASTM B18.16.6 MATERIAL CORPO: ACO CARBONO A1942H TRATAMENTO SUPERFICIE: BICROMATIZADO CLASSE RESISTENCIA: GRAU 2 DIAMETRO: 3/4POL ROSCA: UNF PASSO: 16FPP | 1 | UND |  | Selecione em caso de declínio |  | 2.85 | 2.85 |  |  | 18% |  |  | 10 dias | 20 dias |  |  |  | 2.85 | 2.85 | 1 | 1 | 1
411 | 5200000011521 |  |  |  | PORCA TIPO PORCA: SEXTAVADA TRAVANTE ALTA NORMA CONSTRUCAO: ANSI/ASME/ASTM B18.16.6 MATERIAL CORPO: ACO CARBONO A1942H TRATAMENTO SUPERFICIE: BICROMATIZADO CLASSE RESISTENCIA: GRAU 2 DIAMETRO: 5/8POL ROSCA: UNF PASSO: 18FPP | 1 | UND |  | Selecione em caso de declínio |  | não temos | não temos |  |  | 18% |  |  | 10 dias | 20 dias |  |  |  | #VALUE! | #VALUE! | 1 | 1 | 1
412 | 5200000011523 |  |  |  | HEX NUT METRIC CARBON STEEL MATERIAL BICHROMATED FINISH DIN 934 RESISTANCE CLASS 6 THREAD SIZE M20 2,50 STANDARD DIN 13 PORCA SEXTAVADA ASTM A194 2H BICROMATIZADA ROSCA UNC 7/8 | 1 | UND |  | Selecione em caso de declínio |  | 5.5 | 5.5 |  |  | 18% |  |  | 10 dias | 20 dias |  |  |  | 5.5 | 5.5 | 1 | 1 | 1
413 | 5200000011528 |  |  |  | HEX NUT METRIC CARBON STEEL MATERIAL BICHROMATED FINISH DIN 934 RESISTANCE CLASS 6 THREAD SIZE M20 2,50 STANDARD DIN 13 PORCA SEXTAVADA ASTM A194 GR-B8 ROSCA UNC 7/8 | 1 | UND |  | Selecione em caso de declínio |  | 5.5 | 5.5 |  |  | 18% |  |  | 10 dias | 20 dias |  |  |  | 5.5 | 5.5 | 1 | 1 | 1
414 | 5200000011529 |  |  |  | HEX NUT METRIC CARBON STEEL MATERIAL BICHROMATED FINISH DIN 934 RESISTANCE CLASS 6 THREAD SIZE M20 2,50 STANDARD DIN 13 PORCA SEXTAVADA ASTM A194 GR-B8 ROSCA UNC 1 | 1 | UND |  | Selecione em caso de declínio |  | não temos | não temos |  |  | 18% |  |  | 10 dias | 20 dias |  |  |  | #VALUE! | #VALUE! | 1 | 1 | 1
415 | 5200000011525 |  |  |  | PORCA TIPO PORCA: SEXTAVADA SIMPLES NORMA CONSTRUCAO: N/A MATERIAL CORPO: ACO INOX A194GRB8 TRATAMENTO SUPERFICIE: N/A CLASSE RESISTENCIA: CLASSE 6 DIAMETRO: 1/2POL ROSCA: UNC PASSO: 13FPP | 1 | UND |  | Selecione em caso de declínio |  | 1.75 | 1.75 |  |  | 18% |  |  | 10 dias | 20 dias |  |  |  | 1.75 | 1.75 | 1 | 1 | 1
416 | 5200000011527 |  |  |  | PORCA TIPO PORCA: SEXTAVADA SIMPLES NORMA CONSTRUCAO: ANSI/ASME/ASTM B18.2.2 MATERIAL CORPO: ACO INOX A194GRB8 TRATAMENTO SUPERFICIE: ZINCADO ELETROLITICO CLASSE RESISTENCIA: GRAU 5 DIAMETRO: 3/4POL ROSCA: UNC PASSO: 10FPP | 1 | UND |  | Selecione em caso de declínio |  | 1.5 | 1.5 |  |  | 18% |  |  | 10 dias | 20 dias |  |  |  | 1.5 | 1.5 | 1 | 1 | 1
417 | 5200000011526 |  |  |  | PORCA SEXTAVADA ASTM A94 Gr-B8 ROSCA UNC 5/8" | 1 | UND |  | Selecione em caso de declínio |  | 1.1 | 1.1 |  |  | 18% |  |  | 10 dias | 20 dias |  |  |  | 1.1 | 1.1 | 1 | 1 | 1
418 | 5200000015298 |  |  |  | PORCA TIPO PORCA: SEXTAVADA SIMPLES NORMA CONSTRUCAO: ANSI/ASME/ASTM B18.2.2 MATERIAL CORPO: ACO INOX TRATAMENTO SUPERFICIE: BICROMATIZADO CLASSE RESISTENCIA: N/A DIAMETRO: 1.1/8POL ROSCA: N/A PASSO: N/A | 1 | UND |  | Selecione em caso de declínio |  | 19.9 | 19.9 |  |  | 18% |  |  | 10 dias | 20 dias |  |  |  | 19.9 | 19.9 | 1 | 1 | 1
419 | 5200000011617 |  |  |  | PORCA-TIPO: SEXTAVADA-NORMA CONSTRUTIVA: DIN 934-ROSCA/DIAMETRO NOMINAL: M120X1,50-MATERIAL/ACABAMENTO: AISI 304- | 720 | UND |  | Selecione em caso de declínio |  | 3.1 | 3.1 |  |  | 18% |  |  | 10 dias | 20 dias |  |  |  | 2232 | 2232 | 1 | 1 | 1
420 | 5200000004890 |  |  |  | PORCA TIPO PORCA: SEXTAVADA SIMPLES NORMA CONSTRUCAO: DIN 934 MATERIAL CORPO: N/A TRATAMENTO SUPERFICIE: ZINCADO FOGO CLASSE RESISTENCIA: N/A DIAMETRO: 20MM ROSCA: METRICA PASSO: 2,5 | 582 | UND |  | Selecione em caso de declínio |  | 2.48 | 2.48 |  |  | 18% |  |  | 10 dias | 20 dias |  |  |  | 1443.36 | 1443.36 | 1 | 1 | 1
421 | 5200000022076 |  |  |  | PORCA SEXTAVADA FLANGEADA S/SERRILHA MATERIAL CORPO LATAO DIAMETRO 1/2POL ROSCA UNF PASSO 20FPP | 1 | UND |  | Selecione em caso de declínio |  | não temos | não temos |  |  | 18% |  |  | 10 dias | 20 dias |  |  |  | #VALUE! | #VALUE! | 1 | 1 | 1
422 | 5200000022077 |  |  |  | PORCA SEXTAVADA FLANGEADA S/SERRILHA MATERIAL CORPO LATAO DIAMETRO 5/8POL ROSCA UNF PASSO 18FPP | 1 | UND |  | Selecione em caso de declínio |  | no temos | no temos |  |  | 18% |  |  | 10 dias | 20 dias |  |  |  | #VALUE! | #VALUE! | 1 | 1 | 1
423 | 5200000013575 |  |  |  | PORCA TIPO PORCA: SEXTAVADA SIMPLES NORMA CONSTRUCAO: ANSI/ASME/ASTM B18.2.2 MATERIAL CORPO: ACO INOX AISI316 TRATAMENTO SUPERFICIE: NATURAL CLASSE RESISTENCIA: A4-70 DIAMETRO: 5/8POL ROSCA: UNC PASSO: 11FPP | 1 | UND |  | Selecione em caso de declínio |  | 2.75 | 2.75 |  |  | 18% |  |  | 10 dias | 20 dias |  |  |  | 2.75 | 2.75 | 1 | 1 | 1
424 | 5200000016541 |  |  |  | PORCA TIPO PORCA: SEXTAVADA SIMPLES NORMA CONSTRUCAO: DIN 934 MATERIAL CORPO: ACO CARBONO SAE1045 TRATAMENTO SUPERFICIE: ZINCADO ELETROLITICO CLASSE RESISTENCIA: 5.8 DIAMETRO: 10MM ROSCA: METRICA PASSO: 1.5 | 1 | UND |  | Selecione em caso de declínio |  | 0.38 | 0.38 |  |  | 18% |  |  | 10 dias | 20 dias |  |  |  | 0.38 | 0.38 | 1 | 1 | 1
425 | 5200000013425 |  |  |  | PORCA TIPO PORCA: SEXTAVADA SIMPLES NORMA CONSTRUCAO: DIN 934 MATERIAL CORPO: ACO CARBONO SAE1020 TRATAMENTO SUPERFICIE: POLIDO CLASSE RESISTENCIA: 5.8 DIAMETRO: 10MM ROSCA: METRICA PASSO: 1.5 | 1333 | UND |  | Selecione em caso de declínio |  | 0.38 | 0.38 |  |  | 18% |  |  | 10 dias | 20 dias |  |  |  | 506.54 | 506.54 | 1 | 1 | 1
426 | 5200000016540 |  |  |  | PORCA TIPO PORCA: SEXTAVADA SIMPLES NORMA CONSTRUCAO: DIN 934 MATERIAL CORPO: ACO CARBONO SAE1045 TRATAMENTO SUPERFICIE: ZINCADO FOGO CLASSE RESISTENCIA: 8.8 DIAMETRO: 12MM ROSCA: METRICA PASSO: 1,75 | 1 | UND |  | Selecione em caso de declínio |  | 0.53 | 0.53 |  |  | 18% |  |  | 10 dias | 20 dias |  |  |  | 0.53 | 0.53 | 1 | 1 | 1
427 | 5200000013413 |  |  |  | PORCA TIPO PORCA: SEXTAVADA SIMPLES NORMA CONSTRUCAO: DIN 934 MATERIAL CORPO: ACO INOX AISI316 TRATAMENTO SUPERFICIE: NATURAL CLASSE RESISTENCIA: A4-70 DIAMETRO: 12MM ROSCA: METRICA PASSO: 1,75 | 933 | UND |  | Selecione em caso de declínio |  | 1.2 | 1.2 |  |  | 18% |  |  | 10 dias | 20 dias |  |  |  | 1119.6 | 1119.6 | 1 | 1 | 1
428 | 5200000016539 |  |  |  | PORCA TIPO PORCA: SEXTAVADA SIMPLES NORMA CONSTRUCAO: DIN 934 MATERIAL CORPO: ACO CARBONO SAE1045 TRATAMENTO SUPERFICIE: ZINCADO CLASSE RESISTENCIA: 8.8 DIAMETRO: 16MM ROSCA: METRICA PASSO: 2 | 1 | UND |  | Selecione em caso de declínio |  | 0.95 | 0.95 |  |  | 18% |  |  | 10 dias | 20 dias |  |  |  | 0.95 | 0.95 | 1 | 1 | 1
429 | 5200000013414 |  |  |  | PORCA TIPO PORCA: SEXTAVADA SIMPLES NORMA CONSTRUCAO: DIN 934 MATERIAL CORPO: ACO INOX AISI316 TRATAMENTO SUPERFICIE: NATURAL CLASSE RESISTENCIA: A4-70 DIAMETRO: 16MM ROSCA: METRICA PASSO: 2 | 200 | UND |  | Selecione em caso de declínio |  | 0.95 | 0.95 |  |  | 18% |  |  | 10 dias | 20 dias |  |  |  | 190 | 190 | 1 | 1 | 1
430 | 5200000013409 |  |  |  | PORCA TIPO PORCA: SEXTAVADA SIMPLES NORMA CONSTRUCAO: DIN 934 MATERIAL CORPO: ACO INOX AISI316 TRATAMENTO SUPERFICIE: NATURAL CLASSE RESISTENCIA: A4-70 DIAMETRO: 6MM ROSCA: METRICA PASSO: 1 | 200 | UND |  | Selecione em caso de declínio |  | 0.15 | 0.15 |  |  | 18% |  |  | 10 dias | 20 dias |  |  |  | 30 | 30 | 1 | 1 | 1
431 | 5200000015309 |  |  |  | PORCA TIPO PORCA: SEXTAVADA SIMPLES NORMA CONSTRUCAO: ANSI/ASME/ASTM B18.2.2 MATERIAL CORPO: ACO LIGA A193 TRATAMENTO SUPERFICIE: BICROMATIZADO CLASSE RESISTENCIA: GRAU B7 DIAMETRO: 1.1/2POL ROSCA: N/A PASSO: N/A | 1 | UND |  | Selecione em caso de declínio |  | 7.5 | 7.5 |  |  | 18% |  |  | 10 dias | 20 dias |  |  |  | 7.5 | 7.5 | 1 | 1 | 1
432 | 5200000015300 |  |  |  | PORCA TIPO PORCA: SEXTAVADA SIMPLES NORMA CONSTRUCAO: ANSI/ASME/ASTM B18.2.2 MATERIAL CORPO: ACO INOX TRATAMENTO SUPERFICIE: BICROMATIZADO CLASSE RESISTENCIA: N/A DIAMETRO: 1.1/4POL ROSCA: N/A PASSO: N/A | 1 | UND |  | Selecione em caso de declínio |  | 28 | 28 |  |  | 18% |  |  | 10 dias | 20 dias |  |  |  | 28 | 28 | 1 | 1 | 1
433 | 5200000013286 |  |  |  | PORCA TIPO PORCA: SEXTAVADA SIMPLES NORMA CONSTRUCAO: ANSI/ASME/ASTM B18.2.2 MATERIAL CORPO: N/A TRATAMENTO SUPERFICIE: BICROMATIZADO CLASSE RESISTENCIA: N/A DIAMETRO: 1POL ROSCA: N/A PASSO: N/A | 1 | UND |  | Selecione em caso de declínio |  | 15.9 | 15.9 |  |  | 18% |  |  | 10 dias | 20 dias |  |  |  | 15.9 | 15.9 | 1 | 1 | 1
434 | 5200000021846 |  |  |  | PORCA SEXTAVADA DIAMETRO: 1POL MATERIAL: INOX 316 APLICACAO: BOMBA DA CAPTACAO KKS: 90GAF11AP001 | 1 | UND |  | Selecione em caso de declínio |  | 7.85 | 7.85 |  |  | 18% |  |  | 10 dias | 20 dias |  |  |  | 7.85 | 7.85 | 1 | 1 | 1
435 | 5200000015580 |  |  |  | PORCA TIPO PORCA: SEXTAVADA SIMPLES NORMA CONSTRUCAO: ANSI/ASME/ASTM B18.2.2 MATERIAL CORPO: ACO CARBONO A1942H TRATAMENTO SUPERFICIE: N/A CLASSE RESISTENCIA: N/A DIAMETRO: 2.1/4POL ROSCA: N/A PASSO: N/A | 1 | UND |  | Selecione em caso de declínio |  | não temos | não temos |  |  | 18% |  |  | 10 dias | 20 dias |  |  |  | #VALUE! | #VALUE! | 1 | 1 | 1
436 | 5900000007518 |  |  |  | PORCA SEXTAVADA 5/16 APLICACAO: SOBRA DE OBRA | 1 | UND |  | Selecione em caso de declínio |  | 0.23 | 0.23 |  |  | 18% |  |  | 10 dias | 20 dias |  |  |  | 0.23 | 0.23 | 1 | 1 | 1
437 | 5200000011247 |  |  |  | PORCA SEXTAVA A325 2H MATERIAL GALVANIZADO/FOGO 1/2 POLEGADA | 1 | UND |  | Selecione em caso de declínio |  | 2.2 | 2.2 |  |  | 18% |  |  | 10 dias | 20 dias |  |  |  | 2.2 | 2.2 | 1 | 1 | 1
438 | 5200000015483 |  |  |  | PORCA TIPO PORCA: SEXTAVADA SIMPLES NORMA CONSTRUCAO: N/A MATERIAL CORPO: ACO TRATAMENTO SUPERFICIE: OLEADO CLASSE RESISTENCIA: N/A DIAMETRO: N/A ROSCA: UNC PASSO: N/A | 1 | UND |  | Selecione em caso de declínio |  | não temos | não temos |  |  | 18% |  |  | 10 dias | 20 dias |  |  |  | #VALUE! | #VALUE! | 1 | 1 | 1
439 | 5200000014024 |  |  |  | PORCA TIPO PORCA: SEXTAVADA DUPLA NORMA CONSTRUCAO: ANSI/ASME/ASTM B18.2.2 MATERIAL CORPO: N/A TRATAMENTO SUPERFICIE: ZINCADO ELETROLITICO CLASSE RESISTENCIA: N/A DIAMETRO: 1/4POL ROSCA: N/A PASSO: N/A | 1 | UND |  | Selecione em caso de declínio |  | 0.17 | 0.17 |  |  | 18% |  |  | 10 dias | 20 dias |  |  |  | 0.17 | 0.17 | 1 | 1 | 1
440 | 5200000013282 |  |  |  | PORCA TIPO PORCA: SEXTAVADA SIMPLES NORMA CONSTRUCAO: ANSI/ASME/ASTM B18.2.2 MATERIAL CORPO: N/A TRATAMENTO SUPERFICIE: BICROMATIZADO CLASSE RESISTENCIA: N/A DIAMETRO: 1/2POL ROSCA: N/A PASSO: N/A | 1 | UND |  | Selecione em caso de declínio |  | 1.15 | 1.15 |  |  | 18% |  |  | 10 dias | 20 dias |  |  |  | 1.15 | 1.15 | 1 | 1 | 1
441 | 5200000013284 |  |  |  | PORCA TIPO PORCA: SEXTAVADA SIMPLES NORMA CONSTRUCAO: ANSI/ASME/ASTM B18.2.2 MATERIAL CORPO: ACO CARBONO A1942H TRATAMENTO SUPERFICIE: BICROMATIZADO CLASSE RESISTENCIA: N/A DIAMETRO: 3/4POL ROSCA: N/A PASSO: N/A | 1 | UND |  | Selecione em caso de declínio |  | 1.2 | 1.2 |  |  | 18% |  |  | 10 dias | 20 dias |  |  |  | 1.2 | 1.2 | 1 | 1 | 1
442 | 5200000013283 |  |  |  | PORCA TIPO PORCA: SEXTAVADA SIMPLES NORMA CONSTRUCAO: ANSI/ASME/ASTM B18.2.2 MATERIAL CORPO: N/A TRATAMENTO SUPERFICIE: BICROMATIZADO CLASSE RESISTENCIA: N/A DIAMETRO: 5/8POL ROSCA: N/A PASSO: N/A | 1 | UND |  | Selecione em caso de declínio |  | 0.85 | 0.85 |  |  | 18% |  |  | 10 dias | 20 dias |  |  |  | 0.85 | 0.85 | 1 | 1 | 1
443 | 5200000013285 |  |  |  | PORCA TIPO PORCA: SEXTAVADA SIMPLES NORMA CONSTRUCAO: ANSI/ASME/ASTM B18.2.2 MATERIAL CORPO: N/A TRATAMENTO SUPERFICIE: BICROMATIZADO CLASSE RESISTENCIA: N/A DIAMETRO: 7/8POL ROSCA: N/A PASSO: N/A | 1 | UND |  | Selecione em caso de declínio |  | 1.69 | 1.69 |  |  | 18% |  |  | 10 dias | 20 dias |  |  |  | 1.69 | 1.69 | 1 | 1 | 1
444 | 5200000019256 |  |  |  | PORCA SEXTAVADA INOX NC 3/8POL MATERIAL: PH 4340 A-304 APLICACAO: PARAFUSOS | 1 | UND |  | Selecione em caso de declínio |  | 0.68 | 0.68 |  |  | 18% |  |  | 10 dias | 20 dias |  |  |  | 0.68 | 0.68 | 1 | 1 | 1
445 | 5200000014453 |  |  |  | PORCA TIPO PORCA: SEXTAVADA SIMPLES NORMA CONSTRUCAO: DIN 934 MATERIAL CORPO: N/A TRATAMENTO SUPERFICIE: N/A CLASSE RESISTENCIA: N/A DIAMETRO: 10MM ROSCA: METRICA PASSO: N/A | 1 | UND |  | Selecione em caso de declínio |  | 0.36 | 0.36 |  |  | 18% |  |  | 10 dias | 20 dias |  |  |  | 0.36 | 0.36 | 1 | 1 | 1
446 | 5200000013820 |  |  |  | PORCA TIPO PORCA: SEXTAVADA SIMPLES NORMA CONSTRUCAO: DIN 934 MATERIAL CORPO: N/A TRATAMENTO SUPERFICIE: N/A CLASSE RESISTENCIA: N/A DIAMETRO: 16MM ROSCA: METRICA PASSO: N/A | 1 | UND |  | Selecione em caso de declínio |  | 0.83 | 0.83 |  |  | 18% |  |  | 10 dias | 20 dias |  |  |  | 0.83 | 0.83 | 1 | 1 | 1
447 | 5200000014503 |  |  |  | PORCA TIPO PORCA: SEXTAVADA SIMPLES NORMA CONSTRUCAO: DIN 934 MATERIAL CORPO: ACO CARBONO SAE1020 TRATAMENTO SUPERFICIE: ZINCADO FOGO CLASSE RESISTENCIA: 5.8 DIAMETRO: 18MM ROSCA: METRICA PASSO: 2,5 | 1 | UND |  | Selecione em caso de declínio |  | 1.3 | 1.3 |  |  | 18% |  |  | 10 dias | 20 dias |  |  |  | 1.3 | 1.3 | 1 | 1 | 1
448 | 5300000004951 |  |  |  | PORCA SEXTAVADA; DIÂMETRO: M-2; MATERIAL: AÇO INOX | 1 | UND |  | Selecione em caso de declínio |  | não temos | não temos |  |  | 18% |  |  | 10 dias | 20 dias |  |  |  | #VALUE! | #VALUE! | 1 | 1 | 1
449 | 5300000004952 |  |  |  | PORCA SEXTAVADA; DIÂMETRO: M-2.2; MATERIAL: AÇO INOX | 1 | UND |  | Selecione em caso de declínio |  | não temos | não temos |  |  | 18% |  |  | 10 dias | 20 dias |  |  |  | #VALUE! | #VALUE! | 1 | 1 | 1
450 | 5300000004953 |  |  |  | PORCA SEXTAVADA; DIÂMETRO: M-3; MATERIAL: AÇO INOX | 1 | UND |  | Selecione em caso de declínio |  | não temos | não temos |  |  | 18% |  |  | 10 dias | 20 dias |  |  |  | #VALUE! | #VALUE! | 1 | 1 | 1
451 | 5300000004954 |  |  |  | PORCA SEXTAVADA; DIÂMETRO: M-4; MATERIAL: AÇO INOX | 1 | UND |  | Selecione em caso de declínio |  | 0.17 | 0.17 |  |  | 18% |  |  | 10 dias | 20 dias |  |  |  | 0.17 | 0.17 | 1 | 1 | 1
452 | 5300000004955 |  |  |  | PORCA SEXTAVADA; DIÂMETRO: M-5; MATERIAL: AÇO INOX | 1 | UND |  | Selecione em caso de declínio |  | 0.2 | 0.2 |  |  | 18% |  |  | 10 dias | 20 dias |  |  |  | 0.2 | 0.2 | 1 | 1 | 1
453 | 5300000004956 |  |  |  | PORCA SEXTAVADA; DIÂMETRO: M-6; MATERIAL: AÇO INOX | 1 | UND |  | Selecione em caso de declínio |  | 0.45 | 0.45 |  |  | 18% |  |  | 10 dias | 20 dias |  |  |  | 0.45 | 0.45 | 1 | 1 | 1
454 | 5200000017798 |  |  |  | PORCA TIPO PORCA: SEXTAVADA SIMPLES NORMA CONSTRUCAO: DIN 13 MATERIAL CORPO: ACO INOX AISI304 TRATAMENTO SUPERFICIE: NATURAL CLASSE RESISTENCIA: N/A DIAMETRO: 6MM ROSCA: METRICA PASSO: 0,75 | 1 | UND |  | Selecione em caso de declínio |  | 0.45 | 0.45 |  |  | 18% |  |  | 10 dias | 20 dias |  |  |  | 0.45 | 0.45 | 1 | 1 | 1
455 | 5300000004957 |  |  |  | PORCA SEXTAVADA; DIÂMETRO: M-7; MATERIAL: AÇO INOX | 1 | UND |  | Selecione em caso de declínio |  | não temos | não temos |  |  | 18% |  |  | 10 dias | 20 dias |  |  |  | #VALUE! | #VALUE! | 1 | 1 | 1
456 | 5300000004958 |  |  |  | PORCA SEXTAVADA; DIÂMETRO: M-8; MATERIAL: AÇO INOX | 1 | UND |  | Selecione em caso de declínio |  | 0.47 | 0.47 |  |  | 18% |  |  | 10 dias | 20 dias |  |  |  | 0.47 | 0.47 | 1 | 1 | 1
457 | 6100000004129 |  |  |  | PORCA SEXTAVADA ROSCA UNC 5/8POL 2H 194-B8 | 1 | UND |  | Selecione em caso de declínio |  | 0.9 | 0.9 |  |  | 18% |  |  | 10 dias | 20 dias |  |  |  | 0.9 | 0.9 | 1 | 1 | 1
458 | 5200000005599 |  |  |  | PORCA SEXTAVADA AUTO TRAVANTE POLEGADA MATERIAL ACO INOX AISI316 ACABA MENTO NATURAL NORMA ASME B18.2.2 ROSCA UNC DIAMETRO 7/16 POL FIOS P/PO LEGADA 14 FPP NORMA ASME B1.1 | 192 | UND |  | Selecione em caso de declínio |  | 0.4 | 0.4 |  |  | 18% |  |  | 10 dias | 20 dias |  |  |  | 76.8 | 76.8 | 1 | 1 | 1
459 | 5200000000329 |  |  |  | PORCA- TIPO: AUTOTRAVANTE- NORMA CONSTRUTIVA: DIN 982- ROSCA/DIAMETRO NOMINAL: M10X1,50- ALTURA: ALTURA 11,50MM- MATERIAL/ACABAMENTO: SAE 10 45 GALVANIZADOFAB: DRAGAO DOS PARAFUSOS- REF: 6400105B. | 131 | UND |  | Selecione em caso de declínio |  | 0.35 | 0.35 |  |  | 18% |  |  | 10 dias | 20 dias |  |  |  | 45.85 | 45.85 | 1 | 1 | 1
460 | 5200000000330 |  |  |  | PORCA- TIPO: AUTOTRAVANTE- NORMA CONSTRUTIVA: DIN 982- ROSCA/DIAMETRO NOMINAL: M14X2- ALTURA: ALTURA 16MM- MATERIAL/ACABAMENTO: SAE 1045 GAL VANIZADO- USO: TORRE RESFRIAMENTO. | 320 | UND |  | Selecione em caso de declínio |  | 0.82 | 0.82 |  |  | 18% |  |  | 10 dias | 20 dias |  |  |  | 262.4 | 262.4 | 1 | 1 | 1
461 | 5200000019157 |  |  |  | PORCAS ASTM A 194-B8 1/2 POL UNC APLICACAO: MONTAGEM DE NOVO PONTO DE AMOSTRA PARA O SISTEMA DE EMISSARIO | 1 | UND |  | Selecione em caso de declínio |  | 0.49 | 0.49 |  |  | 18% |  |  | 10 dias | 20 dias |  |  |  | 0.49 | 0.49 | 1 | 1 | 1
462 | 5200000003754 |  |  |  | PORCA TIPO PORCA: SEXTAVADA SIMPLES NORMA CONSTRUCAO: DIN 934 MATERIAL CORPO: ACO INOX AISI304 TRATAMENTO SUPERFICIE: NATURAL CLASSE RESISTENCIA: A2-70 DIAMETRO: 12MM ROSCA: METRICA PASSO: 1,75 | 570 | UND |  | Selecione em caso de declínio |  | 1.6 | 1.6 |  |  | 18% |  |  | 10 dias | 20 dias |  |  |  | 912 | 912 | 1 | 1 | 1
463 | 5200000000331 |  |  |  | PORCA TIPO PORCA: SEXTAVADA SIMPLES NORMA CONSTRUCAO: N/A MATERIAL CORPO: ACO CARBONO SAE1045 TRATAMENTO SUPERFICIE: ZINCADO CLASSE RESISTENCIA: 5.8 DIAMETRO: 20MM ROSCA: METRICA PASSO: 2,5 | 821 | UND |  | Selecione em caso de declínio |  | 1.58 | 1.58 |  |  | 18% |  |  | 10 dias | 20 dias |  |  |  | 1297.18 | 1297.18 | 1 | 1 | 1
464 | 5200000003862 |  |  |  | PORCA TIPO PORCA: SEXTAVADA SIMPLES NORMA CONSTRUCAO: DIN 934 MATERIAL CORPO: ACO CARBONO SAE1045 TRATAMENTO SUPERFICIE: NATURAL CLASSE RESISTENCIA: 8.8 DIAMETRO: 20MM ROSCA: METRICA PASSO: 2,5 | 67 | UND |  | Selecione em caso de declínio |  | 2.4 | 2.4 |  |  | 18% |  |  | 10 dias | 20 dias |  |  |  | 160.8 | 160.8 | 1 | 1 | 1
465 | 5200000002688 |  |  |  | PORCA-TIPO: SEXTAVADA-NORMA CONSTRUTIVA: DIN 934-ROSCA/DIAMETRO NOMINA L: M24X3-ALTURA: ALTURA 14MM-MATERIAL/ACABAMENTO: DIN 267-GRAU/CLASSE: CL 8 | 67 | UND |  | Selecione em caso de declínio |  | 3.15 | 3.15 |  |  | 18% |  |  | 10 dias | 20 dias |  |  |  | 211.05 | 211.05 | 1 | 1 | 1
466 | 5200000005947 |  |  |  | PORCA SEXTAVADA METRICO MATERIAL ACO CARBONO SAE1045 ACABAMENTO PRETO NORMA DIN 934 CLASSE RESISTENCIA 10 ROSCA M24 3,00 NORMA DIN 13 | 113 | UND |  | Selecione em caso de declínio |  | 3.15 | 3.15 |  |  | 18% |  |  | 10 dias | 20 dias |  |  |  | 355.95 | 355.95 | 1 | 1 | 1
467 | 5200000013244 |  |  |  | PORCA TIPO PORCA: SEXTAVADA SIMPLES NORMA CONSTRUCAO: DIN 934 MATERIAL CORPO: ACO CARBONO A1942H TRATAMENTO SUPERFICIE: BICROMATIZADO CLASSE RESISTENCIA: N/A DIAMETRO: 1.1/4POL ROSCA: UNC PASSO: 7FPP | 225 | UND |  | Selecione em caso de declínio |  | 5.5 | 5.5 |  |  | 18% |  |  | 10 dias | 20 dias |  |  |  | 1237.5 | 1237.5 | 1 | 1 | 1
468 | 5200000018208 |  |  |  | ABRACADEIRA UNHA MATERIAL CORPO: ACO INOX TRATAMENTO SUPERFICIE: N/A DIAMETRO NOMINAL: 13,000MM DIAMETRO FURO FIXACAO: N/A BASE: N/A | 1 | UND |  | Selecione em caso de declínio |  | 3.9 | 3.9 |  |  | 18% |  |  | 10 dias | 20 dias |  |  |  | 3.9 | 3.9 | 1 | 1 | 1
469 | 5200000016273 |  |  |  | SOBRESSALENTE NOME ITEM: TRAVA SUBAPLICACAO: N/A APLICACAO: MOINHO APLICACAO: N/A APLICACAO: N/A APLICACAO: N/A APLICACAO: N/A APLICACAO: N/A PN: CLS200UA/SMC | 1 | UND |  | Selecione em caso de declínio |  | não temos | não temos |  |  | 18% |  |  | 10 dias | 20 dias |  |  |  | #VALUE! | #VALUE! | 1 | 1 | 1
[7 empty] | UND |  | Selecione em caso de declínio | [5 empty] | 18% |  |  | 10 dias | 20 dias | [5 empty] | 0 | 0 | 0
[7 empty] | UND |  | Selecione em caso de declínio | [5 empty] | 18% |  |  | 10 dias | 20 dias | [5 empty] | 0 | 0 | 0
[7 empty] | UND |  | Selecione em caso de declínio | [5 empty] | 18% |  |  | 10 dias | 20 dias | [5 empty] | 0 | 0 | 0
[7 empty] | UND |  | Selecione em caso de declínio | [5 empty] | 18% |  |  | 10 dias | 20 dias | [5 empty] | 0 | 0 | 0
[7 empty] | UND |  | Selecione em caso de declínio | [5 empty] | 18% |  |  | 10 dias | 20 dias | [5 empty] | 0 | 0 | 0
[7 empty] | UND |  | Selecione em caso de declínio | [5 empty] | 18% |  |  | 10 dias | 20 dias | [5 empty] | 0 | 0 | 0
[7 empty] | UND |  | Selecione em caso de declínio | [5 empty] | 18% |  |  | 10 dias | 20 dias | [5 empty] | 0 | 0 | 0
[7 empty] | UND |  | Selecione em caso de declínio | [5 empty] | 18% |  |  | 10 dias | 20 dias | [5 empty] | 0 | 0 | 0
[7 empty] | UND |  | Selecione em caso de declínio | [5 empty] | 18% |  |  | 10 dias | 20 dias | [5 empty] | 0 | 0 | 0
[7 empty] | UND |  | Selecione em caso de declínio | [5 empty] | 18% |  |  | 10 dias | 20 dias | [5 empty] | 0 | 0 | 0
[7 empty] | UND |  | Selecione em caso de declínio | [5 empty] | 18% |  |  | 10 dias | 20 dias | [5 empty] | 0 | 0 | 0
[7 empty] | UND |  | Selecione em caso de declínio | [5 empty] | 18% |  |  | 10 dias | 20 dias | [5 empty] | 0 | 0 | 0
[7 empty] | UND |  | Selecione em caso de declínio | [5 empty] | 18% |  |  | 10 dias | 20 dias | [5 empty] | 0 | 0 | 0
[7 empty] | UND |  | Selecione em caso de declínio | [5 empty] | 18% |  |  | 10 dias | 20 dias | [5 empty] | 0 | 0 | 0
[7 empty] | UND |  | Selecione em caso de declínio | [5 empty] | 18% |  |  | 10 dias | 20 dias | [5 empty] | 0 | 0 | 0
[7 empty] | UND |  | Selecione em caso de declínio | [5 empty] | 18% |  |  | 10 dias | 20 dias | [5 empty] | 0 | 0 | 0
[7 empty] | UND |  | Selecione em caso de declínio | [5 empty] | 18% |  |  | 10 dias | 20 dias | [5 empty] | 0 | 0 | 0
[7 empty] | UND |  | Selecione em caso de declínio | [5 empty] | 18% |  |  | 10 dias | 20 dias | [5 empty] | 0 | 0 | 0
[7 empty] | UND |  | Selecione em caso de declínio | [5 empty] | 18% |  |  | 10 dias | 20 dias | [5 empty] | 0 | 0 | 0
[7 empty] | UND |  | Selecione em caso de declínio | [5 empty] | 18% |  |  | 10 dias | 20 dias | [5 empty] | 0 | 0 | 0
[7 empty] | UND |  | Selecione em caso de declínio | [5 empty] | 18% |  |  | 10 dias | 20 dias | [5 empty] | 0 | 0 | 0
[7 empty] | UND |  | Selecione em caso de declínio | [5 empty] | 18% |  |  | 10 dias | 20 dias | [5 empty] | 0 | 0 | 0
[7 empty] | UND |  | Selecione em caso de declínio | [5 empty] | 18% |  |  | 10 dias | 20 dias | [5 empty] | 0 | 0 | 0
[7 empty] | UND |  | Selecione em caso de declínio | [5 empty] | 18% |  |  | 10 dias | 20 dias | [5 empty] | 0 | 0 | 0
[7 empty] | UND |  | Selecione em caso de declínio | [5 empty] | 18% |  |  | 10 dias | 20 dias | [5 empty] | 0 | 0 | 0
[7 empty] | UND |  | Selecione em caso de declínio | [5 empty] | 18% |  |  | 10 dias | 20 dias | [5 empty] | 0 | 0 | 0
[7 empty] | UND |  | Selecione em caso de declínio | [5 empty] | 18% |  |  | 10 dias | 20 dias | [5 empty] | 0 | 0 | 0
[7 empty] | UND |  | Selecione em caso de declínio | [5 empty] | 18% |  |  | 10 dias | 20 dias | [5 empty] | 0 | 0 | 0
[7 empty] | UND |  | Selecione em caso de declínio | [5 empty] | 18% |  |  | 10 dias | 20 dias | [5 empty] | 0 | 0 | 0
[7 empty] | UND |  | Selecione em caso de declínio | [5 empty] | 18% |  |  | 10 dias | 20 dias | [5 empty] | 0 | 0 | 0
[7 empty] | UND |  | Selecione em caso de declínio | [5 empty] | 18% |  |  | 10 dias | 20 dias | [5 empty] | 0 | 0 | 0
[7 empty] | UND |  | Selecione em caso de declínio | [5 empty] | 18% |  |  | 10 dias | 20 dias | [5 empty] | 0 | 0 | 0
[7 empty] | UND |  | Selecione em caso de declínio | [5 empty] | 18% |  |  | 10 dias | 20 dias | [5 empty] | 0 | 0 | 0
[7 empty] | UND |  | Selecione em caso de declínio | [5 empty] | 18% |  |  | 10 dias | 20 dias | [5 empty] | 0 | 0 | 0
[7 empty] | UND |  | Selecione em caso de declínio | [5 empty] | 18% |  |  | 10 dias | 20 dias | [5 empty] | 0 | 0 | 0
[7 empty] | UND |  | Selecione em caso de declínio | [5 empty] | 18% |  |  | 10 dias | 20 dias | [5 empty] | 0 | 0 | 0
[7 empty] | UND |  | Selecione em caso de declínio | [5 empty] | 18% |  |  | 10 dias | 20 dias | [5 empty] | 0 | 0 | 0
[7 empty] | UND |  | Selecione em caso de declínio | [5 empty] | 18% |  |  | 10 dias | 20 dias | [5 empty] | 0 | 0 | 0
[7 empty] | UND |  | Selecione em caso de declínio | [5 empty] | 18% |  |  | 10 dias | 20 dias | [5 empty] | 0 | 0 | 0
[7 empty] | UND |  | Selecione em caso de declínio | [5 empty] | 18% |  |  | 10 dias | 20 dias | [5 empty] | 0 | 0 | 0
[7 empty] | UND |  | Selecione em caso de declínio | [5 empty] | 18% |  |  | 10 dias | 20 dias | [5 empty] | 0 | 0 | 0
[7 empty] | UND |  | Selecione em caso de declínio | [5 empty] | 18% |  |  | 10 dias | 20 dias | [5 empty] | 0 | 0 | 0
[7 empty] | UND |  | Selecione em caso de declínio | [5 empty] | 18% |  |  | 10 dias | 20 dias | [5 empty] | 0 | 0 | 0
[7 empty] | UND |  | Selecione em caso de declínio | [5 empty] | 18% |  |  | 10 dias | 20 dias | [5 empty] | 0 | 0 | 0
[7 empty] | UND |  | Selecione em caso de declínio | [5 empty] | 18% |  |  | 10 dias | 20 dias | [5 empty] | 0 | 0 | 0
[7 empty] | UND |  | Selecione em caso de declínio | [5 empty] | 18% |  |  | 10 dias | 20 dias | [5 empty] | 0 | 0 | 0
[7 empty] | UND |  | Selecione em caso de declínio | [5 empty] | 18% |  |  | 10 dias | 20 dias | [5 empty] | 0 | 0 | 0
[7 empty] | UND |  | Selecione em caso de declínio | [5 empty] | 18% |  |  | 10 dias | 20 dias | [5 empty] | 0 | 0 | 0
[7 empty] | UND |  | Selecione em caso de declínio | [5 empty] | 18% |  |  | 10 dias | 20 dias | [5 empty] | 0 | 0 | 0
[7 empty] | UND |  | Selecione em caso de declínio | [5 empty] | 18% |  |  | 10 dias | 20 dias | [5 empty] | 0 | 0 | 0
[7 empty] | UND |  | Selecione em caso de declínio | [5 empty] | 18% |  |  | 10 dias | 20 dias | [5 empty] | 0 | 0 | 0
[7 empty] | UND |  | Selecione em caso de declínio | [5 empty] | 18% |  |  | 10 dias | 20 dias | [5 empty] | 0 | 0 | 0
[7 empty] | UND |  | Selecione em caso de declínio | [5 empty] | 18% |  |  | 10 dias | 20 dias | [5 empty] | 0 | 0 | 0
[7 empty] | UND |  | Selecione em caso de declínio | [5 empty] | 18% |  |  | 10 dias | 20 dias | [5 empty] | 0 | 0 | 0
[7 empty] | UND |  | Selecione em caso de declínio | [5 empty] | 18% |  |  | 10 dias | 20 dias | [5 empty] | 0 | 0 | 0
[7 empty] | UND |  | Selecione em caso de declínio | [5 empty] | 18% |  |  | 10 dias | 20 dias | [5 empty] | 0 | 0 | 0
[7 empty] | UND |  | Selecione em caso de declínio | [5 empty] | 18% |  |  | 10 dias | 20 dias | [5 empty] | 0 | 0 | 0
[7 empty] | UND |  | Selecione em caso de declínio | [5 empty] | 18% |  |  | 10 dias | 20 dias | [5 empty] | 0 | 0 | 0
[7 empty] | UND |  | Selecione em caso de declínio | [5 empty] | 18% |  |  | 10 dias | 20 dias | [5 empty] | 0 | 0 | 0
[7 empty] | UND |  | Selecione em caso de declínio | [5 empty] | 18% |  |  | 10 dias | 20 dias | [5 empty] | 0 | 0 | 0
[7 empty] | UND |  | Selecione em caso de declínio | [5 empty] | 18% |  |  | 10 dias | 20 dias | [5 empty] | 0 | 0 | 0
[7 empty] | UND |  | Selecione em caso de declínio | [5 empty] | 18% |  |  | 10 dias | 20 dias | [5 empty] | 0 | 0 | 0
[7 empty] | UND |  | Selecione em caso de declínio | [5 empty] | 18% |  |  | 10 dias | 20 dias | [5 empty] | 0 | 0 | 0
[7 empty] | UND |  | Selecione em caso de declínio | [5 empty] | 18% |  |  | 10 dias | 20 dias | [5 empty] | 0 | 0 | 0
[7 empty] | UND |  | Selecione em caso de declínio | [5 empty] | 18% |  |  | 10 dias | 20 dias | [5 empty] | 0 | 0 | 0
[7 empty] | UND |  | Selecione em caso de declínio | [5 empty] | 18% |  |  | 10 dias | 20 dias | [5 empty] | 0 | 0 | 0
[7 empty] | UND |  | Selecione em caso de declínio | [5 empty] | 18% |  |  | 10 dias | 20 dias | [5 empty] | 0 | 0 | 0
[7 empty] | UND |  | Selecione em caso de declínio | [5 empty] | 18% |  |  | 10 dias | 20 dias | [5 empty] | 0 | 0 | 0
[7 empty] | UND |  | Selecione em caso de declínio | [5 empty] | 18% |  |  | 10 dias | 20 dias | [5 empty] | 0 | 0 | 0
[7 empty] | UND |  | Selecione em caso de declínio | [5 empty] | 18% |  |  | 10 dias | 20 dias | [5 empty] | 0 | 0 | 0
[7 empty] | UND |  | Selecione em caso de declínio | [5 empty] | 18% |  |  | 10 dias | 20 dias | [5 empty] | 0 | 0 | 0
[7 empty] | UND |  | Selecione em caso de declínio | [5 empty] | 18% |  |  | 10 dias | 20 dias | [5 empty] | 0 | 0 | 0
[7 empty] | UND |  | Selecione em caso de declínio | [5 empty] | 18% |  |  | 10 dias | 20 dias | [5 empty] | 0 | 0 | 0
[7 empty] | UND |  | Selecione em caso de declínio | [5 empty] | 18% |  |  | 10 dias | 20 dias | [5 empty] | 0 | 0 | 0
[7 empty] | UND |  | Selecione em caso de declínio | [5 empty] | 18% |  |  | 10 dias | 20 dias | [5 empty] | 0 | 0 | 0
[7 empty] | UND |  | Selecione em caso de declínio | [5 empty] | 18% |  |  | 10 dias | 20 dias | [5 empty] | 0 | 0 | 0
[7 empty] | UND |  | Selecione em caso de declínio | [5 empty] | 18% |  |  | 10 dias | 20 dias | [5 empty] | 0 | 0 | 0
[7 empty] | UND |  | Selecione em caso de declínio | [5 empty] | 18% |  |  | 10 dias | 20 dias | [5 empty] | 0 | 0 | 0
[7 empty] | UND |  | Selecione em caso de declínio | [5 empty] | 18% |  |  | 10 dias | 20 dias | [5 empty] | 0 | 0 | 0
[7 empty] | UND |  | Selecione em caso de declínio | [5 empty] | 18% |  |  | 10 dias | 20 dias | [5 empty] | 0 | 0 | 0
[7 empty] | UND |  | Selecione em caso de declínio | [5 empty] | 18% |  |  | 10 dias | 20 dias | [5 empty] | 0 | 0 | 0
[7 empty] | UND |  | Selecione em caso de declínio | [5 empty] | 18% |  |  | 10 dias | 20 dias | [5 empty] | 0 | 0 | 0
[7 empty] | UND |  | Selecione em caso de declínio | [5 empty] | 18% |  |  | 10 dias | 20 dias | [5 empty] | 0 | 0 | 0
[7 empty] | UND |  | Selecione em caso de declínio | [5 empty] | 18% |  |  | 10 dias | 20 dias | [5 empty] | 0 | 0 | 0
[7 empty] | UND |  | Selecione em caso de declínio | [5 empty] | 18% |  |  | 10 dias | 20 dias | [5 empty] | 0 | 0 | 0
[7 empty] | UND |  | Selecione em caso de declínio | [5 empty] | 18% |  |  | 10 dias | 20 dias | [5 empty] | 0 | 0 | 0
[7 empty] | UND |  | Selecione em caso de declínio | [5 empty] | 18% |  |  | 10 dias | 20 dias | [5 empty] | 0 | 0 | 0
[7 empty] | UND |  | Selecione em caso de declínio | [5 empty] | 18% |  |  | 10 dias | 20 dias | [5 empty] | 0 | 0 | 0
[7 empty] | UND |  | Selecione em caso de declínio | [5 empty] | 18% |  |  | 10 dias | 20 dias | [5 empty] | 0 | 0 | 0
[7 empty] | UND |  | Selecione em caso de declínio | [5 empty] | 18% |  |  | 10 dias | 20 dias | [5 empty] | 0 | 0 | 0
[7 empty] | UND |  | Selecione em caso de declínio | [5 empty] | 18% |  |  | 10 dias | 20 dias | [5 empty] | 0 | 0 | 0
[7 empty] | UND |  | Selecione em caso de declínio | [5 empty] | 18% |  |  | 10 dias | 20 dias | [5 empty] | 0 | 0 | 0
[7 empty] | UND |  | Selecione em caso de declínio | [5 empty] | 18% |  |  | 10 dias | 20 dias | [5 empty] | 0 | 0 | 0
[7 empty] | UND |  | Selecione em caso de declínio | [5 empty] | 18% |  |  | 10 dias | 20 dias | [5 empty] | 0 | 0 | 0
[7 empty] | UND |  | Selecione em caso de declínio | [5 empty] | 18% |  |  | 10 dias | 20 dias | [5 empty] | 0 | 0 | 0
[7 empty] | UND |  | Selecione em caso de declínio | [5 empty] | 18% |  |  | 10 dias | 20 dias | [5 empty] | 0 | 0 | 0
[7 empty] | UND |  | Selecione em caso de declínio | [5 empty] | 18% |  |  | 10 dias | 20 dias | [5 empty] | 0 | 0 | 0
[7 empty] | UND |  | Selecione em caso de declínio | [5 empty] | 18% |  |  | 10 dias | 20 dias | [5 empty] | 0 | 0 | 0
[7 empty] | UND |  | Selecione em caso de declínio | [5 empty] | 18% |  |  | 10 dias | 20 dias | [5 empty] | 0 | 0 | 0
[7 empty] | UND |  | Selecione em caso de declínio | [5 empty] | 18% |  |  | 10 dias | 20 dias | [5 empty] | 0 | 0 | 0
[7 empty] | UND |  | Selecione em caso de declínio | [5 empty] | 18% |  |  | 10 dias | 20 dias | [5 empty] | 0 | 0 | 0
[7 empty] | UND |  | Selecione em caso de declínio | [5 empty] | 18% |  |  | 10 dias | 20 dias | [5 empty] | 0 | 0 | 0
[7 empty] | UND |  | Selecione em caso de declínio | [5 empty] | 18% |  |  | 10 dias | 20 dias | [5 empty] | 0 | 0 | 0
[7 empty] | UND |  | Selecione em caso de declínio | [5 empty] | 18% |  |  | 10 dias | 20 dias | [5 empty] | 0 | 0 | 0
[7 empty] | UND |  | Selecione em caso de declínio | [5 empty] | 18% |  |  | 10 dias | 20 dias | [5 empty] | 0 | 0 | 0
[7 empty] | UND |  | Selecione em caso de declínio | [5 empty] | 18% |  |  | 10 dias | 20 dias | [5 empty] | 0 | 0 | 0
[7 empty] | UND |  | Selecione em caso de declínio | [5 empty] | 18% |  |  | 10 dias | 20 dias | [5 empty] | 0 | 0 | 0
[7 empty] | UND |  | Selecione em caso de declínio | [5 empty] | 18% |  |  | 10 dias | 20 dias | [5 empty] | 0 | 0 | 0
[7 empty] | UND |  | Selecione em caso de declínio | [5 empty] | 18% |  |  | 10 dias | 20 dias | [5 empty] | 0 | 0 | 0
[7 empty] | UND |  | Selecione em caso de declínio | [5 empty] | 18% |  |  | 10 dias | 20 dias | [5 empty] | 0 | 0 | 0
[7 empty] | UND |  | Selecione em caso de declínio | [5 empty] | 18% |  |  | 10 dias | 20 dias | [5 empty] | 0 | 0 | 0
[7 empty] | UND |  | Selecione em caso de declínio | [5 empty] | 18% |  |  | 10 dias | 20 dias | [5 empty] | 0 | 0 | 0
[7 empty] | UND |  | Selecione em caso de declínio | [5 empty] | 18% |  |  | 10 dias | 20 dias | [5 empty] | 0 | 0 | 0
[7 empty] | UND |  | Selecione em caso de declínio | [5 empty] | 18% |  |  | 10 dias | 20 dias | [5 empty] | 0 | 0 | 0
[7 empty] | UND |  | Selecione em caso de declínio | [5 empty] | 18% |  |  | 10 dias | 20 dias | [5 empty] | 0 | 0 | 0
[7 empty] | UND |  | Selecione em caso de declínio | [5 empty] | 18% |  |  | 10 dias | 20 dias | [5 empty] | 0 | 0 | 0
[7 empty] | UND |  | Selecione em caso de declínio | [5 empty] | 18% |  |  | 10 dias | 20 dias | [5 empty] | 0 | 0 | 0
[7 empty] | UND |  | Selecione em caso de declínio | [5 empty] | 18% |  |  | 10 dias | 20 dias | [5 empty] | 0 | 0 | 0
[7 empty] | UND |  | Selecione em caso de declínio | [5 empty] | 18% |  |  | 10 dias | 20 dias | [5 empty] | 0 | 0 | 0
[7 empty] | UND |  | Selecione em caso de declínio | [5 empty] | 18% |  |  | 10 dias | 20 dias | [5 empty] | 0 | 0 | 0
[7 empty] | UND |  | Selecione em caso de declínio | [5 empty] | 18% |  |  | 10 dias | 20 dias | [5 empty] | 0 | 0 | 0
[7 empty] | UND |  | Selecione em caso de declínio | [5 empty] | 18% |  |  | 10 dias | 20 dias | [5 empty] | 0 | 0 | 0
[7 empty] | UND |  | Selecione em caso de declínio | [5 empty] | 18% |  |  | 10 dias | 20 dias | [5 empty] | 0 | 0 | 0
[7 empty] | UND |  | Selecione em caso de declínio | [5 empty] | 18% |  |  | 10 dias | 20 dias | [5 empty] | 0 | 0 | 0
[7 empty] | UND |  | Selecione em caso de declínio | [5 empty] | 18% |  |  | 10 dias | 20 dias | [5 empty] | 0 | 0 | 0
[7 empty] | UND |  | Selecione em caso de declínio | [5 empty] | 18% |  |  | 10 dias | 20 dias | [5 empty] | 0 | 0 | 0
[7 empty] | UND |  | Selecione em caso de declínio | [5 empty] | 18% |  |  | 10 dias | 20 dias | [5 empty] | 0 | 0 | 0
[7 empty] | UND |  | Selecione em caso de declínio | [5 empty] | 18% |  |  | 10 dias | 20 dias | [5 empty] | 0 | 0 | 0
[7 empty] | UND |  | Selecione em caso de declínio | [5 empty] | 18% |  |  | 10 dias | 20 dias | [5 empty] | 0 | 0 | 0
[7 empty] | UND |  | Selecione em caso de declínio | [5 empty] | 18% |  |  | 10 dias | 20 dias | [5 empty] | 0 | 0 | 0
[7 empty] | UND |  | Selecione em caso de declínio | [5 empty] | 18% |  |  | 10 dias | 20 dias | [5 empty] | 0 | 0 | 0
[7 empty] | UND |  | Selecione em caso de declínio | [5 empty] | 18% |  |  | 10 dias | 20 dias | [5 empty] | 0 | 0 | 0
[7 empty] | UND |  | Selecione em caso de declínio | [5 empty] | 18% |  |  | 10 dias | 20 dias | [5 empty] | 0 | 0 | 0
[7 empty] | UND |  | Selecione em caso de declínio | [5 empty] | 18% |  |  | 10 dias | 20 dias | [5 empty] | 0 | 0 | 0
[7 empty] | UND |  | Selecione em caso de declínio | [5 empty] | 18% |  |  | 10 dias | 20 dias | [5 empty] | 0 | 0 | 0
[7 empty] | UND |  | Selecione em caso de declínio | [5 empty] | 18% |  |  | 10 dias | 20 dias | [5 empty] | 0 | 0 | 0
[7 empty] | UND |  | Selecione em caso de declínio | [5 empty] | 18% |  |  | 10 dias | 20 dias | [5 empty] | 0 | 0 | 0
[7 empty] | UND |  | Selecione em caso de declínio | [5 empty] | 18% |  |  | 10 dias | 20 dias | [5 empty] | 0 | 0 | 0
[7 empty] | UND |  | Selecione em caso de declínio | [5 empty] | 18% |  |  | 10 dias | 20 dias | [5 empty] | 0 | 0 | 0
[7 empty] | UND |  | Selecione em caso de declínio | [5 empty] | 18% |  |  | 10 dias | 20 dias | [5 empty] | 0 | 0 | 0
[7 empty] | UND |  | Selecione em caso de declínio | [5 empty] | 18% |  |  | 10 dias | 20 dias | [5 empty] | 0 | 0 | 0
[7 empty] | UND |  | Selecione em caso de declínio | [5 empty] | 18% |  |  | 10 dias | 20 dias | [5 empty] | 0 | 0 | 0
[7 empty] | UND |  | Selecione em caso de declínio | [5 empty] | 18% |  |  | 10 dias | 20 dias | [5 empty] | 0 | 0 | 0
[7 empty] | UND |  | Selecione em caso de declínio | [5 empty] | 18% |  |  | 10 dias | 20 dias | [5 empty] | 0 | 0 | 0
[7 empty] | UND |  | Selecione em caso de declínio | [5 empty] | 18% |  |  | 10 dias | 20 dias | [5 empty] | 0 | 0 | 0
[7 empty] | UND |  | Selecione em caso de declínio | [5 empty] | 18% |  |  | 10 dias | 20 dias | [5 empty] | 0 | 0 | 0
[7 empty] | UND |  | Selecione em caso de declínio | [5 empty] | 18% |  |  | 10 dias | 20 dias | [5 empty] | 0 | 0 | 0
[7 empty] | UND |  | Selecione em caso de declínio | [5 empty] | 18% |  |  | 10 dias | 20 dias | [5 empty] | 0 | 0 | 0
[7 empty] | UND |  | Selecione em caso de declínio | [5 empty] | 18% |  |  | 10 dias | 20 dias | [5 empty] | 0 | 0 | 0
[7 empty] | UND |  | Selecione em caso de declínio | [5 empty] | 18% |  |  | 10 dias | 20 dias | [5 empty] | 0 | 0 | 0
[7 empty] | UND |  | Selecione em caso de declínio | [5 empty] | 18% |  |  | 10 dias | 20 dias | [5 empty] | 0 | 0 | 0
[7 empty] | UND |  | Selecione em caso de declínio | [5 empty] | 18% |  |  | 10 dias | 20 dias | [5 empty] | 0 | 0 | 0
[7 empty] | UND |  | Selecione em caso de declínio | [5 empty] | 18% |  |  | 10 dias | 20 dias | [5 empty] | 0 | 0 | 0
[7 empty] | UND |  | Selecione em caso de declínio | [5 empty] | 18% |  |  | 10 dias | 20 dias | [5 empty] | 0 | 0 | 0
[7 empty] | UND |  | Selecione em caso de declínio | [5 empty] | 18% |  |  | 10 dias | 20 dias | [5 empty] | 0 | 0 | 0
[7 empty] | UND |  | Selecione em caso de declínio | [5 empty] | 18% |  |  | 10 dias | 20 dias | [5 empty] | 0 | 0 | 0
[7 empty] | UND |  | Selecione em caso de declínio | [5 empty] | 18% |  |  | 10 dias | 20 dias | [5 empty] | 0 | 0 | 0
[7 empty] | UND |  | Selecione em caso de declínio | [5 empty] | 18% |  |  | 10 dias | 20 dias | [5 empty] | 0 | 0 | 0
[7 empty] | UND |  | Selecione em caso de declínio | [5 empty] | 18% |  |  | 10 dias | 20 dias | [5 empty] | 0 | 0 | 0
[7 empty] | UND |  | Selecione em caso de declínio | [5 empty] | 18% |  |  | 10 dias | 20 dias | [5 empty] | 0 | 0 | 0
[7 empty] | UND |  | Selecione em caso de declínio | [5 empty] | 18% |  |  | 10 dias | 20 dias | [5 empty] | 0 | 0 | 0
[7 empty] | UND |  | Selecione em caso de declínio | [5 empty] | 18% |  |  | 10 dias | 20 dias | [5 empty] | 0 | 0 | 0
[7 empty] | UND |  | Selecione em caso de declínio | [5 empty] | 18% |  |  | 10 dias | 20 dias | [5 empty] | 0 | 0 | 0
[7 empty] | UND |  | Selecione em caso de declínio | [5 empty] | 18% |  |  | 10 dias | 20 dias | [5 empty] | 0 | 0 | 0
[7 empty] | UND |  | Selecione em caso de declínio | [5 empty] | 18% |  |  | 10 dias | 20 dias | [5 empty] | 0 | 0 | 0
[7 empty] | UND |  | Selecione em caso de declínio | [5 empty] | 18% |  |  | 10 dias | 20 dias | [5 empty] | 0 | 0 | 0
[7 empty] | UND |  | Selecione em caso de declínio | [5 empty] | 18% |  |  | 10 dias | 20 dias | [5 empty] | 0 | 0 | 0
[7 empty] | UND |  | Selecione em caso de declínio | [5 empty] | 18% |  |  | 10 dias | 20 dias | [5 empty] | 0 | 0 | 0
[7 empty] | UND |  | Selecione em caso de declínio | [5 empty] | 18% |  |  | 10 dias | 20 dias | [5 empty] | 0 | 0 | 0
[7 empty] | UND |  | Selecione em caso de declínio | [5 empty] | 18% |  |  | 10 dias | 20 dias | [5 empty] | 0 | 0 | 0
[7 empty] | UND |  | Selecione em caso de declínio | [5 empty] | 18% |  |  | 10 dias | 20 dias | [5 empty] | 0 | 0 | 0
[7 empty] | UND |  | Selecione em caso de declínio | [5 empty] | 18% |  |  | 10 dias | 20 dias | [5 empty] | 0 | 0 | 0
[7 empty] | UND |  | Selecione em caso de declínio | [5 empty] | 18% |  |  | 10 dias | 20 dias | [5 empty] | 0 | 0 | 0
[7 empty] | UND |  | Selecione em caso de declínio | [5 empty] | 18% |  |  | 10 dias | 20 dias | [5 empty] | 0 | 0 | 0
[7 empty] | UND |  | Selecione em caso de declínio | [5 empty] | 18% |  |  | 10 dias | 20 dias | [5 empty] | 0 | 0 | 0
[7 empty] | UND |  | Selecione em caso de declínio | [5 empty] | 18% |  |  | 10 dias | 20 dias | [5 empty] | 0 | 0 | 0
[7 empty] | UND |  | Selecione em caso de declínio | [5 empty] | 18% |  |  | 10 dias | 20 dias | [5 empty] | 0 | 0 | 0
[7 empty] | UND |  | Selecione em caso de declínio | [5 empty] | 18% |  |  | 10 dias | 20 dias | [5 empty] | 0 | 0 | 0
[7 empty] | UND |  | Selecione em caso de declínio | [5 empty] | 18% |  |  | 10 dias | 20 dias | [5 empty] | 0 | 0 | 0
[7 empty] | UND |  | Selecione em caso de declínio | [5 empty] | 18% |  |  | 10 dias | 20 dias | [5 empty] | 0 | 0 | 0
[7 empty] | UND |  | Selecione em caso de declínio | [5 empty] | 18% |  |  | 10 dias | 20 dias | [5 empty] | 0 | 0 | 0
[7 empty] | UND |  | Selecione em caso de declínio | [5 empty] | 18% |  |  | 10 dias | 20 dias | [5 empty] | 0 | 0 | 0
[7 empty] | UND |  | Selecione em caso de declínio | [5 empty] | 18% |  |  | 10 dias | 20 dias | [5 empty] | 0 | 0 | 0
[7 empty] | UND |  | Selecione em caso de declínio | [5 empty] | 18% |  |  | 10 dias | 20 dias | [5 empty] | 0 | 0 | 0
[7 empty] | UND |  | Selecione em caso de declínio | [5 empty] | 18% |  |  | 10 dias | 20 dias | [5 empty] | 0 | 0 | 0
[7 empty] | UND |  | Selecione em caso de declínio | [5 empty] | 18% |  |  | 10 dias | 20 dias | [5 empty] | 0 | 0 | 0
[7 empty] | UND |  | Selecione em caso de declínio | [5 empty] | 18% |  |  | 10 dias | 20 dias | [5 empty] | 0 | 0 | 0
[7 empty] | UND |  | Selecione em caso de declínio | [5 empty] | 18% |  |  | 10 dias | 20 dias | [5 empty] | 0 | 0 | 0
[7 empty] | UND |  | Selecione em caso de declínio | [5 empty] | 18% |  |  | 10 dias | 20 dias | [5 empty] | 0 | 0 | 0
[7 empty] | UND |  | Selecione em caso de declínio | [5 empty] | 18% |  |  | 10 dias | 20 dias | [5 empty] | 0 | 0 | 0
[7 empty] | UND |  | Selecione em caso de declínio | [5 empty] | 18% |  |  | 10 dias | 20 dias | [5 empty] | 0 | 0 | 0
[7 empty] | UND |  | Selecione em caso de declínio | [5 empty] | 18% |  |  | 10 dias | 20 dias | [5 empty] | 0 | 0 | 0
[7 empty] | UND |  | Selecione em caso de declínio | [5 empty] | 18% |  |  | 10 dias | 20 dias | [5 empty] | 0 | 0 | 0
[7 empty] | UND |  | Selecione em caso de declínio | [5 empty] | 18% |  |  | 10 dias | 20 dias | [5 empty] | 0 | 0 | 0
[7 empty] | UND |  | Selecione em caso de declínio | [5 empty] | 18% |  |  | 10 dias | 20 dias | [5 empty] | 0 | 0 | 0
[7 empty] | UND |  | Selecione em caso de declínio | [5 empty] | 18% |  |  | 10 dias | 20 dias | [5 empty] | 0 | 0 | 0
[7 empty] | UND |  | Selecione em caso de declínio | [5 empty] | 18% |  |  | 10 dias | 20 dias | [5 empty] | 0 | 0 | 0
[7 empty] | UND |  | Selecione em caso de declínio | [5 empty] | 18% |  |  | 10 dias | 20 dias | [5 empty] | 0 | 0 | 0
[7 empty] | UND |  | Selecione em caso de declínio | [5 empty] | 18% |  |  | 10 dias | 20 dias | [5 empty] | 0 | 0 | 0
[7 empty] | UND |  | Selecione em caso de declínio | [5 empty] | 18% |  |  | 10 dias | 20 dias | [5 empty] | 0 | 0 | 0
[7 empty] | UND |  | Selecione em caso de declínio | [5 empty] | 18% |  |  | 10 dias | 20 dias | [5 empty] | 0 | 0 | 0
[7 empty] | UND |  | Selecione em caso de declínio | [5 empty] | 18% |  |  | 10 dias | 20 dias | [5 empty] | 0 | 0 | 0
[7 empty] | UND |  | Selecione em caso de declínio | [5 empty] | 18% |  |  | 10 dias | 20 dias | [5 empty] | 0 | 0 | 0
[7 empty] | UND |  | Selecione em caso de declínio | [5 empty] | 18% |  |  | 10 dias | 20 dias | [5 empty] | 0 | 0 | 0
[7 empty] | UND |  | Selecione em caso de declínio | [5 empty] | 18% |  |  | 10 dias | 20 dias | [5 empty] | 0 | 0 | 0
[7 empty] | UND |  | Selecione em caso de declínio | [5 empty] | 18% |  |  | 10 dias | 20 dias | [5 empty] | 0 | 0 | 0
[7 empty] | UND |  | Selecione em caso de declínio | [5 empty] | 18% |  |  | 10 dias | 20 dias | [5 empty] | 0 | 0 | 0
[7 empty] | UND |  | Selecione em caso de declínio | [5 empty] | 18% |  |  | 10 dias | 20 dias | [5 empty] | 0 | 0 | 0
[7 empty] | UND |  | Selecione em caso de declínio | [5 empty] | 18% |  |  | 10 dias | 20 dias | [5 empty] | 0 | 0 | 0
[7 empty] | UND |  | Selecione em caso de declínio | [5 empty] | 18% |  |  | 10 dias | 20 dias | [5 empty] | 0 | 0 | 0
[7 empty] | UND |  | Selecione em caso de declínio | [5 empty] | 18% |  |  | 10 dias | 20 dias | [5 empty] | 0 | 0 | 0
[7 empty] | UND |  | Selecione em caso de declínio | [5 empty] | 18% |  |  | 10 dias | 20 dias | [5 empty] | 0 | 0 | 0
[7 empty] | UND |  | Selecione em caso de declínio | [5 empty] | 18% |  |  | 10 dias | 20 dias | [5 empty] | 0 | 0 | 0
[7 empty] | UND |  | Selecione em caso de declínio | [5 empty] | 18% |  |  | 10 dias | 20 dias | [5 empty] | 0 | 0 | 0
[7 empty] | UND |  | Selecione em caso de declínio | [5 empty] | 18% |  |  | 10 dias | 20 dias | [5 empty] | 0 | 0 | 0
[7 empty] | UND |  | Selecione em caso de declínio | [5 empty] | 18% |  |  | 10 dias | 20 dias | [5 empty] | 0 | 0 | 0
[7 empty] | UND |  | Selecione em caso de declínio | [5 empty] | 18% |  |  | 10 dias | 20 dias | [5 empty] | 0 | 0 | 0
[7 empty] | UND |  | Selecione em caso de declínio | [5 empty] | 18% |  |  | 10 dias | 20 dias | [5 empty] | 0 | 0 | 0
[7 empty] | UND |  | Selecione em caso de declínio | [5 empty] | 18% |  |  | 10 dias | 20 dias | [5 empty] | 0 | 0 | 0
[7 empty] | UND |  | Selecione em caso de declínio | [5 empty] | 18% |  |  | 10 dias | 20 dias | [5 empty] | 0 | 0 | 0
[7 empty] | UND |  | Selecione em caso de declínio | [5 empty] | 18% |  |  | 10 dias | 20 dias | [5 empty] | 0 | 0 | 0
[7 empty] | UND |  | Selecione em caso de declínio | [5 empty] | 18% |  |  | 10 dias | 20 dias | [5 empty] | 0 | 0 | 0
[7 empty] | UND |  | Selecione em caso de declínio | [5 empty] | 18% |  |  | 10 dias | 20 dias | [5 empty] | 0 | 0 | 0
[7 empty] | UND |  | Selecione em caso de declínio | [5 empty] | 18% |  |  | 10 dias | 20 dias | [5 empty] | 0 | 0 | 0
[7 empty] | UND |  | Selecione em caso de declínio | [5 empty] | 18% |  |  | 10 dias | 20 dias | [5 empty] | 0 | 0 | 0
[7 empty] | UND |  | Selecione em caso de declínio | [5 empty] | 18% |  |  | 10 dias | 20 dias | [5 empty] | 0 | 0 | 0
[7 empty] | UND |  | Selecione em caso de declínio | [5 empty] | 18% |  |  | 10 dias | 20 dias | [5 empty] | 0 | 0 | 0
[7 empty] | UND |  | Selecione em caso de declínio | [5 empty] | 18% |  |  | 10 dias | 20 dias | [5 empty] | 0 | 0 | 0
[7 empty] | UND |  | Selecione em caso de declínio | [5 empty] | 18% |  |  | 10 dias | 20 dias | [5 empty] | 0 | 0 | 0
[7 empty] | UND |  | Selecione em caso de declínio | [5 empty] | 18% |  |  | 10 dias | 20 dias | [5 empty] | 0 | 0 | 0
[7 empty] | UND |  | Selecione em caso de declínio | [5 empty] | 18% |  |  | 10 dias | 20 dias | [5 empty] | 0 | 0 | 0
[7 empty] | UND |  | Selecione em caso de declínio | [5 empty] | 18% |  |  | 10 dias | 20 dias | [5 empty] | 0 | 0 | 0
[7 empty] | UND |  | Selecione em caso de declínio | [5 empty] | 18% |  |  | 10 dias | 20 dias | [5 empty] | 0 | 0 | 0
[7 empty] | UND |  | Selecione em caso de declínio | [5 empty] | 18% |  |  | 10 dias | 20 dias | [5 empty] | 0 | 0 | 0
[7 empty] | UND |  | Selecione em caso de declínio | [5 empty] | 18% |  |  | 10 dias | 20 dias | [5 empty] | 0 | 0 | 0
[7 empty] | UND |  | Selecione em caso de declínio | [5 empty] | 18% |  |  | 10 dias | 20 dias | [5 empty] | 0 | 0 | 0
[7 empty] | UND |  | Selecione em caso de declínio | [5 empty] | 18% |  |  | 10 dias | 20 dias | [5 empty] | 0 | 0 | 0
[7 empty] | UND |  | Selecione em caso de declínio | [5 empty] | 18% |  |  | 10 dias | 20 dias | [5 empty] | 0 | 0 | 0
[7 empty] | UND |  | Selecione em caso de declínio | [5 empty] | 18% |  |  | 10 dias | 20 dias | [5 empty] | 0 | 0 | 0
[7 empty] | UND |  | Selecione em caso de declínio | [5 empty] | 18% |  |  | 10 dias | 20 dias | [5 empty] | 0 | 0 | 0
[7 empty] | UND |  | Selecione em caso de declínio | [5 empty] | 18% |  |  | 10 dias | 20 dias | [5 empty] | 0 | 0 | 0
[7 empty] | UND |  | Selecione em caso de declínio | [5 empty] | 18% |  |  | 10 dias | 20 dias | [5 empty] | 0 | 0 | 0
[7 empty] | UND |  | Selecione em caso de declínio | [5 empty] | 18% |  |  | 10 dias | 20 dias | [5 empty] | 0 | 0 | 0
[7 empty] | UND |  | Selecione em caso de declínio | [5 empty] | 18% |  |  | 10 dias | 20 dias | [5 empty] | 0 | 0 | 0
[7 empty] | UND |  | Selecione em caso de declínio | [5 empty] | 18% |  |  | 10 dias | 20 dias | [5 empty] | 0 | 0 | 0
[7 empty] | UND |  | Selecione em caso de declínio | [5 empty] | 18% |  |  | 10 dias | 20 dias | [5 empty] | 0 | 0 | 0
[7 empty] | UND |  | Selecione em caso de declínio | [5 empty] | 18% |  |  | 10 dias | 20 dias | [5 empty] | 0 | 0 | 0
[7 empty] | UND |  | Selecione em caso de declínio | [5 empty] | 18% |  |  | 10 dias | 20 dias | [5 empty] | 0 | 0 | 0
[7 empty] | UND |  | Selecione em caso de declínio | [5 empty] | 18% |  |  | 10 dias | 20 dias | [5 empty] | 0 | 0 | 0
[7 empty] | UND |  | Selecione em caso de declínio | [5 empty] | 18% |  |  | 10 dias | 20 dias | [5 empty] | 0 | 0 | 0
[7 empty] | UND |  | Selecione em caso de declínio | [5 empty] | 18% |  |  | 10 dias | 20 dias | [5 empty] | 0 | 0 | 0
[7 empty] | UND |  | Selecione em caso de declínio | [5 empty] | 18% |  |  | 10 dias | 20 dias | [5 empty] | 0 | 0 | 0
[7 empty] | UND |  | Selecione em caso de declínio | [5 empty] | 18% |  |  | 10 dias | 20 dias | [5 empty] | 0 | 0 | 0
[7 empty] | UND |  | Selecione em caso de declínio | [5 empty] | 18% |  |  | 10 dias | 20 dias | [5 empty] | 0 | 0 | 0
[7 empty] | UND |  | Selecione em caso de declínio | [5 empty] | 18% |  |  | 10 dias | 20 dias | [5 empty] | 0 | 0 | 0
[7 empty] | UND |  | Selecione em caso de declínio | [5 empty] | 18% |  |  | 10 dias | 20 dias | [5 empty] | 0 | 0 | 0
[7 empty] | UND |  | Selecione em caso de declínio | [5 empty] | 18% |  |  | 10 dias | 20 dias | [5 empty] | 0 | 0 | 0
[7 empty] | UND |  | Selecione em caso de declínio | [5 empty] | 18% |  |  | 10 dias | 20 dias | [5 empty] | 0 | 0 | 0
[7 empty] | UND |  | Selecione em caso de declínio | [5 empty] | 18% |  |  | 10 dias | 20 dias | [5 empty] | 0 | 0 | 0
[7 empty] | UND |  | Selecione em caso de declínio | [5 empty] | 18% |  |  | 10 dias | 20 dias | [5 empty] | 0 | 0 | 0
[7 empty] | UND |  | Selecione em caso de declínio | [5 empty] | 18% |  |  | 10 dias | 20 dias | [5 empty] | 0 | 0 | 0
[7 empty] | UND |  | Selecione em caso de declínio | [5 empty] | 18% |  |  | 10 dias | 20 dias | [5 empty] | 0 | 0 | 0
[7 empty] | UND |  | Selecione em caso de declínio | [5 empty] | 18% |  |  | 10 dias | 20 dias | [5 empty] | 0 | 0 | 0
[7 empty] | UND |  | Selecione em caso de declínio | [5 empty] | 18% |  |  | 10 dias | 20 dias | [5 empty] | 0 | 0 | 0
[7 empty] | UND |  | Selecione em caso de declínio | [5 empty] | 18% |  |  | 10 dias | 20 dias | [5 empty] | 0 | 0 | 0
[7 empty] | UND |  | Selecione em caso de declínio | [5 empty] | 18% |  |  | 10 dias | 20 dias | [5 empty] | 0 | 0 | 0
[7 empty] | UND |  | Selecione em caso de declínio | [5 empty] | 18% |  |  | 10 dias | 20 dias | [5 empty] | 0 | 0 | 0
[7 empty] | UND |  | Selecione em caso de declínio | [5 empty] | 18% |  |  | 10 dias | 20 dias | [5 empty] | 0 | 0 | 0
[7 empty] | UND |  | Selecione em caso de declínio | [5 empty] | 18% |  |  | 10 dias | 20 dias | [5 empty] | 0 | 0 | 0
[7 empty] | UND |  | Selecione em caso de declínio | [5 empty] | 18% |  |  | 10 dias | 20 dias | [5 empty] | 0 | 0 | 0
[7 empty] | UND |  | Selecione em caso de declínio | [5 empty] | 18% |  |  | 10 dias | 20 dias | [5 empty] | 0 | 0 | 0
[7 empty] | UND |  | Selecione em caso de declínio | [5 empty] | 18% |  |  | 10 dias | 20 dias | [5 empty] | 0 | 0 | 0
[7 empty] | UND |  | Selecione em caso de declínio | [5 empty] | 18% |  |  | 10 dias | 20 dias | [5 empty] | 0 | 0 | 0
[7 empty] | UND |  | Selecione em caso de declínio | [5 empty] | 18% |  |  | 10 dias | 20 dias | [5 empty] | 0 | 0 | 0
[7 empty] | UND |  | Selecione em caso de declínio | [5 empty] | 18% |  |  | 10 dias | 20 dias | [5 empty] | 0 | 0 | 0
[7 empty] | UND |  | Selecione em caso de declínio | [5 empty] | 18% |  |  | 10 dias | 20 dias | [5 empty] | 0 | 0 | 0
[7 empty] | UND |  | Selecione em caso de declínio | [5 empty] | 18% |  |  | 10 dias | 20 dias | [5 empty] | 0 | 0 | 0
[7 empty] | UND |  | Selecione em caso de declínio | [5 empty] | 18% |  |  | 10 dias | 20 dias | [5 empty] | 0 | 0 | 0
[7 empty] | UND |  | Selecione em caso de declínio | [5 empty] | 18% |  |  | 10 dias | 20 dias | [5 empty] | 0 | 0 | 0
[7 empty] | UND |  | Selecione em caso de declínio | [5 empty] | 18% |  |  | 10 dias | 20 dias | [5 empty] | 0 | 0 | 0
[7 empty] | UND |  | Selecione em caso de declínio | [5 empty] | 18% |  |  | 10 dias | 20 dias | [5 empty] | 0 | 0 | 0
[7 empty] | UND |  | Selecione em caso de declínio | [5 empty] | 18% |  |  | 10 dias | 20 dias | [5 empty] | 0 | 0 | 0
[7 empty] | UND |  | Selecione em caso de declínio | [5 empty] | 18% |  |  | 10 dias | 20 dias | [5 empty] | 0 | 0 | 0
[7 empty] | UND |  | Selecione em caso de declínio | [5 empty] | 18% |  |  | 10 dias | 20 dias | [5 empty] | 0 | 0 | 0
[7 empty] | UND |  | Selecione em caso de declínio | [5 empty] | 18% |  |  | 10 dias | 20 dias | [5 empty] | 0 | 0 | 0
[7 empty] | UND |  | Selecione em caso de declínio | [5 empty] | 18% |  |  | 10 dias | 20 dias | [5 empty] | 0 | 0 | 0
[7 empty] | UND |  | Selecione em caso de declínio | [5 empty] | 18% |  |  | 10 dias | 20 dias | [5 empty] | 0 | 0 | 0
[7 empty] | UND |  | Selecione em caso de declínio | [5 empty] | 18% |  |  | 10 dias | 20 dias | [5 empty] | 0 | 0 | 0
[7 empty] | UND |  | Selecione em caso de declínio | [5 empty] | 18% |  |  | 10 dias | 20 dias | [5 empty] | 0 | 0 | 0
[7 empty] | UND |  | Selecione em caso de declínio | [5 empty] | 18% |  |  | 10 dias | 20 dias | [5 empty] | 0 | 0 | 0
[7 empty] | UND |  | Selecione em caso de declínio | [5 empty] | 18% |  |  | 10 dias | 20 dias | [5 empty] | 0 | 0 | 0
[7 empty] | UND |  | Selecione em caso de declínio | [5 empty] | 18% |  |  | 10 dias | 20 dias | [5 empty] | 0 | 0 | 0
[7 empty] | UND |  | Selecione em caso de declínio | [5 empty] | 18% |  |  | 10 dias | 20 dias | [5 empty] | 0 | 0 | 0
[7 empty] | UND |  | Selecione em caso de declínio | [5 empty] | 18% |  |  | 10 dias | 20 dias | [5 empty] | 0 | 0 | 0
[7 empty] | UND |  | Selecione em caso de declínio | [5 empty] | 18% |  |  | 10 dias | 20 dias | [5 empty] | 0 | 0 | 0
[7 empty] | UND |  | Selecione em caso de declínio | [5 empty] | 18% |  |  | 10 dias | 20 dias | [5 empty] | 0 | 0 | 0
[7 empty] | UND |  | Selecione em caso de declínio | [5 empty] | 18% |  |  | 10 dias | 20 dias | [5 empty] | 0 | 0 | 0
[7 empty] | UND |  | Selecione em caso de declínio | [5 empty] | 18% |  |  | 10 dias | 20 dias | [5 empty] | 0 | 0 | 0
[7 empty] | UND |  | Selecione em caso de declínio | [5 empty] | 18% |  |  | 10 dias | 20 dias | [5 empty] | 0 | 0 | 0
[7 empty] | UND |  | Selecione em caso de declínio | [5 empty] | 18% |  |  | 10 dias | 20 dias | [5 empty] | 0 | 0 | 0
[7 empty] | UND |  | Selecione em caso de declínio | [5 empty] | 18% |  |  | 10 dias | 20 dias | [5 empty] | 0 | 0 | 0
[7 empty] | UND |  | Selecione em caso de declínio | [5 empty] | 18% |  |  | 10 dias | 20 dias | [5 empty] | 0 | 0 | 0
[7 empty] | UND |  | Selecione em caso de declínio | [5 empty] | 18% |  |  | 10 dias | 20 dias | [5 empty] | 0 | 0 | 0
[7 empty] | UND |  | Selecione em caso de declínio | [5 empty] | 18% |  |  | 10 dias | 20 dias | [5 empty] | 0 | 0 | 0
[7 empty] | UND |  | Selecione em caso de declínio | [5 empty] | 18% |  |  | 10 dias | 20 dias | [5 empty] | 0 | 0 | 0
[7 empty] | UND |  | Selecione em caso de declínio | [5 empty] | 18% |  |  | 10 dias | 20 dias | [5 empty] | 0 | 0 | 0
[7 empty] | UND |  | Selecione em caso de declínio | [5 empty] | 18% |  |  | 10 dias | 20 dias | [5 empty] | 0 | 0 | 0
[7 empty] | UND |  | Selecione em caso de declínio | [5 empty] | 18% |  |  | 10 dias | 20 dias | [5 empty] | 0 | 0 | 0
[7 empty] | UND |  | Selecione em caso de declínio | [5 empty] | 18% |  |  | 10 dias | 20 dias | [5 empty] | 0 | 0 | 0
[7 empty] | UND |  | Selecione em caso de declínio | [5 empty] | 18% |  |  | 10 dias | 20 dias | [5 empty] | 0 | 0 | 0
[7 empty] | UND |  | Selecione em caso de declínio | [5 empty] | 18% |  |  | 10 dias | 20 dias | [5 empty] | 0 | 0 | 0
[7 empty] | UND |  | Selecione em caso de declínio | [5 empty] | 18% |  |  | 10 dias | 20 dias | [5 empty] | 0 | 0 | 0
[7 empty] | UND |  | Selecione em caso de declínio | [5 empty] | 18% |  |  | 10 dias | 20 dias | [5 empty] | 0 | 0 | 0
[7 empty] | UND |  | Selecione em caso de declínio | [5 empty] | 18% |  |  | 10 dias | 20 dias | [5 empty] | 0 | 0 | 0
[7 empty] | UND |  | Selecione em caso de declínio | [5 empty] | 18% |  |  | 10 dias | 20 dias | [5 empty] | 0 | 0 | 0
[7 empty] | UND |  | Selecione em caso de declínio | [5 empty] | 18% |  |  | 10 dias | 20 dias | [5 empty] | 0 | 0 | 0
[7 empty] | UND |  | Selecione em caso de declínio | [5 empty] | 18% |  |  | 10 dias | 20 dias | [5 empty] | 0 | 0 | 0
[7 empty] | UND |  | Selecione em caso de declínio | [5 empty] | 18% |  |  | 10 dias | 20 dias | [5 empty] | 0 | 0 | 0
[7 empty] | UND |  | Selecione em caso de declínio | [5 empty] | 18% |  |  | 10 dias | 20 dias | [5 empty] | 0 | 0 | 0
[7 empty] | UND |  | Selecione em caso de declínio | [5 empty] | 18% |  |  | 10 dias | 20 dias | [5 empty] | 0 | 0 | 0
[7 empty] | UND |  | Selecione em caso de declínio | [5 empty] | 18% |  |  | 10 dias | 20 dias | [5 empty] | 0 | 0 | 0
[7 empty] | UND |  | Selecione em caso de declínio | [5 empty] | 18% |  |  | 10 dias | 20 dias | [5 empty] | 0 | 0 | 0
[7 empty] | UND |  | Selecione em caso de declínio | [5 empty] | 18% |  |  | 10 dias | 20 dias | [5 empty] | 0 | 0 | 0
[7 empty] | UND |  | Selecione em caso de declínio | [5 empty] | 18% |  |  | 10 dias | 20 dias | [5 empty] | 0 | 0 | 0
[7 empty] | UND |  | Selecione em caso de declínio | [5 empty] | 18% |  |  | 10 dias | 20 dias | [5 empty] | 0 | 0 | 0
[7 empty] | UND |  | Selecione em caso de declínio | [5 empty] | 18% |  |  | 10 dias | 20 dias | [5 empty] | 0 | 0 | 0
[7 empty] | UND |  | Selecione em caso de declínio | [5 empty] | 18% |  |  | 10 dias | 20 dias | [5 empty] | 0 | 0 | 0
[7 empty] | UND |  | Selecione em caso de declínio | [5 empty] | 18% |  |  | 10 dias | 20 dias | [5 empty] | 0 | 0 | 0
[7 empty] | UND |  | Selecione em caso de declínio | [5 empty] | 18% |  |  | 10 dias | 20 dias | [5 empty] | 0 | 0 | 0
[7 empty] | UND |  | Selecione em caso de declínio | [5 empty] | 18% |  |  | 10 dias | 20 dias | [5 empty] | 0 | 0 | 0
[7 empty] | UND |  | Selecione em caso de declínio | [5 empty] | 18% |  |  | 10 dias | 20 dias | [5 empty] | 0 | 0 | 0
[7 empty] | UND |  | Selecione em caso de declínio | [5 empty] | 18% |  |  | 10 dias | 20 dias | [5 empty] | 0 | 0 | 0
[7 empty] | UND |  | Selecione em caso de declínio | [5 empty] | 18% |  |  | 10 dias | 20 dias | [5 empty] | 0 | 0 | 0
[7 empty] | UND |  | Selecione em caso de declínio | [5 empty] | 18% |  |  | 10 dias | 20 dias | [5 empty] | 0 | 0 | 0
[7 empty] | UND |  | Selecione em caso de declínio | [5 empty] | 18% |  |  | 10 dias | 20 dias | [5 empty] | 0 | 0 | 0
[7 empty] | UND |  | Selecione em caso de declínio | [5 empty] | 18% |  |  | 10 dias | 20 dias | [5 empty] | 0 | 0 | 0
[7 empty] | UND |  | Selecione em caso de declínio | [5 empty] | 18% |  |  | 10 dias | 20 dias | [5 empty] | 0 | 0 | 0
[7 empty] | UND |  | Selecione em caso de declínio | [5 empty] | 18% |  |  | 10 dias | 20 dias | [5 empty] | 0 | 0 | 0
[7 empty] | UND |  | Selecione em caso de declínio | [5 empty] | 18% |  |  | 10 dias | 20 dias | [5 empty] | 0 | 0 | 0
[7 empty] | UND |  | Selecione em caso de declínio | [5 empty] | 18% |  |  | 10 dias | 20 dias | [5 empty] | 0 | 0 | 0
[7 empty] | UND |  | Selecione em caso de declínio | [5 empty] | 18% |  |  | 10 dias | 20 dias | [5 empty] | 0 | 0 | 0
[7 empty] | UND |  | Selecione em caso de declínio | [5 empty] | 18% |  |  | 10 dias | 20 dias | [5 empty] | 0 | 0 | 0
[7 empty] | UND |  | Selecione em caso de declínio | [5 empty] | 18% |  |  | 10 dias | 20 dias | [5 empty] | 0 | 0 | 0
[7 empty] | UND |  | Selecione em caso de declínio | [5 empty] | 18% |  |  | 10 dias | 20 dias | [5 empty] | 0 | 0 | 0
[7 empty] | UND |  | Selecione em caso de declínio | [5 empty] | 18% |  |  | 10 dias | 20 dias | [5 empty] | 0 | 0 | 0
[7 empty] | UND |  | Selecione em caso de declínio | [5 empty] | 18% |  |  | 10 dias | 20 dias | [5 empty] | 0 | 0 | 0
[7 empty] | UND |  | Selecione em caso de declínio | [5 empty] | 18% |  |  | 10 dias | 20 dias | [5 empty] | 0 | 0 | 0
[7 empty] | UND |  | Selecione em caso de declínio | [5 empty] | 18% |  |  | 10 dias | 20 dias | [5 empty] | 0 | 0 | 0
[7 empty] | UND |  | Selecione em caso de declínio | [5 empty] | 18% |  |  | 10 dias | 20 dias | [5 empty] | 0 | 0 | 0
[7 empty] | UND |  | Selecione em caso de declínio | [5 empty] | 18% |  |  | 10 dias | 20 dias | [5 empty] | 0 | 0 | 0
[7 empty] | UND |  | Selecione em caso de declínio | [5 empty] | 18% |  |  | 10 dias | 20 dias | [5 empty] | 0 | 0 | 0
[7 empty] | UND |  | Selecione em caso de declínio | [5 empty] | 18% |  |  | 10 dias | 20 dias | [5 empty] | 0 | 0 | 0
[7 empty] | UND |  | Selecione em caso de declínio | [5 empty] | 18% |  |  | 10 dias | 20 dias | [5 empty] | 0 | 0 | 0
[7 empty] | UND |  | Selecione em caso de declínio | [5 empty] | 18% |  |  | 10 dias | 20 dias | [5 empty] | 0 | 0 | 0
[7 empty] | UND |  | Selecione em caso de declínio | [5 empty] | 18% |  |  | 10 dias | 20 dias | [5 empty] | 0 | 0 | 0
[7 empty] | UND |  | Selecione em caso de declínio | [5 empty] | 18% |  |  | 10 dias | 20 dias | [5 empty] | 0 | 0 | 0
[7 empty] | UND |  | Selecione em caso de declínio | [5 empty] | 18% |  |  | 10 dias | 20 dias | [5 empty] | 0 | 0 | 0
[7 empty] | UND |  | Selecione em caso de declínio | [5 empty] | 18% |  |  | 10 dias | 20 dias | [5 empty] | 0 | 0 | 0
[7 empty] | UND |  | Selecione em caso de declínio | [5 empty] | 18% |  |  | 10 dias | 20 dias | [5 empty] | 0 | 0 | 0
[7 empty] | UND |  | Selecione em caso de declínio | [5 empty] | 18% |  |  | 10 dias | 20 dias | [5 empty] | 0 | 0 | 0
[7 empty] | UND |  | Selecione em caso de declínio | [5 empty] | 18% |  |  | 10 dias | 20 dias | [5 empty] | 0 | 0 | 0
[7 empty] | UND |  | Selecione em caso de declínio | [5 empty] | 18% |  |  | 10 dias | 20 dias | [5 empty] | 0 | 0 | 0
[7 empty] | UND |  | Selecione em caso de declínio | [5 empty] | 18% |  |  | 10 dias | 20 dias | [5 empty] | 0 | 0 | 0
[7 empty] | UND |  | Selecione em caso de declínio | [5 empty] | 18% |  |  | 10 dias | 20 dias | [5 empty] | 0 | 0 | 0
[7 empty] | UND |  | Selecione em caso de declínio | [5 empty] | 18% |  |  | 10 dias | 20 dias | [5 empty] | 0 | 0 | 0
[7 empty] | UND |  | Selecione em caso de declínio | [5 empty] | 18% |  |  | 10 dias | 20 dias | [5 empty] | 0 | 0 | 0
[7 empty] | UND |  | Selecione em caso de declínio | [5 empty] | 18% |  |  | 10 dias | 20 dias | [5 empty] | 0 | 0 | 0
[7 empty] | UND |  | Selecione em caso de declínio | [5 empty] | 18% |  |  | 10 dias | 20 dias | [5 empty] | 0 | 0 | 0
[7 empty] | UND |  | Selecione em caso de declínio | [5 empty] | 18% |  |  | 10 dias | 20 dias | [5 empty] | 0 | 0 | 0
[7 empty] | UND |  | Selecione em caso de declínio | [5 empty] | 18% |  |  | 10 dias | 20 dias | [5 empty] | 0 | 0 | 0
[7 empty] | UND |  | Selecione em caso de declínio | [5 empty] | 18% |  |  | 10 dias | 20 dias | [5 empty] | 0 | 0 | 0
[7 empty] | UND |  | Selecione em caso de declínio | [5 empty] | 18% |  |  | 10 dias | 20 dias | [5 empty] | 0 | 0 | 0
[7 empty] | UND |  | Selecione em caso de declínio | [5 empty] | 18% |  |  | 10 dias | 20 dias | [5 empty] | 0 | 0 | 0
[7 empty] | UND |  | Selecione em caso de declínio | [5 empty] | 18% |  |  | 10 dias | 20 dias | [5 empty] | 0 | 0 | 0
[7 empty] | UND |  | Selecione em caso de declínio | [5 empty] | 18% |  |  | 10 dias | 20 dias | [5 empty] | 0 | 0 | 0
[7 empty] | UND |  | Selecione em caso de declínio | [5 empty] | 18% |  |  | 10 dias | 20 dias | [5 empty] | 0 | 0 | 0
[7 empty] | UND |  | Selecione em caso de declínio | [5 empty] | 18% |  |  | 10 dias | 20 dias | [5 empty] | 0 | 0 | 0
[7 empty] | UND |  | Selecione em caso de declínio | [5 empty] | 18% |  |  | 10 dias | 20 dias | [5 empty] | 0 | 0 | 0
[7 empty] | UND |  | Selecione em caso de declínio | [5 empty] | 18% |  |  | 10 dias | 20 dias | [5 empty] | 0 | 0 | 0
[7 empty] | UND |  | Selecione em caso de declínio | [5 empty] | 18% |  |  | 10 dias | 20 dias | [5 empty] | 0 | 0 | 0
[7 empty] | UND |  | Selecione em caso de declínio | [5 empty] | 18% |  |  | 10 dias | 20 dias | [5 empty] | 0 | 0 | 0
[7 empty] | UND |  | Selecione em caso de declínio | [5 empty] | 18% |  |  | 10 dias | 20 dias | [5 empty] | 0 | 0 | 0
[7 empty] | UND |  | Selecione em caso de declínio | [5 empty] | 18% |  |  | 10 dias | 20 dias | [5 empty] | 0 | 0 | 0
[7 empty] | UND |  | Selecione em caso de declínio | [5 empty] | 18% |  |  | 10 dias | 20 dias | [5 empty] | 0 | 0 | 0
[7 empty] | UND |  | Selecione em caso de declínio | [5 empty] | 18% |  |  | 10 dias | 20 dias | [5 empty] | 0 | 0 | 0
[7 empty] | UND |  | Selecione em caso de declínio | [5 empty] | 18% |  |  | 10 dias | 20 dias | [5 empty] | 0 | 0 | 0
[7 empty] | UND |  | Selecione em caso de declínio | [5 empty] | 18% |  |  | 10 dias | 20 dias | [5 empty] | 0 | 0 | 0
[7 empty] | UND |  | Selecione em caso de declínio | [5 empty] | 18% |  |  | 10 dias | 20 dias | [5 empty] | 0 | 0 | 0
[7 empty] | UND |  | Selecione em caso de declínio | [5 empty] | 18% |  |  | 10 dias | 20 dias | [5 empty] | 0 | 0 | 0
[7 empty] | UND |  | Selecione em caso de declínio | [5 empty] | 18% |  |  | 10 dias | 20 dias | [5 empty] | 0 | 0 | 0
[7 empty] | UND |  | Selecione em caso de declínio | [5 empty] | 18% |  |  | 10 dias | 20 dias | [5 empty] | 0 | 0 | 0
[7 empty] | UND |  | Selecione em caso de declínio | [5 empty] | 18% |  |  | 10 dias | 20 dias | [5 empty] | 0 | 0 | 0
[7 empty] | UND |  | Selecione em caso de declínio | [5 empty] | 18% |  |  | 10 dias | 20 dias | [5 empty] | 0 | 0 | 0
[7 empty] | UND |  | Selecione em caso de declínio | [5 empty] | 18% |  |  | 10 dias | 20 dias | [5 empty] | 0 | 0 | 0
[7 empty] | UND |  | Selecione em caso de declínio | [5 empty] | 18% |  |  | 10 dias | 20 dias | [5 empty] | 0 | 0 | 0
[7 empty] | UND |  | Selecione em caso de declínio | [5 empty] | 18% |  |  | 10 dias | 20 dias | [5 empty] | 0 | 0 | 0
[7 empty] | UND |  | Selecione em caso de declínio | [5 empty] | 18% |  |  | 10 dias | 20 dias | [5 empty] | 0 | 0 | 0
[7 empty] | UND |  | Selecione em caso de declínio | [5 empty] | 18% |  |  | 10 dias | 20 dias | [5 empty] | 0 | 0 | 0
[7 empty] | UND |  | Selecione em caso de declínio | [5 empty] | 18% |  |  | 10 dias | 20 dias | [5 empty] | 0 | 0 | 0
[7 empty] | UND |  | Selecione em caso de declínio | [5 empty] | 18% |  |  | 10 dias | 20 dias | [5 empty] | 0 | 0 | 0
[7 empty] | UND |  | Selecione em caso de declínio | [5 empty] | 18% |  |  | 10 dias | 20 dias | [5 empty] | 0 | 0 | 0
[7 empty] | UND |  | Selecione em caso de declínio | [5 empty] | 18% |  |  | 10 dias | 20 dias | [5 empty] | 0 | 0 | 0
[7 empty] | UND |  | Selecione em caso de declínio | [5 empty] | 18% |  |  | 10 dias | 20 dias | [5 empty] | 0 | 0 | 0
[7 empty] | UND |  | Selecione em caso de declínio | [5 empty] | 18% |  |  | 10 dias | 20 dias | [5 empty] | 0 | 0 | 0
[7 empty] | UND |  | Selecione em caso de declínio | [5 empty] | 18% |  |  | 10 dias | 20 dias | [5 empty] | 0 | 0 | 0
[7 empty] | UND |  | Selecione em caso de declínio | [5 empty] | 18% |  |  | 10 dias | 20 dias | [5 empty] | 0 | 0 | 0
[7 empty] | UND |  | Selecione em caso de declínio | [5 empty] | 18% |  |  | 10 dias | 20 dias | [5 empty] | 0 | 0 | 0
[7 empty] | UND |  | Selecione em caso de declínio | [5 empty] | 18% |  |  | 10 dias | 20 dias | [5 empty] | 0 | 0 | 0
[7 empty] | UND |  | Selecione em caso de declínio | [5 empty] | 18% |  |  | 10 dias | 20 dias | [5 empty] | 0 | 0 | 0
[7 empty] | UND |  | Selecione em caso de declínio | [5 empty] | 18% |  |  | 10 dias | 20 dias | [5 empty] | 0 | 0 | 0
[7 empty] | UND |  | Selecione em caso de declínio | [5 empty] | 18% |  |  | 10 dias | 20 dias | [5 empty] | 0 | 0 | 0
[7 empty] | UND |  | Selecione em caso de declínio | [5 empty] | 18% |  |  | 10 dias | 20 dias | [5 empty] | 0 | 0 | 0
[7 empty] | UND |  | Selecione em caso de declínio | [5 empty] | 18% |  |  | 10 dias | 20 dias | [5 empty] | 0 | 0 | 0
[7 empty] | UND |  | Selecione em caso de declínio | [5 empty] | 18% |  |  | 10 dias | 20 dias | [5 empty] | 0 | 0 | 0
[7 empty] | UND |  | Selecione em caso de declínio | [5 empty] | 18% |  |  | 10 dias | 20 dias | [5 empty] | 0 | 0 | 0
[7 empty] | UND |  | Selecione em caso de declínio | [5 empty] | 18% |  |  | 10 dias | 20 dias | [5 empty] | 0 | 0 | 0
[7 empty] | UND |  | Selecione em caso de declínio | [5 empty] | 18% |  |  | 10 dias | 20 dias | [5 empty] | 0 | 0 | 0
[7 empty] | UND |  | Selecione em caso de declínio | [5 empty] | 18% |  |  | 10 dias | 20 dias | [5 empty] | 0 | 0 | 0
[7 empty] | UND |  | Selecione em caso de declínio | [5 empty] | 18% |  |  | 10 dias | 20 dias | [5 empty] | 0 | 0 | 0
[7 empty] | UND |  | Selecione em caso de declínio | [5 empty] | 18% |  |  | 10 dias | 20 dias | [5 empty] | 0 | 0 | 0
[7 empty] | UND |  | Selecione em caso de declínio | [5 empty] | 18% |  |  | 10 dias | 20 dias | [5 empty] | 0 | 0 | 0
[7 empty] | UND |  | Selecione em caso de declínio | [5 empty] | 18% |  |  | 10 dias | 20 dias | [5 empty] | 0 | 0 | 0
[7 empty] | UND |  | Selecione em caso de declínio | [5 empty] | 18% |  |  | 10 dias | 20 dias | [5 empty] | 0 | 0 | 0
[7 empty] | UND |  | Selecione em caso de declínio | [5 empty] | 18% |  |  | 10 dias | 20 dias | [5 empty] | 0 | 0 | 0
[7 empty] | UND |  | Selecione em caso de declínio | [5 empty] | 18% |  |  | 10 dias | 20 dias | [5 empty] | 0 | 0 | 0
[7 empty] | UND |  | Selecione em caso de declínio | [5 empty] | 18% |  |  | 10 dias | 20 dias | [5 empty] | 0 | 0 | 0
[7 empty] | UND |  | Selecione em caso de declínio | [5 empty] | 18% |  |  | 10 dias | 20 dias | [5 empty] | 0 | 0 | 0
[7 empty] | UND |  | Selecione em caso de declínio | [5 empty] | 18% |  |  | 10 dias | 20 dias | [5 empty] | 0 | 0 | 0
[7 empty] | UND |  | Selecione em caso de declínio | [5 empty] | 18% |  |  | 10 dias | 20 dias | [5 empty] | 0 | 0 | 0
[7 empty] | UND |  | Selecione em caso de declínio | [5 empty] | 18% |  |  | 10 dias | 20 dias | [5 empty] | 0 | 0 | 0
[7 empty] | UND |  | Selecione em caso de declínio | [5 empty] | 18% |  |  | 10 dias | 20 dias | [5 empty] | 0 | 0 | 0
[7 empty] | UND |  | Selecione em caso de declínio | [5 empty] | 18% |  |  | 10 dias | 20 dias | [5 empty] | 0 | 0 | 0
[7 empty] | UND |  | Selecione em caso de declínio | [5 empty] | 18% |  |  | 10 dias | 20 dias | [5 empty] | 0 | 0 | 0
[7 empty] | UND |  | Selecione em caso de declínio | [5 empty] | 18% |  |  | 10 dias | 20 dias | [5 empty] | 0 | 0 | 0
[7 empty] | UND |  | Selecione em caso de declínio | [5 empty] | 18% |  |  | 10 dias | 20 dias | [5 empty] | 0 | 0 | 0
[7 empty] | UND |  | Selecione em caso de declínio | [5 empty] | 18% |  |  | 10 dias | 20 dias | [5 empty] | 0 | 0 | 0
[7 empty] | UND |  | Selecione em caso de declínio | [5 empty] | 18% |  |  | 10 dias | 20 dias | [5 empty] | 0 | 0 | 0
[7 empty] | UND |  | Selecione em caso de declínio | [5 empty] | 18% |  |  | 10 dias | 20 dias | [5 empty] | 0 | 0 | 0
[7 empty] | UND |  | Selecione em caso de declínio | [5 empty] | 18% |  |  | 10 dias | 20 dias | [5 empty] | 0 | 0 | 0
[7 empty] | UND |  | Selecione em caso de declínio | [5 empty] | 18% |  |  | 10 dias | 20 dias | [5 empty] | 0 | 0 | 0
[7 empty] | UND |  | Selecione em caso de declínio | [5 empty] | 18% |  |  | 10 dias | 20 dias | [5 empty] | 0 | 0 | 0
[7 empty] | UND |  | Selecione em caso de declínio | [5 empty] | 18% |  |  | 10 dias | 20 dias | [5 empty] | 0 | 0 | 0
[7 empty] | UND |  | Selecione em caso de declínio | [5 empty] | 18% |  |  | 10 dias | 20 dias | [5 empty] | 0 | 0 | 0
[7 empty] | UND |  | Selecione em caso de declínio | [5 empty] | 18% |  |  | 10 dias | 20 dias | [5 empty] | 0 | 0 | 0
[7 empty] | UND |  | Selecione em caso de declínio | [5 empty] | 18% |  |  | 10 dias | 20 dias | [5 empty] | 0 | 0 | 0
[7 empty] | UND |  | Selecione em caso de declínio | [5 empty] | 18% |  |  | 10 dias | 20 dias | [5 empty] | 0 | 0 | 0
[7 empty] | UND |  | Selecione em caso de declínio | [5 empty] | 18% |  |  | 10 dias | 20 dias | [5 empty] | 0 | 0 | 0
[7 empty] | UND |  | Selecione em caso de declínio | [5 empty] | 18% |  |  | 10 dias | 20 dias | [5 empty] | 0 | 0 | 0
[7 empty] | UND |  | Selecione em caso de declínio | [5 empty] | 18% |  |  | 10 dias | 20 dias | [5 empty] | 0 | 0 | 0
[7 empty] | UND |  | Selecione em caso de declínio | [5 empty] | 18% |  |  | 10 dias | 20 dias | [5 empty] | 0 | 0 | 0
[7 empty] | UND |  | Selecione em caso de declínio | [5 empty] | 18% |  |  | 10 dias | 20 dias | [5 empty] | 0 | 0 | 0
[7 empty] | UND |  | Selecione em caso de declínio | [5 empty] | 18% |  |  | 10 dias | 20 dias | [5 empty] | 0 | 0 | 0
[7 empty] | UND |  | Selecione em caso de declínio | [5 empty] | 18% |  |  | 10 dias | 20 dias | [5 empty] | 0 | 0 | 0
[7 empty] | UND |  | Selecione em caso de declínio | [5 empty] | 18% |  |  | 10 dias | 20 dias | [5 empty] | 0 | 0 | 0
[7 empty] | UND |  | Selecione em caso de declínio | [5 empty] | 18% |  |  | 10 dias | 20 dias | [5 empty] | 0 | 0 | 0
[7 empty] | UND |  | Selecione em caso de declínio | [5 empty] | 18% |  |  | 10 dias | 20 dias | [5 empty] | 0 | 0 | 0
[7 empty] | UND |  | Selecione em caso de declínio | [5 empty] | 18% |  |  | 10 dias | 20 dias | [5 empty] | 0 | 0 | 0
[7 empty] | UND |  | Selecione em caso de declínio | [5 empty] | 18% |  |  | 10 dias | 20 dias | [5 empty] | 0 | 0 | 0
[7 empty] | UND |  | Selecione em caso de declínio | [5 empty] | 18% |  |  | 10 dias | 20 dias | [5 empty] | 0 | 0 | 0
[7 empty] | UND |  | Selecione em caso de declínio | [5 empty] | 18% |  |  | 10 dias | 20 dias | [5 empty] | 0 | 0 | 0
[7 empty] | UND |  | Selecione em caso de declínio | [5 empty] | 18% |  |  | 10 dias | 20 dias | [5 empty] | 0 | 0 | 0
[7 empty] | UND |  | Selecione em caso de declínio | [5 empty] | 18% |  |  | 10 dias | 20 dias | [5 empty] | 0 | 0 | 0
[7 empty] | UND |  | Selecione em caso de declínio | [5 empty] | 18% |  |  | 10 dias | 20 dias | [5 empty] | 0 | 0 | 0
[7 empty] | UND |  | Selecione em caso de declínio | [5 empty] | 18% |  |  | 10 dias | 20 dias | [5 empty] | 0 | 0 | 0
[7 empty] | UND |  | Selecione em caso de declínio | [5 empty] | 18% |  |  | 10 dias | 20 dias | [5 empty] | 0 | 0 | 0
[7 empty] | UND |  | Selecione em caso de declínio | [5 empty] | 18% |  |  | 10 dias | 20 dias | [5 empty] | 0 | 0 | 0
[7 empty] | UND |  | Selecione em caso de declínio | [5 empty] | 18% |  |  | 10 dias | 20 dias | [5 empty] | 0 | 0 | 0
[7 empty] | UND |  | Selecione em caso de declínio | [5 empty] | 18% |  |  | 10 dias | 20 dias | [5 empty] | 0 | 0 | 0
[7 empty] | UND |  | Selecione em caso de declínio | [5 empty] | 18% |  |  | 10 dias | 20 dias | [5 empty] | 0 | 0 | 0
[7 empty] | UND |  | Selecione em caso de declínio | [5 empty] | 18% |  |  | 10 dias | 20 dias | [5 empty] | 0 | 0 | 0
[7 empty] | UND |  | Selecione em caso de declínio | [5 empty] | 18% |  |  | 10 dias | 20 dias | [5 empty] | 0 | 0 | 0
[7 empty] | UND |  | Selecione em caso de declínio | [5 empty] | 18% |  |  | 10 dias | 20 dias | [5 empty] | 0 | 0 | 0
[7 empty] | UND |  | Selecione em caso de declínio | [5 empty] | 18% |  |  | 10 dias | 20 dias | [5 empty] | 0 | 0 | 0
[7 empty] | UND |  | Selecione em caso de declínio | [5 empty] | 18% |  |  | 10 dias | 20 dias | [5 empty] | 0 | 0 | 0
[7 empty] | UND |  | Selecione em caso de declínio | [5 empty] | 18% |  |  | 10 dias | 20 dias | [5 empty] | 0 | 0 | 0
[7 empty] | UND |  | Selecione em caso de declínio | [5 empty] | 18% |  |  | 10 dias | 20 dias | [5 empty] | 0 | 0 | 0
[7 empty] | UND |  | Selecione em caso de declínio | [5 empty] | 18% |  |  | 10 dias | 20 dias | [5 empty] | 0 | 0 | 0
[7 empty] | UND |  | Selecione em caso de declínio | [5 empty] | 18% |  |  | 10 dias | 20 dias | [5 empty] | 0 | 0 | 0
[7 empty] | UND |  | Selecione em caso de declínio | [5 empty] | 18% |  |  | 10 dias | 20 dias | [5 empty] | 0 | 0 | 0
[7 empty] | UND |  | Selecione em caso de declínio | [5 empty] | 18% |  |  | 10 dias | 20 dias | [5 empty] | 0 | 0 | 0
[7 empty] | UND |  | Selecione em caso de declínio | [5 empty] | 18% |  |  | 10 dias | 20 dias | [5 empty] | 0 | 0 | 0
[7 empty] | UND |  | Selecione em caso de declínio | [5 empty] | 18% |  |  | 10 dias | 20 dias | [5 empty] | 0 | 0 | 0
[7 empty] | UND |  | Selecione em caso de declínio | [5 empty] | 18% |  |  | 10 dias | 20 dias | [5 empty] | 0 | 0 | 0
[7 empty] | UND |  | Selecione em caso de declínio | [5 empty] | 18% |  |  | 10 dias | 20 dias | [5 empty] | 0 | 0 | 0
[7 empty] | UND |  | Selecione em caso de declínio | [5 empty] | 18% |  |  | 10 dias | 20 dias | [5 empty] | 0 | 0 | 0
[7 empty] | UND |  | Selecione em caso de declínio | [5 empty] | 18% |  |  | 10 dias | 20 dias | [5 empty] | 0 | 0 | 0
[7 empty] | UND |  | Selecione em caso de declínio | [5 empty] | 18% |  |  | 10 dias | 20 dias | [5 empty] | 0 | 0 | 0
[7 empty] | UND |  | Selecione em caso de declínio | [5 empty] | 18% |  |  | 10 dias | 20 dias | [5 empty] | 0 | 0 | 0
[7 empty] | UND |  | Selecione em caso de declínio | [5 empty] | 18% |  |  | 10 dias | 20 dias | [5 empty] | 0 | 0 | 0
[7 empty] | UND |  | Selecione em caso de declínio | [5 empty] | 18% |  |  | 10 dias | 20 dias | [5 empty] | 0 | 0 | 0
[7 empty] | UND |  | Selecione em caso de declínio | [5 empty] | 18% |  |  | 10 dias | 20 dias | [5 empty] | 0 | 0 | 0
[7 empty] | UND |  | Selecione em caso de declínio | [5 empty] | 18% |  |  | 10 dias | 20 dias | [5 empty] | 0 | 0 | 0
[7 empty] | UND |  | Selecione em caso de declínio | [5 empty] | 18% |  |  | 10 dias | 20 dias | [5 empty] | 0 | 0 | 0
[7 empty] | UND |  | Selecione em caso de declínio | [5 empty] | 18% |  |  | 10 dias | 20 dias | [5 empty] | 0 | 0 | 0
[7 empty] | UND |  | Selecione em caso de declínio | [5 empty] | 18% |  |  | 10 dias | 20 dias | [5 empty] | 0 | 0 | 0
[7 empty] | UND |  | Selecione em caso de declínio | [5 empty] | 18% |  |  | 10 dias | 20 dias | [5 empty] | 0 | 0 | 0
[7 empty] | UND |  | Selecione em caso de declínio | [5 empty] | 18% |  |  | 10 dias | 20 dias | [5 empty] | 0 | 0 | 0
[7 empty] | UND |  | Selecione em caso de declínio | [5 empty] | 18% |  |  | 10 dias | 20 dias | [5 empty] | 0 | 0 | 0
[7 empty] | UND |  | Selecione em caso de declínio | [5 empty] | 18% |  |  | 10 dias | 20 dias | [5 empty] | 0 | 0 | 0
[7 empty] | UND |  | Selecione em caso de declínio | [5 empty] | 18% |  |  | 10 dias | 20 dias | [5 empty] | 0 | 0 | 0
[7 empty] | UND |  | Selecione em caso de declínio | [5 empty] | 18% |  |  | 10 dias | 20 dias | [5 empty] | 0 | 0 | 0
[7 empty] | UND |  | Selecione em caso de declínio | [5 empty] | 18% |  |  | 10 dias | 20 dias | [5 empty] | 0 | 0 | 0
[7 empty] | UND |  | Selecione em caso de declínio | [5 empty] | 18% |  |  | 10 dias | 20 dias | [5 empty] | 0 | 0 | 0
[7 empty] | UND |  | Selecione em caso de declínio | [5 empty] | 18% |  |  | 10 dias | 20 dias | [5 empty] | 0 | 0 | 0
[7 empty] | UND |  | Selecione em caso de declínio | [5 empty] | 18% |  |  | 10 dias | 20 dias | [5 empty] | 0 | 0 | 0
[7 empty] | UND |  | Selecione em caso de declínio | [5 empty] | 18% |  |  | 10 dias | 20 dias | [5 empty] | 0 | 0 | 0
[7 empty] | UND |  | Selecione em caso de declínio | [5 empty] | 18% |  |  | 10 dias | 20 dias | [5 empty] | 0 | 0 | 0
[7 empty] | UND |  | Selecione em caso de declínio | [5 empty] | 18% |  |  | 10 dias | 20 dias | [5 empty] | 0 | 0 | 0
[7 empty] | UND |  | Selecione em caso de declínio | [5 empty] | 18% |  |  | 10 dias | 20 dias | [5 empty] | 0 | 0 | 0
[7 empty] | UND |  | Selecione em caso de declínio | [5 empty] | 18% |  |  | 10 dias | 20 dias | [5 empty] | 0 | 0 | 0
[7 empty] | UND |  | Selecione em caso de declínio | [5 empty] | 18% |  |  | 10 dias | 20 dias | [5 empty] | 0 | 0 | 0
[7 empty] | UND |  | Selecione em caso de declínio | [5 empty] | 18% |  |  | 10 dias | 20 dias | [5 empty] | 0 | 0 | 0
[7 empty] | UND |  | Selecione em caso de declínio | [5 empty] | 18% |  |  | 10 dias | 20 dias | [5 empty] | 0 | 0 | 0
[7 empty] | UND |  | Selecione em caso de declínio | [5 empty] | 18% |  |  | 10 dias | 20 dias | [5 empty] | 0 | 0 | 0
[7 empty] | UND |  | Selecione em caso de declínio | [5 empty] | 18% |  |  | 10 dias | 20 dias | [5 empty] | 0 | 0 | 0
[7 empty] | UND |  | Selecione em caso de declínio | [5 empty] | 18% |  |  | 10 dias | 20 dias | [5 empty] | 0 | 0 | 0
[7 empty] | UND |  | Selecione em caso de declínio | [5 empty] | 18% |  |  | 10 dias | 20 dias | [5 empty] | 0 | 0 | 0
[7 empty] | UND |  | Selecione em caso de declínio | [5 empty] | 18% |  |  | 10 dias | 20 dias | [5 empty] | 0 | 0 | 0
[7 empty] | UND |  | Selecione em caso de declínio | [5 empty] | 18% |  |  | 10 dias | 20 dias | [5 empty] | 0 | 0 | 0
[7 empty] | UND |  | Selecione em caso de declínio | [5 empty] | 18% |  |  | 10 dias | 20 dias | [5 empty] | 0 | 0 | 0
[7 empty] | UND |  | Selecione em caso de declínio | [5 empty] | 18% |  |  | 10 dias | 20 dias | [5 empty] | 0 | 0 | 0
[7 empty] | UND |  | Selecione em caso de declínio | [5 empty] | 18% |  |  | 10 dias | 20 dias | [5 empty] | 0 | 0 | 0
[7 empty] | UND |  | Selecione em caso de declínio | [5 empty] | 18% |  |  | 10 dias | 20 dias | [5 empty] | 0 | 0 | 0
[7 empty] | UND |  | Selecione em caso de declínio | [5 empty] | 18% |  |  | 10 dias | 20 dias | [5 empty] | 0 | 0 | 0
[7 empty] | UND |  | Selecione em caso de declínio | [5 empty] | 18% |  |  | 10 dias | 20 dias | [5 empty] | 0 | 0 | 0
[7 empty] | UND |  | Selecione em caso de declínio | [5 empty] | 18% |  |  | 10 dias | 20 dias | [5 empty] | 0 | 0 | 0
[7 empty] | UND |  | Selecione em caso de declínio | [5 empty] | 18% |  |  | 10 dias | 20 dias | [5 empty] | 0 | 0 | 0
[7 empty] | UND |  | Selecione em caso de declínio | [5 empty] | 18% |  |  | 10 dias | 20 dias | [5 empty] | 0 | 0 | 0
[7 empty] | UND |  | Selecione em caso de declínio | [5 empty] | 18% |  |  | 10 dias | 20 dias | [5 empty] | 0 | 0 | 0
[7 empty] | UND |  | Selecione em caso de declínio | [5 empty] | 18% |  |  | 10 dias | 20 dias | [5 empty] | 0 | 0 | 0
[7 empty] | UND |  | Selecione em caso de declínio | [5 empty] | 18% |  |  | 10 dias | 20 dias | [5 empty] | 0 | 0 | 0

## Validação (hidden)
Moeda | UF | Motivo de Declínio | Tipo de Pedido/Contrato | Tipo de Demanda | Faturamento Mínimo
Selecione | Selecione | Selecione em caso de declínio | Selecione | Selecione | Selecione
BRL | AC | Não fornece o material ou serviço solicitado | Pedido Spot | Real | Sim
USD | AL | Não se julga apto para atender as especificações no quesito técnico/escopo | Contrato Spot | Estimada | Não
EUR | AM | Não se julga apto para atender as especificações no quesito prazo | Contrato Guarda-Chuva
GBP | AP | Não tem interesse de participar do processo de cotação
Outra | BA | Outras - Detalhar motivo na coluna ao lado
CE
DF
ES
GO
MA
MT
MS
MG
PA
PB
PR
PE
PI
RN
RS
RJ
RO
RR
SC
SP
SE
TO